## Sheet1
O.P. número | OP_Numero | Fecha docto. | Estado | O.P. Referencia1 | O.P. Referencia2 | Notas | Es_OP_electrica | Nivel_confianza_electrica | Score_electrico | Categorias_electricas
OPS-00049393 | 00049393 | 2025-07-14 | Aprobado | TIENDAS INDUSTRIALES TIA | ARMANDO PUERTO OTONIEL DELGADO | 10 Mini sistemas de refrigeración VER NOTA CARACTERISTICAS DE CADA UNO Condiciones de Diseño Evaporación Media Temp. -10 °C Temperatura de condensación 43 °C Gas R 507 A 1 Loop para 8 ramales Tensión de alimentación 220 V/ 230 V- 3PH- 60 Hz Composición Media temp. compresores Semihermetico Dorin 1 X 4 HP Variador – 1 X 4 HP Con Unloader Deshielos eléctricos para 2 ramales Control (NO LLEVA Dixell) LLEVA CAREL para manejo de entrada y salida de compresores y ventiladores del condensador 22-07-25 Condensador Remoto Fujo vertical Ref. WCR120 Capacidad 33.060 BTU/H Con Variador de velocidad Empacado tipo exportación Nota. Los controles de temperatura deben ir en los muebles, no en el tablero del Rack. 22-07-25 SISTEMA DE MONITOREO (ROUTER) 23-09-25 NOTA AUTORIZAN PROTECCION SALINA PARA 2 CONDENSADORES MEMORANDO SEPT 23/25 AUTORIA GERENCIA GENERAL | SI | ALTA | 10 | COMPRESOR, CONTROL, MEDIO_OTROS, MEDIO_VENTILACION, RESISTENCIAS, VARIADOR
OPS-00048033 | 00048033 | 2025-01-20 | Aprobado | JULIO CESAR RESTREPO | JOSE CASTAÑO | Vitrinas Fénix de 7.02 mts (1 módulo de 3.75 mts, 1 módulo de 3.15 mts y 2 testeros) Para pescado congelado Cerrada Con iluminación superior Puertas traseras en acrílico Vidrios rectos templados herrajes nacionales Testeros en lamina color negro mate Vitracoat Con pachas laterales Bómper en tubo de acero Base (NO ES en acero) en lamina pintada negro vitracoat 7-2-25 Válvulas de expansión para R 290 A Forro evaporador en acero tipo 304 Lamina ventiladores de acero tipo _304 1 Control de temperatura Válvula de expansión R 290 Unidad condensadora incorporada Compresor Semihermetico Dorin Ref. HEX300 CC R 290 Trifásico Una por modulo Válvula de expansión R 290 Descongelación por gas caliente Exterior color negro mate liso Vitracoat Caja eléctrica y control va remoto (NO debe ir independiente suelta)EN LA VITRINA 4 Divisiones en acrílico móviles Porta precio plástico Enhuacalada Accesorios para vitrina Riel porta accesorios para todo el lineal 1 Porta tablas 1 Porta cuchillos NOTA: SEGUN ORDEN LA CAJA ELECTRICA VA COLOCADA EN LA VITRINA JUNIO 4/2025 | SI | ALTA | 9 | COMPRESOR, CONTROL, ILUMINACION, MEDIO_VENTILACION, RESISTENCIAS
OPS-00048034 | 00048034 | 2025-01-20 | Aprobado | JULIO CESAR RESTREPO | JOSE CASTAÑO | Vitrinas Fénix de 2.97mts (1 módulo de 2.85 mts y 2 testeros) Para pollo congelado Cerrada Con iluminación superior Puertas traseras en acrílico Vidrios rectos templados herrajes nacionales Testeros en lamina color negro mate Vitracoat Con pachas laterales Bómper en tubo de acero Base (NO ES en acero) en lamina pintada negro vitracoat 7-2-25 Válvulas de expansión para R 290 A Forro evaporador en acero tipo __304 Lamina ventiladores de acero tipo _304 1 Control de temperatura Válvula de expansión R 290 Unidad condensadora incorporada Compresor Semihermetico Dorin Ref. HEX300 CC R 290 Trifásico Válvula de expansión R 290 Descongelación por gas caliente Exterior color negro mate liso Vitracoat Caja eléctrica y control va remoto (NO debe ir independiente suelta)EN LA VITRINA 2 Divisiones en acrílico móviles Porta precio plástico Enhuacalada Accesorios para vitrina Riel porta accesorios para todo el lineal 1 Porta tablas 1 Porta cuchillos NOTA: SEGUN ORDEN LA CAJA ELECTRICA VA COLOCADA EN LA VITRINA JUNIO 4/2025 | SI | ALTA | 9 | COMPRESOR, CONTROL, ILUMINACION, MEDIO_VENTILACION, RESISTENCIAS
OPS-00048035 | 00048035 | 2025-01-20 | Aprobado | JULIO CESAR RESTREPO | JOSE CASTAÑO | Vitrinas Fénix de 8.27 mts (1 módulo de 3.75 mts, 1 módulo de 2.50 mts, 1 módulo de 1.90 mts y 2 testeros) Para pollo fresco Cerrada Con iluminación superior Puertas traseras en acrílico Vidrios rectos templados herrajes nacionales Testeros en lamina color negro mate Vitracoat Con pachas laterales Bómper en tubo de acero Base (NO ES en acero) en lamina pintada color negro vitracoat 7-2-25 Válvulas de expansión para R 290 A Forro evaporador en acero tipo _304 Lamina ventiladores de acero tipo _304 1 Control de temperatura por módulo Válvula de expansión R 290 Unidad condensadora incorporada Compresor Semiher Dorin Ref. HEX101 CC R 290 Trifásico para modulo 3.75mts Unidad condensadora incorporada Compresor Semiher Dorin Ref. HEX080CC R 290 Trifásico para modulo de 2.50mts Unidad condensadora incorporada Compresor Semiher Dorin Ref. HEX080CC R 290 Trifásico para modulo de 2.50mts Descongelacion por gas caliente Exterior color negro mate liso Vitracoat Caja eléctrica y control va remoto (NO debe ir independiente suelta)VA EN LA VITRINA 4 Divisiones en acrilico móviles Porta precio plástico Enhuacalada Accesorios para vitrina Riel porta accesorios para todo el lineal 1 Porta tablas 1 Porta cuchillos NOTA: SEGUN ORDEN LA CAJA ELECTRICA VA COLOCADA EN LA VITRINA JUNIO 4/2025 | SI | ALTA | 9 | COMPRESOR, CONTROL, ILUMINACION, MEDIO_VENTILACION, RESISTENCIAS
OPS-00048036 | 00048036 | 2025-01-20 | Aprobado | JULIO CESAR RESTREPO | JOSE CASTAÑO | Vitrinas Fénix de 10.53 mts (1 módulo de 3.75 mts, 1 módulo de 3.45 mts, 1 módulo de 0.95 mts, 1 módulo esquinero a 90° y 2 testeros) Para carnes rojas Cerrada Con iluminación superior Puertas traseras en acrílico Vidrios rectos templados herrajes nacionales Testeros en lamina color negro mate Vitracoat Con pachas laterales Bómper en tubo de acero Base (NO ES en acero) en lamina pintada color negro vitracoat 7-2-25 Válvulas de expansión para R 290 A Forro evaporador en acero tipo _304 Lamina ventiladores de acero tipo _304 1 Control de temperatura por módulo Válvula de expansión R 290 Unidad condensadora incorporada Compresor Semiher Dorin Ref. HEX101 CC R 290 Trifásico para modulo 3.75mts Unidad condensadora incorporada Compresor Semiher Dorin Ref. HEX101CC R 290 Trifásico para modulo 3.45mts Unidad condens incorpor Compresor SemiherDorin Ref. HEX101CC R 290 Trifásico para modulo 0.95mts y esquinero Descongelación por gas caliente Exterior color negro mate liso Vitracoat Caja eléctrica y control va remoto (NO debe ir independiente suelta)VA EN LA VITRINA 4 Divisiones en acrílico móviles Porta precio plástico Enhuacalada Accesorios para vitrina Riel porta accesorios para todo el lineal 1 Porta tablas 1 Porta cuchillos NOTA: SEGUN ORDEN LA CAJA ELECTRICA VA COLOCADA EN LA VITRINA JUNIO 4/2025 | SI | ALTA | 9 | COMPRESOR, CONTROL, ILUMINACION, MEDIO_VENTILACION, RESISTENCIAS
OPS-00049617 | 00049617 | 2025-08-04 | Aprobado | STOCK GESFUSTE JM | ARMANDO PUERTO OTONIEL DELGADO | 10 Mini sistemas CARACTERISTICAS DE CADA UNO Unidad de refrigeración UMC Gas R 507A Tensión de alimentación 220 V/ 230 V- 3PH- 60 Hz Media temp. Compresores Semi herméticos Bitzer 1 X 2.2 HP con variador de velocidad- 1 X 3.2 HP Deshielo eléctrico para ___ ramales Control Carel Ref. PR300C Condensador Modelo WCR 090 incorporado Variador de velocidad Con la alarma Rack a balizas instalado en el Mmini sistema Mini Sistema encabinado Empacado | SI | ALTA | 9 | COMPRESOR, CONTROL, MEDIO_OTROS, RESISTENCIAS, VARIADOR
OPS-00047751 | 00047751 | 2024-11-22 | Aprobado | STOCK GESFUSTE JM | JAIRO ROA | 10 Autoservicios modelo Argos (L) Arg-Lex de 2.62 mts cada uno (1 módulo de 2.50 mts y 2 testeros cada uno) CARACTERISTICAS DE CADA UNO Para Lácteos 4 Niveles de entrepaños con porta precio plástico Con puertas vidrio doble importadas Con iluminación vertical Primer nivel en acero Testeros en lamina color gris claro Ref. 92313 Bumper curvo gris claro Válvula de expansión R 290 Unidad condensadora incorporada Compresor ___________________________ R290 Trifásico Condensador especial Ref.____________ Control de temperatura Dixell Interior color blanco Exterior color Gris claro Ref. 92313 Guarda escoba en acero Caja eléctrica según diseño Empacados Nota usar compresor que este en Inventario Marca Dorin HEXCC101 – Copeland Scroll ZBD10 – Xecom Ref.__________ | SI | ALTA | 8 | COMPRESOR, CONTROL, ILUMINACION, RESISTENCIAS
OPS-00047990 | 00047990 | 2024-12-31 | Aprobado | STOCK GESFUSTE JM | JAIRO ROA | 10 Autoservicios modelo Argos (L) Arg-Lex de 2.62 mts cada uno (1 módulo de 2.50 mts y 2 testeros cada uno) CARACTERISTICAS DE CADA UNO Para Lácteos 4 Niveles de entrepaños con porta precio plástico Con puertas vidrio doble importadas Con iluminación vertical Primer nivel en acero Testeros en lamina color gris claro Ref. 92313 Bumper curvo gris claro Válvula de expansión R 290 Unidad condensadora incorporada Compresor ___________________________ R290 Trifásico Condensador especial Ref.____________ Control de temperatura Dixell Interior color blanco Exterior color Gris claro Ref. 92313 Guarda escoba en acero Caja eléctrica según diseño Empacados Nota usar compresor que este en Inventario Marca Dorin HEXCC101 | SI | ALTA | 8 | COMPRESOR, CONTROL, ILUMINACION, RESISTENCIAS
OPS-00048026 | 00048026 | 2025-01-20 | Aprobado | JULIO CESAR RESTREPO | JAIRO ROA | Autoservicio Argos (WL) de 3.87 mts (1 módulo de 3.75 mts y 2 testeros) SE TOMA 1*375 OP 47864 Para lácteos 4 Niveles de entrepaños con porta precio plástico iluminados Con puertas vidrio doble importadas Testeros en lamina color negro mate Vitracoat sólidos Primer nivel en acero Bumper curvo gris claro Válvula de expansión R 290 Unidad condensadora incorporada Compresor Semihermetico Dorin Ref. HEX151CC R 290 Trifásico Intercambiador de placa Condensación por agua Control de temperatura Interior color negro Exterior color negro mate Vitracoat Guarda escoba en acero Caja eléctrica según diseño Acrílicos frontales de entrepaño 3 Divisiones en acrílico para base Porta precio en el pasamanos Empacado Sistema de refrigeración tipo wáter-loop | SI | ALTA | 8 | COMPRESOR, CONTROL, ILUMINACION, RESISTENCIAS
OPS-00048027 | 00048027 | 2025-01-20 | Aprobado | JULIO CESAR RESTREPO | JAIRO ROA | Autoservicio Argos (WL) de 5.12 mts (2 módulos de 2.50 mts y 2 testeros) SE TOMA 2*250 OP47911 Para lácteos 4 Niveles de entrepaños con porta precio plástico iluminados Con puertas vidrio doble importadas Testeros en lamina color negro mate Vitracoat sólidos Primer nivel en acero Bumper curvo gris claro Válvula de expansión R 290 Unidad condensadora incorporada Compresor Semihermetico Dorin Ref. HEX080CC R 290 Trifásico una por modulo Intercambiador de placa Condensación por agua Control de temperatura Interior color negro Exterior color negro mate Vitracoat Guarda escoba en acero Caja eléctrica según diseño Acrílicos frontales de entrepaño 4 Divisiones en acrílico para base Porta precio en el pasamanos Empacado Sistema de refrigeración tipo wáter-loop | SI | ALTA | 8 | COMPRESOR, CONTROL, ILUMINACION, RESISTENCIAS
OPS-00048028 | 00048028 | 2025-01-20 | Aprobado | JULIO CESAR RESTREPO | JAIRO ROA | Autoservicio Argos (WL) de 5.12 mts (2 módulos de 2.50 mts y 2 testeros) SE TOMA 1*250 OP47911 + 1*250 OP47912 Para lácteos 4 Niveles de entrepaños con porta precio plástico iluminados Con puertas vidrio doble importadas Testeros en lamina color negro mate Vitracoat sólidos Primer nivel en acero Bumper curvo gris claro Válvula de expansión R 290 Unidad condensadora incorporada Compresor Semihermetico Dorin Ref. HEX080CC R 290 Trifásico una por modulo Intercambiador de placa Condensación por agua Control de temperatura Interior color negro Exterior color negro mate Vitracoat Guarda escoba en acero Caja eléctrica según diseño Acrílicos frontales de entrepaño 4 Divisiones en acrílico para base Porta precio en el pasamanos Empacado Sistema de refrigeración tipo wáter-loop | SI | ALTA | 8 | COMPRESOR, CONTROL, ILUMINACION, RESISTENCIAS
OPS-00048029 | 00048029 | 2025-01-20 | Aprobado | JULIO CESAR RESTREPO | JAIRO ROA | Autoservicio Argos (WL) de 5.12 mts (2 módulos de 2.50 mts y 2 testeros) SE TOMA 2*250 OP47912 Para Carnes frías 4 Niveles de entrepaños con porta precio plástico iluminados Con puertas vidrio doble importadas Testeros en lamina color negro mate Vitracoat sólidos Primer nivel en acero Bumper curvo gris claro Válvula de expansión R 290 Unidad condensadora incorporada Compresor Semihermetico Dorin Ref. HEX080CC R 290 Trifásico una por modulo Intercambiador de placa Condensación por agua Control de temperatura Interior color negro Exterior color negro mate Vitracoat Guarda escoba en acero Caja eléctrica según diseño Acrílicos frontales de entrepaño 4 Divisiones en acrílico para base Porta precio en el pasamanos Empacado Sistema de refrigeración tipo wáter-loop | SI | ALTA | 8 | COMPRESOR, CONTROL, ILUMINACION, RESISTENCIAS
OPS-00048030 | 00048030 | 2025-01-20 | Aprobado | JULIO CESAR RESTREPO | JAIRO ROA | Autoservicio Argos (WL) de 5.12 mts (2 módulos de 2.50 mts y 2 testeros) SE TOMA 2*250 OP47912 Para Fruver 4 Niveles de entrepaños con porta precio plástico iluminados Cortinas Testeros en lamina color negro mate Vitracoat sólidos Primer nivel en acero Bumper curvo gris claro Válvula de expansión R 290 Unidad condensadora incorporada Compresor Semihermetico Dorin Ref. HEX151CC R 290 Trifásico una por modulo Intercambiador de placa Condensación por agua Control de temperatura Interior color negro Exterior color negro mate Vitracoat Guarda escoba en acero Caja eléctrica según diseño Rejillas frontales de entrepaño color negro 4 Divisiones en rejilla para base color negro Porta precio en el pasamanos Empacado Sistema de refrigeración tipo wáter-loop | SI | ALTA | 8 | COMPRESOR, CONTROL, ILUMINACION, RESISTENCIAS
OPS-00048031 | 00048031 | 2025-01-20 | Aprobado | JULIO CESAR RESTREPO | JAIRO ROA | Autoservicio Argos (WL) de 3.87 mts (1 módulo de 3.75 mts y 2 testeros) SE TOMA 1*375 OP47864 Para bebidas 4 Niveles de entrepaños con porta precio plástico iluminados Con puertas vidrio doble importadas Testeros en lamina color negro mate Vitracoat sólidos Primer nivel en acero Bumper curvo gris claro Válvula de expansión R 290 Unidad condensadora incorporada Compresor Semihermetico Dorin Ref. HEX151CC R 290 Trifásico Intercambiador de placa Condensación por agua Control de temperatura Interior color negro Exterior color negro mate Vitracoat Guarda escoba en acero Caja eléctrica según diseño Acrílicos frontales de entrepaño 3 Divisiones en acrílico para base Porta precio en el pasamanos Empacado Sistema de refrigeración tipo wáter-loop | SI | ALTA | 8 | COMPRESOR, CONTROL, ILUMINACION, RESISTENCIAS
OPS-00048032 | 00048032 | 2025-01-20 | Aprobado | JULIO CESAR RESTREPO | JAIRO ROA | Autoservicio Argos (WL) de 3.87 mts (1 módulo de 3.75 mts y 2 testeros) SE TOMA 1*375 OP47864 Para bebidas 4 Niveles de entrepaños con porta precio plástico iluminados Con puertas vidrio doble importadas Testeros en lamina color negro mate Vitracoat sólidos Primer nivel en acero Bumper curvo gris claro Válvula de expansión R 290 Unidad condensadora incorporada Compresor Semihermetico Dorin Ref. HEX151CC R 290 Trifásico Intercambiador de placa Condensación por agua Control de temperatura Interior color negro Exterior color negro mate Vitracoat Guarda escoba en acero Caja eléctrica según diseño Acrílicos frontales de entrepaño 3 Divisiones en acrílico para base Porta precio en el pasamanos Empacado Sistema de refrigeración tipo wáter-loop | SI | ALTA | 8 | COMPRESOR, CONTROL, ILUMINACION, RESISTENCIAS
OPS-00048182 | 00048182 | 2025-02-10 | Aprobado | PROYECTO SAN JUAN PROYECTO 6 | JAIRO ROA | Autoservicio Autocontenido Lexus 1.37 mts (1 módulo de 1.25 mts y 2 testeros) Para pastelería 4 Niveles de entrepaños con porta precio plástico iluminados Con puertas vidrio doble importadas Full Visión Primer nivel en acero Testeros en lamina solidos color negro ref. ____________??? Bumper curvo gris claro Válvula de expansión R 290 Unidad condensadora incorporada Compresor _______________R 290 __________ Condensación por aire Control de temperatura Dixell Interior color negro Exterior color negro ref. ______?? Guarda escoba en acero Acrílicos frontales de entrepaño Enhuacalado tipo exportación | SI | ALTA | 8 | AUTOCONTENIDO, COMPRESOR, CONTROL, ILUMINACION
OPS-00048256 | 00048256 | 2025-02-24 | Aprobado | SEVILLA CARNES GOURMET | JAIRO ROA | Autoservicios modelo Argos (L) Arg-Lex de 2.62 mts (1 módulo de 2.50 mts y 2 testeros) Carnes rojas 4 Niveles de entrepaños con porta precio plástico naranja Con puertas vidrio doble importadas Iluminación vertical Primer nivel en acero Testeros en lamina color gris claro ref. 92313 Bumper tubo redondo acero Válvula de expansión R 290 Descongelación por gas caliente Unidad condensadora incorporada Compresor Semihermético Dorin Ref._HEX101CC__ R 290 Trifásico Condensador por aire Control de temperatura Dixell Interior color blanco Exterior color gris claro ref. 92313 Guarda escoba en acero Caja eléctrica según diseño Acrílicos frontales de entrepaño Porta precio naranja en el pasamanos Empacado | SI | ALTA | 8 | COMPRESOR, CONTROL, ILUMINACION, RESISTENCIAS
OPS-00048561 | 00048561 | 2025-04-09 | Aprobado | STOCK GESFUSTE JM | JAIRO ROA | 3 Autoservicios modelo Argos (L) Arg-Lex de 1.37 mts cada uno (1 módulo de 1.25 mts y 2 testeros cada uno) CARACTERISTICAS DE CADA UNO Para carnes rojas 4 Niveles de entrepaños con porta precio plástico color naranja Con puertas vidrio doble importadas Con iluminación vertical Primer nivel en acero Testeros en lamina color gris claro Ref. 92313 Bumper curvo gris claro Válvula de expansión R 290 Unidad condensadora incorporada Compresor __________________________ R 290 Condensador Ref.____________ Descongelacion por gas caliente Control de temperatura (NO ES Dixell) 12-06-25 ES CAREL Interior color blanco Exterior color Gris claro Ref. 92313 Guarda escoba en acero Caja eléctrica según diseño Rejillas frontales de entrepañp Empacados | SI | ALTA | 8 | COMPRESOR, CONTROL, ILUMINACION, RESISTENCIAS
OPS-00048907 | 00048907 | 2025-05-28 | Aprobado | AVIDESA NEIVA (MAC-POLLO) | JAIRO ROA | 7 Autoservicios modelo Argos (L) (Arg-Lex) de 1.37 mts cada uno (1 módulo de 1.37 mts y 2 testeros cada uno) CARACTERISTICAS DE CADA UNO Para Pollos Conservacion TEMP -2 Y 2°C 4 Niveles de entrepaños en acero tipo _304 con porta precio plástico iluminados Con puertas vidrio doble importadas Primer nivel en acero Testeros en lamina color negro semi mate Vitracoat solidos Bumper curvo gris claro Válvula de expansión R 290 Descongelación por gas caliente Unidad condensadora incorporada Compresor Cubigel Ref. NPT16RR_ R 290 Monofásico 110 Vol 1 Ph Control de temperatura Cremalleras y brazos pintados color GRIS Interior en lamina de acero tipo __304 Exterior color negro mate Vitracoat Guarda escoba en acero Caja eléctrica según diseño Acrílicos frontales de entrepaño Con ruedas Empacado | SI | ALTA | 8 | COMPRESOR, CONTROL, ILUMINACION, RESISTENCIAS
OPS-00048908 | 00048908 | 2025-05-28 | Aprobado | AVIDESA COPACABANA (MAC-POLLO) | JAIRO ROA | 2 Autoservicios modelo Argos (L) (Arg-Lex) de 1.37 mts cada uno (1 módulo de 1.37 mts y 2 testeros cada uno) CARACTERISTICAS DE CADA UNO Para Pollos Conservacion TEMP -2 Y 2°C 4 Niveles de entrepaños en acero tipo _304 con porta precio plástico iluminados Con puertas vidrio doble importadas Primer nivel en acero Testeros en lamina color negro semi mate Vitracoat solidos Bumper curvo gris claro Válvula de expansión R 290 Descongelación por gas caliente Unidad condensadora incorporada Compresor Cubigel Ref. NPT16RR_ R 290 Monofásico 110 Vol 1 Ph Control de temperatura Cremalleras y brazos pintados color _GRIS Interior en lamina de acero tipo ___304 Exterior color negro mate Vitracoat Guarda escoba en acero Caja eléctrica según diseño Acrílicos frontales de entrepaño Con ruedas Empacado | SI | ALTA | 8 | COMPRESOR, CONTROL, ILUMINACION, RESISTENCIAS
OPS-00048912 | 00048912 | 2025-05-28 | Aprobado | AVIDESA PAIPA (MAC-POLLO) | JAIRO ROA | 4 Autoservicios modelo Argos (L) (Arg-Lex) de 1.37 mts cada uno (1 módulo de 1.37 mts y 2 testeros cada uno) CARACTERISTICAS DE CADA UNO Para Pollos Conservacion TEMP -2 Y 2°C 4 Niveles de entrepaños en acero tipo _304 con porta precio plástico iluminados Con puertas vidrio doble importadas Primer nivel en acero Testeros en lamina color negro semi mate Vitracoat solidos Bumper curvo gris claro Válvula de expansión R 290 Descongelación por gas caliente Unidad condensadora incorporada Compresor Cubigel Ref. NPT16RR_ R 290 Monofásico 110 Vol 1 Ph Control de temperatura Cremalleras y brazos pintados color _GRIS Interior en lamina de acero tipo __304 Exterior color negro mate Vitracoat Guarda escoba en acero Caja eléctrica según diseño Acrílicos frontales de entrepaño Con ruedas Empacado NOTA ACLARO SEGÚN PEDIDO SEGÚN BORRADOR LOS MUEBLES QUE SE HAN FABRICADO Y QUE ESTAN MANDANDO A FABRICAR SON CONSERVACION TEMP 0°C (CARNES-POLLOS) ACLARO RATIFICO Y CONFIRMO ESTE EQUIPO NO SIRVE PARA QUE EN PRODUCTO DE -5°C COMO ESCRIBIERON EN EL BORRADOR DE OP | SI | ALTA | 8 | COMPRESOR, CONTROL, ILUMINACION, RESISTENCIAS
OPS-00049132 | 00049132 | 2025-06-16 | Aprobado | JHON PASTEL | JAIRO ROA | Autoservicio modelo Argos (L) (Arg-Lex) de 1.37 mts (1 módulo de 1.37 mts y 2 testeros) Para carnes-pollos 4 Niveles de entrepaños con porta precio plástico iluminados 1-09-25 ILUMINACION ESPECIAL IMPORT COD 132153 Con puertas vidrio doble importadas Primer nivel en acero Testeros en lamina color negro semimate liso Vitracoat solidos Bumper curvo gris claro Válvula de expansión R 290 Descongelación por gas caliente Unidad condensadora incorporada Compresor Cubigel Ref. NPT16RR_ R 290 Monofásico 110 Vol 1 Ph Control de temperatura Interior color negro Exterior color negro semimate liso Guarda escoba en acero Caja eléctrica según diseño Acrílicos frontales de entrepaño Empacado | SI | ALTA | 8 | COMPRESOR, CONTROL, ILUMINACION, RESISTENCIAS
OPS-00049524 | 00049524 | 2025-07-28 | Aprobado | HICOFISH SAS | JAIRO ROA | Autoservicios modelo Argos (L) Arg-Lex de 2.62 mts (1 módulo de 2.50 mts y 2 testeros) (NO ES Lácteos) 14-08-25 ES PESCADO FRESCO 4 Niveles de entrepaños con porta precio iluminados Con puertas vidrio doble importadas Primer nivel en acero Testeros en lamina color verde pastel gofrado RAL 6019 Oxiplas Bómper curvo gris claro Válvula de expansión R 290 Descongelación por gas caliente Unidad condensadora incorporada Compresor Semihermético Dorin Ref.HEX101 R 290 Trifásico Condensador por aire Control de temperatura Dixell por modulo Interior color blanco Exterior color verde pastel Ral 6019 Oxiplas Guarda escoba en acero Caja eléctrica según diseño Acrílicos frontales de entrepaño Porta precio naranja en el pasamanos Empacado | SI | ALTA | 8 | COMPRESOR, CONTROL, ILUMINACION, RESISTENCIAS
OPS-00049703 | 00049703 | 2025-08-14 | Aprobado | LA CALDERA PLAZA QUESERA | JAIRO ROA | 1 Autoservicios modelo Argos (L) Arg-Lex de 2.62 mts (1 módulo de 2.50 mts y 2 testeros) VER MODIFICACION Para lácteos 4 Niveles de entrepaños con porta precio plástico Iluminacion vertical Con puertas vidrio doble importadas Primer nivel en acero Testeros en lamina color negro semimate Vitracoat Bumper curvo gris claro Válvula de expansión R 290 Unidad condensadora incorporada Compresor Semihermetico Dorin HE 101 R 290 Trifásico Por modulo Condensador especial Ref.____________ Control de temperatura Dixell Interior color blanco Exterior color negro semimate Vitracoat Guarda escoba en acero Caja eléctrica según diseño Acrílicos frontales entrepaño Porta precios pasamanos Empacados Incluye instalación armado y puesta en marcha Mano de obra 25-09-25 SEGUN MEMORANDO DEL DEPTO DE VENTAS POR URGENCIA ENTREGA, AUTORIZAN TOMAR 1 EQUIPO STOCK JERONIMO MARTIN PARA REPROCESAR DE ACUERDP A ACABADOS DE ESTE CLIENTE. CAMBIO COLOR EXTERNO SE TOMA EL EQUIPO CON # DE SERIE SAL 219-25-47990 | SI | ALTA | 8 | COMPRESOR, CONTROL, ILUMINACION, RESISTENCIAS
OPS-00049811 | 00049811 | 2025-08-29 | Aprobado | WALTER MEDINA | ARMANDO PUERTO OTONIEL DELGADO | Mini sistema VER MODIFICACION Condiciones de Diseño Evaporación Baja Temp. -28 °F Evaporación Media Temp. 15 °F Temperatura de condensación 110 °F Gas R 404 A 2 Loop para (NO SON 5) SON 6 ramales 19-09-25 POR MODIFICACION COTIZACIONES Tensión de alimentación 220 V - 3PH- 60 Hz Composición del Mini Sistema Sistema para baja y Media temperatura Baja temp. Compresores Scroll Copeland 1 X ZF06K4E (2 HP) Media temp. Compresores Scroll Copeland 1 X ZBD45 (6 HP) Digital– 1 XZB48KCE (6.5 HP)19-09-25 Deshielo eléctrico para 2 ramales Control Dixell para manejo de entrada y salida de compresores y ventiladores del condensador Condensador Remoto flujo _VERTICAL Ref. WCR180 Capacidad 162.240 BTU/H Empacado tipo exportación | SI | ALTA | 8 | COMPRESOR, CONTROL, MEDIO_OTROS, MEDIO_VENTILACION, RESISTENCIAS
OPS-00049836 | 00049836 | 2025-08-30 | Comprometido | STOCK AVIDESA (MAC-POLLO) | JAIRO ROA | 12 Autoservicios modelo Argos (L) (Arg-Lex) de 1.37 mts cada uno (1 módulo de 1.37 mts y 2 testeros) cada uno CARACTERISTICAS DE CADA UNA Para Pollos 4 Niveles de entrepaños en acero tipo _304_ con porta precio plástico iluminados Con puertas vidrio doble importadas Primer nivel en acero Testeros en lamina color negro semi mate Vitracoat solidos Bumper curvo gris claro Válvula de expansión R 290 Descongelación por gas caliente Unidad condensadora incorporada Compresor Cubigel Ref. NPT16RR_ R 290 Monofásico 110 Vol 1 Ph Control de temperatura Cremalleras y brazos pintados color __GRIS Interior en lamina de acero tipo ______304 Exterior color negro mate Vitracoat Guarda escoba en acero Caja eléctrica según diseño Acrílicos frontales de entrepaño Empacado | SI | ALTA | 8 | COMPRESOR, CONTROL, ILUMINACION, RESISTENCIAS
OPS-00049907 | 00049907 | 2025-09-08 | Comprometido | INVERCOMER DEL CARIBE | JAIRO ROA | Autoservicio Argos (WL) de 2,62 mts (1 módulo de 2,50 mts y 2 testeros) Para delicatessen 4 Niveles de entrepaños con porta precio plástico iluminados Con puertas vidrio doble importadas Testeros en lamina color negro mate Vitracoat sólidos Primer nivel en acero Bumper curvo gris claro Válvula de expansión R 290 Unidad condensadora incorporada Compresor CAREL Ref._HPR13 R 290 Bifasico Intercambiador de placa Condensación por agua Control de temperatura Interior color negro Exterior color negro mate Vitracoat Guarda escoba en acero Caja eléctrica Acrílicos frontales de entrepaño Porta precio en el pasamanos Empacado Sistema de refrigeración tipo wáter-loop | SI | ALTA | 8 | COMPRESOR, CONTROL, ILUMINACION, RESISTENCIAS
OPS-00049908 | 00049908 | 2025-09-08 | Aprobado | INVERCOMER DEL CARIBE | JAIRO ROA | Autoservicio Argos (WL) de 10,12 mts (4 módulos de 2,50 mts y 2 testeros) Para fruver 4 Niveles de entrepaños con porta precio plástico iluminados Cortinas Testeros en lamina color negro mate Vitracoat sólidos Primer nivel en acero Bumper curvo gris claro Válvula de expansión R 290 Unidad condensadora incorporada Compresor _CAREL Ref._HPR23 R 290 Bifasico (Un compresor por modulo) Intercambiador de placa por modulo Condensación por agua Control de temperatura por modulo Interior color negro Exterior color negro mate Vitracoat Guarda escoba en acero Caja eléctrica Rejillas frontales de entrepaño Porta precio en el pasamanos Empacado Sistema de refrigeración tipo wáter-loop | SI | ALTA | 8 | COMPRESOR, CONTROL, ILUMINACION, RESISTENCIAS
OPS-00049909 | 00049909 | 2025-09-08 | Comprometido | INVERCOMER DEL CARIBE | JAIRO ROA | Autoservicio Argos (WL) de 12,62 mts (2 módulos de 3,75 mts, 2 módulos de 2,50 mts y 2 testeros) Para lácteos 4 Niveles de entrepaños con porta precio plástico iluminados Con puertas vidrio doble importadas Testeros en lamina color negro mate Vitracoat sólidos Primer nivel en acero Bumper curvo gris claro Válvula de expansión R 290 Unidad condensadora incorporada Compresor CAREL Ref. HPR23 R 290 BIFASICO (PARA MODULO 3.75) Unidad condensadora incorporada Compresor CAREL Ref. HPR13 R 290 BIFASICO (PARA MODULO 2.50) Intercambiador de placa por modulo Condensación por agua Control de temperatura por modulo Interior color negro Exterior color negro mate Vitracoat Guarda escoba en acero Caja eléctrica Acrílicos frontales de entrepaño Porta precio en el pasamanos Empacado Sistema de refrigeración tipo wáter-loop | SI | ALTA | 8 | COMPRESOR, CONTROL, ILUMINACION, RESISTENCIAS
OPS-00049910 | 00049910 | 2025-09-08 | Comprometido | INVERCOMER DEL CARIBE | JAIRO ROA | Autoservicio Argos (WL) de 3,87 mts (1 módulo de 3,75 mts y 2 testeros) Para carnes rojas 4 Niveles de entrepaños con porta precio plástico iluminados Con puertas vidrio doble importadas Testeros en lamina color negro mate Vitracoat sólidos Primer nivel en acero Bumper curvo gris claro Válvula de expansión R 290 Descongelacion por gas caliente Unidad condensadora incorporada Compresor _CAREL Ref._HPR23 R 290 Bifasico Intercambiador de placa por modulo Condensación por agua Control de temperatura por modulo Interior color negro Exterior color negro mate Vitracoat Guarda escoba en acero Caja eléctrica Acrílicos frontales de entrepaño Porta precio en el pasamanos Empacado Sistema de refrigeración tipo wáter-loop | SI | ALTA | 8 | COMPRESOR, CONTROL, ILUMINACION, RESISTENCIAS
OPS-00049911 | 00049911 | 2025-09-08 | Aprobado | INVERCOMER DEL CARIBE | JAIRO ROA | Autoservicio Argos (WL) de 5,12 mts (2 módulos de 2,50 mts y 2 testeros) Para cervezas 4 Niveles de entrepaños con porta precio plástico iluminados Con puertas vidrio doble importadas Testeros en lamina color negro mate Vitracoat sólidos Primer nivel en acero Bumper curvo gris claro Válvula de expansión R 290 Unidad condensadora incorporada Compresor _CAREL Ref._HPR13 R 290 Bifasico (Un compresor por modulo) Intercambiador de placa por modulo Condensación por agua Control de temperatura por modulo Interior color negro Exterior color negro mate Vitracoat Guarda escoba en acero Caja eléctrica Acrílicos frontales de entrepaño Porta precio en el pasamanos Empacado Sistema de refrigeración tipo wáter-loop | SI | ALTA | 8 | COMPRESOR, CONTROL, ILUMINACION, RESISTENCIAS
OPS-00049912 | 00049912 | 2025-09-08 | Comprometido | INVERCOMER DEL CARIBE | JAIRO ROA | CAMBIA LA MODULACION 7-11-25 - SON 2 LINEALES MODIF #4885 Autoservicio Argos (WL) de 5.12 mts (2 módulos de 2.50 mts y 2 testeros) Autoservicio Argos (WL) de 2,62 mts (2 módulos de 2.50 mts y 2 testeros) Para bebidas Y CERVEZAS 4 Niveles de entrepaños con porta precio plástico iluminados Con puertas vidrio doble importadas Testeros en lamina color negro mate Vitracoat sólidos Primer nivel en acero Bumper curvo gris claro Válvula de expansión R 290 Unidad condensadora incorporada Compresor _CAREL Ref._HPR13 R 290 Bifasico (Un compresor por modulo) Intercambiador de placa por modulo Condensación por agua Control de temperatura por modulo Interior color negro Exterior color negro mate Vitracoat Guarda escoba en acero Caja eléctrica Acrílicos frontales de entrepaño Porta precio en el pasamanos Empacado Sistema de refrigeración tipo wáter-loop | SI | ALTA | 8 | COMPRESOR, CONTROL, ILUMINACION, RESISTENCIAS
OPS-00049919 | 00049919 | 2025-09-08 | Aprobado | INVERCOMER DEL CARIBE | YBERMUDEZ-ODELGADO-APUERTO | Cuartos fríos VER MOD#4886 7-11-25 NO LLEVA Pared compartida - NO LLEVA Conservación panel de 80 mm Congelación panel de 100 mm Accesorios para instalación (Bocelaría, sikaflex, tornillería etc.) Con iluminación Aislamiento de piso Cuarto frio refrigeración Fruver de 5.44 mts X 2,76 mts X 3.00 mts 7-11-25 Evaporador Ref. WED 380 (10752 BTU/H) válvula de expansión R 290 Puerta de correr para vano de 1,00 mts x 2.00 mts Cortina Control de temperatura Unidad condensadora Compresor CAREL Ref. HPR23 R290 BIFASICA Caja eléctrica según diseño Intercambiador de placas Sistema de refrigeración tipo wáter-loop Empacado | SI | ALTA | 8 | COMPRESOR, CONTROL, ILUMINACION, RESISTENCIAS
OPS-00049920 | 00049920 | 2025-09-08 | Aprobado | INVERCOMER DEL CARIBE | YBERMUDEZ-ODELGADO-APUERTO | Cuartos fríos VER MOD#4886 7-11-25 NO LLEVA Pared compartida - NO LLEVA Conservación panel de 80 mm Congelación panel de 100 mm Accesorios para instalación (Bocelaría, sikaflex, tornillería etc.) Con iluminación Aislamiento de piso Cuarto frio refrigeración lacteos de 3,93 mts X 2,57 mts X 3.00 mts 7-11-25 Evaporador Ref. WEF 1130 (8685 BTU/H) válvula de expansión R 290 Puerta de correr para vano de 1,00 mts x 2.00 mts Cortina Control de temperatura Unidad condensadora Compresor CAREL Ref. HPR23 R290 BIFASICA Caja eléctrica según diseño Intercambiador de placas Sistema de refrigeración tipo wáter-loop Empacado | SI | ALTA | 8 | COMPRESOR, CONTROL, ILUMINACION, RESISTENCIAS
OPS-00049921 | 00049921 | 2025-09-08 | Aprobado | INVERCOMER DEL CARIBE | YBERMUDEZ-ODELGADO-APUERTO | Cuartos fríos VER MOD#4886 7-11-25 Pared compartida Conservación panel de 80 mm Congelación panel de 100 mm Accesorios para instalación (Bocelaría, sikaflex, tornillería etc.) Con iluminación Aislamiento de piso Cuarto frio congelación de 2,93 mts X 3.52 mts X 3.00 mts -19-09-25 MOD 7-11-25 Evaporador Ref. WEF 1680 (9373 BTU/H) válvula de expansión R 290 descongelación por gas caliente Puerta de correr para vano de 1,00 mts x 2.00 mts Cortina Control de temperatura Unidad condensadora Compresor DORIN Ref. HEX380CC R290 Trifásica Caja eléctrica Intercambiador de placas Sistema de refrigeración tipo wáter-loop Empacado | SI | ALTA | 8 | COMPRESOR, CONTROL, ILUMINACION, RESISTENCIAS
OPS-00049922 | 00049922 | 2025-09-08 | Aprobado | INVERCOMER DEL CARIBE | YBERMUDEZ-ODELGADO-APUERTO | Cuartos fríos VER MOD#4886 7-11-25 Pared compartida Conservación panel de 80 mm Congelación panel de 100 mm Accesorios para instalación (Bocelaría, sikaflex, tornillería etc.) Con iluminación Aislamiento de piso Cuarto frio congelación carnes de 3.80 mts X 2.70 mts X 3.00 mts 20-11-25 Evaporador Ref. WEF 1680 (9375 BTU/H) válvula de expansión R 290 descongelación por gas caliente Puerta de correr para vano de 1,00 mts x 2.00 mts Cortina Control de temperatura Unidad condensadora Compresor DORIN Ref. HEX380CC R290 Trifásica Caja eléctrica según diseño Intercambiador de placas Sistema de refrigeración tipo wáter-loop Empacado | SI | ALTA | 8 | COMPRESOR, CONTROL, ILUMINACION, RESISTENCIAS
OPS-00049923 | 00049923 | 2025-09-08 | Aprobado | INVERCOMER DEL CARIBE | YBERMUDEZ-ODELGADO-APUERTO | Cuartos fríos Pared compartida Conservación panel de 80 mm Accesorios para instalación (Bocelaría, sikaflex, tornillería etc.) Con iluminación Aislamiento de piso Cuarto frio refrigeración pollos de 3,74 mts X 1,77 mts X 3.00 mts Evaporador Ref. WED 250 (6756 BTU/H) válvula de expansión R 290 descongelación por gas caliente Puerta batiente para vano de 0.90 mts x 2.00 mts Cortina Control de temperatura Unidad condensadora Compresor CAREL Ref. HPR23 R290 BIFASICA Caja eléctrica según diseño Intercambiador de placas Sistema de refrigeración tipo wáter-loop Empacado | SI | ALTA | 8 | COMPRESOR, CONTROL, ILUMINACION, RESISTENCIAS
OPS-00049924 | 00049924 | 2025-09-08 | Aprobado | INVERCOMER DEL CARIBE | YBERMUDEZ-ODELGADO-APUERTO | Cuartos fríos Pared compartida Conservación panel de 80 mm Accesorios para instalación (Bocelaría, sikaflex, tornillería etc.) Con iluminación Aislamiento de piso Cuarto frio refrigeración res y cerdo de 3,74 mts X 1,77 mts X 3.00 mts Evaporador Ref. WED 250 (7130 BTU/H) válvula de expansión R 290 descongelación por gas caliente Puerta de correr para vano de 1,00 mts x 2.00 mts Cortina Control de temperatura Unidad condensadora Compresor CAREL Ref. HPR23 R290 BIFASICA Caja eléctrica según diseño Intercambiador de placas Sistema de refrigeración tipo wáter-loop Empacado | SI | ALTA | 8 | COMPRESOR, CONTROL, ILUMINACION, RESISTENCIAS
OPS-00049925 | 00049925 | 2025-09-08 | Aprobado | INVERCOMER DEL CARIBE | YBERMUDEZ-ODELGADO-APUERTO | Cuartos fríos Pared compartida Conservación panel de 80 mm Accesorios para instalación (Bocelaría, sikaflex, tornillería etc.) Con iluminación Aislamiento de piso Cuarto frio refrigeración procesos carnes de 2,61 mts X 2,42 mts X 3.00 mts Evaporador Ref. WED 125 (3950 BTU/H) válvula de expansión R 290 Puerta de correr para vano de 1,00 mts x 2.00 mts Cortina Control de temperatura Unidad condensadora Compresor CAREL Ref. FE-C100 R290 BIFASICO Caja eléctrica según diseño Intercambiador de placas Sistema de refrigeración tipo wáter-loop Empacado | SI | ALTA | 8 | COMPRESOR, CONTROL, ILUMINACION, RESISTENCIAS
OPS-00049926 | 00049926 | 2025-09-08 | Aprobado | INVERCOMER DEL CARIBE | YBERMUDEZ-ODELGADO-APUERTO | Cuartos fríos VER MOD 4805 - Pared compartida Conservación panel de 80 mm Accesorios para instalación (Bocelaría, sikaflex, tornillería etc.) Con iluminación Aislamiento de piso Cuarto frio refrigeración pasillo de 1,30 mts X 5,80 mts X 3.00 mts Evaporador Ref. (NO ES WED 250) ES WEFM004 (6350 BTU/H) válvula de expansión R 290 19-09-25 Puerta de correr para vano de 1,00 mts x 2.00 mts Cortina Control de temperatura Unidad condensadora Compresor CAREL Ref. HPR13 R290 BIFASICA Caja eléctrica según diseño Intercambiador de placas Sistema de refrigeración tipo wáter-loop Empacado NOTA PARA TOODOS LOS CUARTOS LAS MEDIDAS DE LOS VANOS DE LAS PUERTAS NO COINCIDEN CON EL PLANO | SI | ALTA | 8 | COMPRESOR, CONTROL, ILUMINACION, RESISTENCIAS
OPS-00045697 | 00045697 | 2024-01-22 | Aprobado | TEKO AMERICAS (CERTIFICACION U | ARMANDO PUERTO OTONIEL DELGA | Rack de refrigeración Rack mixto Roxta_RX6 Condiciones de Diseño Evaporación en baja Temp. -28°F Evaporación en media Temp. 18°F Temperatura de condensación 90 °F Para CO2 (R744) Rack tipo loop Tensión de alimentación 220 V- 3PH- 60 Hz Para rack con 3 compresores en BT- 4 compresores en MT – 1 Compresor paralelo Compresores BT__________________________ Compresores MT________________________ Descongelaciones por resistencias Controlador electrónico AK2 Danfoss Armado de toda la tubería de cobre y accesorios Ensamble de partes y piezas Mano de obra y materiales Empacado | SI | ALTA | 7 | COMPRESOR, CONTROL, MEDIO_OTROS, RESISTENCIAS
OPS-00047186 | 00047186 | 2024-09-16 | Aprobado | TEKO AMERICAS (CLGV) | ARMANDO PUERTO OTONIEL DELGA | Rack de refrigeración Rack mixto ROXSTA Smart R4X2 Condiciones de Diseño Evaporación en baja Temp. -28°F Evaporación en media Temp. 18°F Temperatura de condensación ___ °F Para CO2 (R744) Rack tipo loop Tensión de alimentación 220 V- 3PH- 60 Hz Para rack con 2 compresores en BT- 4 compresores en MT Compresores BT___CDS181B -CDS151B Compresores MT___CD2000M-CD2000M-CDM2000-CD2500M Descongelaciones por resistencias (NO VA EN ESTA OP Gas Cooler GGHVCD0802PF/13E-54) 23-10-24 NO VA EN ESTA OP Controlador electrónico AKP 782 Armado de toda la tubería de cobre y accesorios Ensamble de partes y piezas Mano de obra y materiales Empacado | SI | ALTA | 7 | COMPRESOR, CONTROL, MEDIO_OTROS, RESISTENCIAS
OPS-00048868 | 00048868 | 2025-05-20 | Aprobado | STOCK GESFUSTE JM | JAIRO ROA | 5 Autoservicios Argos de 1.37 mts cada uno (1 módulo de 1.25 mts y 2 testeros cada uno) CARACTERISTICAS DE CADA UNO Para CARNES Altura 2.07 mts Ancho 0.94 mts Con puertas importados marcos de 2 puertas (vidrio doble) Iluminación vertical en los parales 4 Niveles de entrepaños con porta precio plástico naranja Testeros en lamina solidos color gris claro Ref. 92313 CON ESPEJO Bumper curvo gris claro Primer nivel en acero Guarda escoba en acero Protector de ventiladores Con matacho Válvula de expansión R 507 A Decongelacion Por Resistencias Control Carel IR33 Interior color blanco Exterior color gris claro 92313 Acabados y características formato Jerónimo Martin Empacado 22-05-25 NOTA POR URGENCIA DE ENTREGA SE TRASLADA 1 MODULO DEL STOCK DE LA OP 48721 (MONOBLOCK) PARA ENTREGAR COMO ARGOS NORMAL. FABRICAR LAS PARTES Y PIEZAS NECESARIAS PARA COMPLETAR ESTE MODULO POR LO TANTO LA CANTIDAD A ENTREGAR EN ESTE STOCK SON 6 | SI | ALTA | 7 | CONTROL, ILUMINACION, MEDIO_VENTILACION, RESISTENCIAS
OPS-00049463 | 00049463 | 2025-07-18 | Aprobado | TEKO AMERICAS (VIATLES) | OTONIEL DELGADO | Caja eléctrica VTA20032 Panel con alimentación de control 22 V Potencia ppal. 460 V en sistema trifásico con tierra Con Norma UL Tablero de 1.20 mts X 2.00 mts X 0.60 mts Rittal Sistema de control con tarjetas Danfoss 782B Para manejo de 4 compresores en MT y 3 compresores en BT No incluye medidores de energía ni respaldo (back-up) Empacado tipo exportación | SI | ALTA | 7 | COMPRESOR, CONTROL, MEDIO_OTROS, RESISTENCIAS
OPS-00049899 | 00049899 | 2025-09-08 | Aprobado | TEKO AMERICAS (CENVERG) | ARMANDO PUERTO OTONIEL DELGA | Rack de refrigeración Rack mixto Roxta RXSM 043(D)EW-VR4 Condiciones de Diseño Evaporación en baja Temp. -32°C Evaporación en media Temp. -8°C Temperatura de condensación __ °F Para CO2 (R744) Rack tipo loop Tensión de alimentación 220 V- 3PH- 60 Hz Para rack con 3 compresores en BT- 3 compresores en MT Compresores BT Bitzer 2KME-1K-40S VDF 2KME-1K-40S 2KME-1K-40S Compresores MT Bitzer 4FTE-20K-40P VDF 4FTE-20K-40P 4FTE-20K-40P Descongelaciones por resistencias Gas Cooler Ref.________________ Controlador electrónico AK2 Danfoss Armado de toda la tubería de cobre y accesorios Ensamble de partes y piezas Mano de obra y materiales Empacado | SI | ALTA | 7 | COMPRESOR, CONTROL, MEDIO_OTROS, RESISTENCIAS
OPS-00049916 | 00049916 | 2025-09-08 | Aprobado | INVERCOMER DEL CARIBE | JOSE CASTAÑO | Vitrinas Fénix de 1,37 mts (1 módulo de 1,25 mts y 2 testeros) Para pollo frizadoo Congelación Cerrada Con iluminación superior Puertas traseras en acrílico Vidrios rectos templados herrajes nacionales Testeros en lamina de acero tipo 304 Con pachas laterales Bómper en tubo de acero Base en acero en lamina cero tipo 304 Válvulas de expansión para R 290 A Forro evaporador en acero tipo 304 Lamina ventiladores de acero tipo 304 1 Control de temperatura Válvula de expansión R 290 Unidad condensadora incorporada Compresor CAREL Ref. FCE100 R 290 BISAFICO Válvula de expansión R 290 Descongelación por gas caliente Exterior en acero tipo 304 Porta precio plástico Enhuacalada Accesorios para vitrina Riel porta accesorios para todo el lineal 1 Porta tablas 1 Porta cuchillos 1 Porta bolsas 1 Porta balanzas NOTA: Vitrina paneles inter y exter acero tipo 304, bandejas, porta bandejas, paredes, rejillas succion acero tipo 304 | SI | ALTA | 7 | COMPRESOR, CONTROL, ILUMINACION, MEDIO_VENTILACION
OPS-00049917 | 00049917 | 2025-09-08 | Aprobado | INVERCOMER DEL CARIBE | JOSE CASTAÑO | Vitrinas Fénix de 1,37 mts (1 módulo de 1,25 mts y 2 testeros) Para pescado Congelación Cerrada Con iluminación superior Puertas traseras en acrílico Vidrios rectos templados herrajes nacionales Testeros en lamina de acero tipo 304 Con pachas laterales Bómper en tubo de acero Base en acero en lamina cero tipo 304 Válvulas de expansión para R 290 A Forro evaporador en acero tipo 304 Lamina ventiladores de acero tipo 304 1 Control de temperatura Válvula de expansión R 290 Unidad condensadora incorporada Compresor CAREL Ref. FC-E100 R 290 BIFASICO Válvula de expansión R 290 Descongelación por gas caliente Exterior en acero tipo 304 Porta precio plástico Enhuacalada Accesorios para vitrina Riel porta accesorios para todo el lineal 1 Porta tablas 1 Porta cuchillos 1 Porta bolsas 1 Porta balanzas NOTA: Vitrina paneles inter y exter acero tipo 304, bandejas, porta bandejas, paredes, rejillas succion acero tipo 304 | SI | ALTA | 7 | COMPRESOR, CONTROL, ILUMINACION, MEDIO_VENTILACION
OPS-00049918 | 00049918 | 2025-09-08 | Aprobado | INVERCOMER DEL CARIBE | JOSE CASTAÑO | Vitrinas Fénix de 5,12 mts (2 módulos de 2,50 mts y 2 testeros) Para carnes rojas Conservación Cerrada Con iluminación superior Puertas traseras en acrílico Vidrios rectos templados herrajes nacionales Testeros en lamina de acero tipo 304 Con pachas laterales Bómper en tubo de acero Base en acero en lamina cero tipo 304 Válvulas de expansión para R 290 A Forro evaporador en acero tipo 304 Lamina ventiladores de acero tipo 304 1 Control de temperatura Válvula de expansión R 290 Unidad condensadora incorporada Compresor __Carel Ref. _HPR13 R 290 BIFASICO (un compresor por modulo) Válvula de expansión R 290 Descongelación por gas caliente Exterior en acero tipo 304 Porta precio plástico Enhuacalada Accesorios para vitrina Riel porta accesorios para todo el lineal 1 Porta tablas 1 Porta cuchillos 1 Porta bolsas 1 Porta balanzas NOTA: Vitrina paneles inter y exter acero tipo 304, bandejas, porta bandejas, paredes, rejillas succion acero tipo 304 | SI | ALTA | 7 | COMPRESOR, CONTROL, ILUMINACION, MEDIO_VENTILACION
OPS-00045594 | 00045594 | 2023-12-13 | Aprobado | TEKO AMERICAS | OTONIEL DELGADO - ING. JAVIER | Caja eléctrica para rack Roxta R G6 Para rack con __ compresores en BT- __compresores en MT Con controlador Danfoss Ref._______ AKBDS82 Control de respaldo Ref.________ AKPS882 Protector de fase UPS Caja para certificación UL | SI | ALTA | 6 | COMPRESOR, CONTROL, RESISTENCIAS
OPS-00046338 | 00046338 | 2024-05-27 | Aprobado | CITY MALL FRONTERAS | ARMANDO PUERTO OTONIEL DELGADO | Minisistema para baja temperatura Condiciones de Diseño Evaporación Baja Temp. -28 °F Temperatura de condensación 120 °F Gas R 507A 2 Loop para 5 ramales Tensión de alimentación 220 V/ 230 V- 3PH- 60 Hz Composición Baja temp. compresores semihermeticos Bitzer 1 X 14 HP Con Unloader 1 X 12 HP Deshielos por gas caliente para 5 ramales Control Dixell para manejo de entrada y salida de compresores y ventiladores del condensador Condensador WCR -180 Capacidad 94.500 BTU/H Protección salina Empacado tipo exportación | SI | ALTA | 6 | COMPRESOR, CONTROL, MEDIO_OTROS, MEDIO_VENTILACION
OPS-00046693 | 00046693 | 2024-07-19 | Aprobado | WESTON SAS | JOSE CASTAÑO | Autoservicio tipo semimural Ref. WAE TCL 6´ CARTER Para lácteos 3 Niveles de entrepaño con porta precio eliminación Led Primer en nivel en lamina pintada Termómetro solar Ref.____ Válvula de expansión R449 Unidad condensadora incorporada compresor horizontal 1.5 HP R449 Control temperatura Mercury Bomba de agua para desagüe Acrílico frontal en succión Laterales en lamina y pacha vidrio templado con serigrafia Bumper Interior color RAL 9005 30% jet black epoxy Exterior color RAL 9005 30% jet black epoxy Con base en lamina pintada Con tornillos niveladores Fabricar sobre planos Huacal según planos | SI | ALTA | 6 | COMPRESOR, CONTROL, ILUMINACION
OPS-00046694 | 00046694 | 2024-07-19 | Aprobado | WESTON SAS | JOSE CASTAÑO | Autoservicio tipo semimural Ref. TCL 8´ CARTER Para lácteos 3 Niveles de entrepaño con porta precio eliminación Led Primer en nivel en lamina pintada Termómetro solar Ref.____ Válvula de expansión R449 2 Unidades condensadoras incorporada compresor horizontal 1.5 HP R449 cada una Control temperatura Mercury Bomba de agua para desagüe Acrílico frontal en succión Laterales en lamina y pacha vidrio templado con serigrafia Bumper Interior color RAL 9005 30% jet black epoxy Exterior color RAL 9005 30% jet black epoxy Con base en lamina pintada Con tornillos niveladores Fabricar sobre planos Huacal según planos | SI | ALTA | 6 | COMPRESOR, CONTROL, ILUMINACION
OPS-00047192 | 00047192 | 2024-09-16 | Aprobado | TEKO AMERICAS (CG) | OTONIEL DELGADO - ING. JAVIER | Caja eléctrica para rack ROXSTA Smart R4X2 Para rack con 2 compresores en BT- 4 compresores en MT Con controlador Danfoss Ref._______ AKBDS82 AKPC-782 Control de respaldo Ref.________ AKPS882 AKPC-782 Protector de fase UPS 19-09-24 NOTA. NO SE FABRICA, SE TOMA LA YA CONSTRUIDA EN LA OP#44487 CORRESPONDIENTE A RACK DE LA OP 44371 SE HACE ESTA OP SOLO PARA CRUCE DE ORDENES | SI | ALTA | 6 | COMPRESOR, CONTROL, RESISTENCIAS
OPS-00048062 | 00048062 | 2025-01-25 | Aprobado | WESTON SAS | JOSE CASTAÑO | Autoservicio tipo semimural Ref. TCL 12´ CARTER Para lácteos 3 Niveles de entrepaño con porta precio eliminación Led Primer en nivel en lamina pintada Termómetro solar Ref.____ Válvulas de expansión R290 2 Unidades condensadora incorporada compresor horizontal 1.5 HP R290 Control temperatura Mercury Acrílico frontal en succión Bumper Interior color RAL 9005 30% jet black epoxy Exterior color RAL 9005 30% jet black epoxy Con base en lamina pintada Con tornillos niveladores Fabricar sobre planos Huacal según planos | SI | ALTA | 6 | COMPRESOR, CONTROL, ILUMINACION
OPS-00048127 | 00048127 | 2025-02-06 | Aprobado | CONSTRUCTORA COLPATRIA SAS (AL | JBARRERA-APUERTO-ODELGADO | Cuarto fríos de pared compartida Conservación panel de 100 mm Accesorios para instalación (Boceleria, sikaflex, tornillería etc.) Aislamiento de piso _CUARTOS Y PASILLO Cuarto de Conservación recibo Fríos de 3.83 mts X 4.74 mts X 3,30 mts ALTURA INTERNA 1 Evaporador Ref. WED500 Válvulas expansión electrónicas para R744 CO2 3 Puertas de correr para vano de 1.20 mts X (NO ES 2,00) ES DE 2.10 mts POR MOD PLANO 3-4-25 1 Puerta seccional para vano de 2,00 mts X 2.60 mts con abrigo retractil (NO SON 2 Cortinas) SON 3 17-02-25 1 Termómetro digital____ Con iluminación Sensor fin de carrera por puerta y alarma sonora Cuarto de Conservación carnes rojas de 14.67 mts X 3.91 mts X 3,30 mts ALTURA INTERNA 2 Evaporadores Ref. WEFM 008 Válvula expansión electrónica para R744 CO2 Descongelacion por resistencias i 1 Puerta de correr para vano de 1.20 mts X (NO ES 2,00) ES DE 2.10 mts POR MOD PLANO 3-4-25 1 Cortina 1 Termómetro digital Con iluminación Sensor fin de carrera por puerta y alarma sonora Cuarto de Conservación carnes frias de 10.22 mts X 2.35 mts X 3,30 mts ALTURA INTERNA 2 Evaporadores Ref. WEF 1680 Válvula expansión electrónica para R744 CO2 3 Puertas de correr para vano de 1.20 mts X (NO ES 2,00) ES DE 2.10 mts POR MOD PLANO 3-4-25 1 Cortina 1 Termómetro digital Con iluminación Sensor fin de carrera por puerta y alarma sonora Empacado | SI | ALTA | 6 | CONTROL, ILUMINACION, RESISTENCIAS
OPS-00048137 | 00048137 | 2025-02-06 | Aprobado | STOCK GRUPO CHIA | RPEDRAZA-MHERNANDEZ-APUERTO | Unidad condensadora de 9 HP Cantidad (NO SON 20) SON 14 19-02-25 Compresor hermético Bíter Ref. 4CESP-9-2DU Trifásicos Condensador Ref. _WCR090____ Separador de aceite Emerson AWW 55877 unión soldada Válvula solenoide en línea liquida 220 V Acumulador de succión Filtro secador y mirilla línea liquida Botella recibidora de líquido de 20 Litros Control de aceite OLCK1 Caja de paso para conexión sistema eléctrico Con adaptadores para instalación de sensores de presión de alta y baja del compresor Refrigerante R 290 Empacada ESTA ORDEN SE HACE POR AUTORIZACION DE GERENCIA GENERAL SEGÚN MEMORANDO NO GV138 DE VENTAS FECHA FEB 5-025 19-02-25 SE FABRICAN 14 PORQUE HAY 6 EN STOCK EN EL ALMACEN | SI | ALTA | 6 | COMPRESOR, CONTROL, RESISTENCIAS
OPS-00048173 | 00048173 | 2025-02-10 | Aprobado | PROYECTO SAN JUAN PROYECTO 6 | JAIRO ROA | Autoservicio modelo Argos (L) Arg-Lex de 7.62 mts (2 módulo de 3.75 mts y 2 testeros cada uno) Para Fruver 3 Niveles de entrepaños con porta precio plástico iluminados __ (Nota para 1.25 mts se colocaran 3 Niveles de entrepaños curvos) (Nota para 1.25 mts se colocaran 3 Niveles de gancheras con 18 ganchos dobles de _cms ) Con puertas vidrio doble importadas 27-09-25 PUERTAS FULL VISION Primer nivel en acero Testeros en lamina solidos color negro ref. ____________ Bumper curvo gris claro Válvula de expansión R 290 Unidad condensadora incorporada Compresor Dorin Semihermetico HEXCC151 R 290 Trifásico cada modulo Condensación por aire Control de temperatura Dixell Interior color negro Exterior color negro ref. ______ Guarda escoba en acero Acrílicos frontales de entrepaño Enhuacalado tipo exportacion | SI | ALTA | 6 | COMPRESOR, CONTROL, ILUMINACION
OPS-00048178 | 00048178 | 2025-02-10 | Aprobado | PROYECTO SAN JUAN PROYECTO 8 | ARMANDO PUERTO - RODRIGO PEDRA | Evaporadores y Unidad para Cuarto tipo Walking Cooler Producto Congelación 1 Evaporador Ref._WEF1680 (10.317 BTU/H) válvula expansión R 290 Deshielos por gas caliente Control de temperatura 1 Unidad condensadora Compresor semihermetico Dorin Ref. HEX350CC R290 Trifásica Caja eléctrica según diseño Intercambiador de placas Sistema de refrigeración tipo wáter-loop Enhuacalado tipo exportación 18-09-25 POR MODIFICACION EN PLANOS DEL PROYECTO #6 ESTOS EQUIPOS SE TRASLADAN PARA EL PROYECTO#8, SEGUN MEMORANDO AUTORIZADO POR GERENCIA GENERAL. CAMBIA A PROYECTO SAN JUAN PROYECTO 8, INICIALMENTE ESTABA COMO PROYECTO#6 | SI | ALTA | 6 | COMPRESOR, CONTROL, RESISTENCIAS
OPS-00048183 | 00048183 | 2025-02-10 | Aprobado | PROYECTO SAN JUAN PROYECTO 7 | JAIRO ROA | Autoservicio modelo Argos (L) Arg-Lex de 7.62 mts (2 módulo de 3.75 mts y 2 testeros cada uno) Para Fruver 3 Niveles de entrepaños con porta precio plástico iluminados __ (Nota para 1.25 mts se colocaran 3 Niveles de entrepaños curvos) (Nota para 1.25 mts se colocaran 3 Niveles de gancheras con 18 ganchos dobles de _cms) Con puertas vidrio doble importadas 27-09-25 PUERTAS FULL VISION Primer nivel en acero Testeros en lamina solidos color negro ref. ____________ Bumper curvo gris claro Válvula de expansión R 290 Unidad condensadora incorporada Compresor Dorin Semihermetico HEXCC151 R 290 Trifásico cada modulo Condensación por aire Control de temperatura Dixell Interior color negro Exterior color negro ref. ______ Guarda escoba en acero Acrílicos frontales de entrepaño Enhuacalado tipo exportacion | SI | ALTA | 6 | COMPRESOR, CONTROL, ILUMINACION
OPS-00048186 | 00048186 | 2025-02-10 | Aprobado | PROYECTO SAN JUAN PROYECTO 7 | ARMANDO PUERTO - RODRIGO PEDRA | Evaporadores y Unidades para Cuarto tipo Walking Cooler Producto Conservaciones bebidas 2 Evaporadores Ref._WEM006 (18.281 BTU/H) válvula expansión R 290 cada uno Controles de temperatura 2 Unidades condensadoras Compresor semihermetico Dorin Ref. HEX251CC R290 Trifásica cada una Caja eléctrica según diseño Intercambiador de placas Sistema de refrigeración tipo wáter-loop Enhuacalado tipo exportación | SI | ALTA | 6 | COMPRESOR, CONTROL, RESISTENCIAS
OPS-00048187 | 00048187 | 2025-02-10 | Aprobado | PROYECTO SAN JUAN PROYECTO 7 | ARMANDO PUERTO - RODRIGO PEDRA | Evaporadores y Unidades para Cuarto tipo Walking Cooler Producto Conservaciones Carnes 3 Evaporadores Ref._WEM006 (16.053 BTU/H) válvula expansión R 290 cada uno Deshielos por gas caliente Controles de temperatura 3 Unidades condensadoras Compresor semihermetico Dorin Ref. HEX251CC R290 Trifásica cada una Caja eléctrica según diseño Intercambiador de placas Sistema de refrigeración tipo wáter-loop Enhuacalado tipo exportación | SI | ALTA | 6 | COMPRESOR, CONTROL, RESISTENCIAS
OPS-00048188 | 00048188 | 2025-02-10 | Aprobado | PROYECTO SAN JUAN PROYECTO 7 | ARMANDO PUERTO - RODRIGO PEDRA | Evaporadores y Unidad para Cuarto tipo Walking Cooler Producto Congelación 1 Evaporador Ref._WEF1680 (10.317 BTU/H) válvula expansión R 290 Deshielos por gas caliente Control de temperatura 1 Unidad condensadora Compresor semihermetico Dorin Ref. HEX350CC R290 Trifásica Caja eléctrica según diseño Intercambiador de placas Sistema de refrigeración tipo wáter-loop Enhuacalado tipo exportación | SI | ALTA | 6 | COMPRESOR, CONTROL, RESISTENCIAS
OPS-00048328 | 00048328 | 2025-03-06 | Aprobado | D1 TIENDA PRINCIPAL | JAIRO ROA | Autoservicios modelo Argos (L) Arg-Lex de 3.87 mts (1 módulo de 3.75 mts y 2 testeros) Para lácteos 3 Niveles de entrepaños con porta precio plástico Con puertas vidrio doble importadas Primer nivel en acero Testeros en lamina color Gris claro Ref. 92313 sólidos Bumper curvo gris claro Válvula de expansión R 290 Unidad condensadora incorporada Compresor Hermético Dorin Ref.HX151 R 290 Trifásico Condensador por aire Control de temperatura Dixell Guarda escoba en lámina pintada color gris claro Ref. 92313 Exterior color gris claro Ref. 92313 Interior color blanco Caja eléctrica según diseño Empacado | SI | ALTA | 6 | COMPRESOR, CONTROL, RESISTENCIAS
OPS-00048428 | 00048428 | 2025-03-25 | Aprobado | WESTON SAS | JOSE CASTAÑO | 2 Autoservicios tipo semimural Ref. TCL 12´ CARTER CARACTERISTICAS DE CADA UNO Para lácteos 3 Niveles de entrepaño con porta precio eliminación Led Primer en nivel en lamina pintada Termómetro solar Ref.____ Válvulas de expansión R290 2 Unidades condensadora incorporada compresor horizontal 1.5 HP R290 Control temperatura Mercury Acrílico frontal en succión Bumper Interior color RAL 9005 30% jet black epoxy Exterior color RAL 9005 30% jet black epoxy Con base en lamina pintada Con tornillos niveladores Fabricar sobre planos Huacal según planos | SI | ALTA | 6 | COMPRESOR, CONTROL, ILUMINACION
OPS-00048803 | 00048803 | 2025-05-16 | Aprobado | GESFUSTE (JM) SOACHA PARQUE | YBERMUDEZ-ODELGADO-APUERTO | Cuarto frío Conservación panel de 80 mm Accesorios para instalación (Bocelaría, sikaflex, tornillería etc.) Con iluminación 19-05-25 CON AISLAMIENTO DE PISO Cuarto frio refrigeración para 4 pallets de 2.50 mts X 3.00 mts X 3.00 mts Evaporador Ref. WEF 1130 (9430 BTU/H) válvula de expansión R 404 A descongelación por resistencias trifásicas Puerta especial batiente doble hoja para vano de 1.80 mts x 1.90 mts Control de temperatura Empacado Incluye armado de cuarto NOTA: SEGUN MODIFICACION DE PEDIDO No 4379 (CAMBIO DE DESTINO) 10-10-25 SE ANULA SEGUN MODIFICACION 4835 | SI | ALTA | 6 | CONTROL, ILUMINACION, RESISTENCIAS
OPS-00048910 | 00048910 | 2025-05-28 | Aprobado | AVIDESA NEIVA (MAC-POLLO) | JOSE CASTAÑO | 1 Vitrina Fénix de 1.37 mts (1 módulo de 1.25 mts y 2 testeros) Congelación Temperatura en producto -6°C Para Pollos frizados Cerrada Vidrios rectos templados Herrajes nacionales Pacha frontal antiempañante Con puertas en acrílico Iluminación superior (Luz Led blanca) Testeros en lamina de acero tipo 304 Con pachas laterales Base en acero tipo 304 304 Válvulas de expansión para R 404 A Con unidad condensadora incorporada hermética Tecumseh Ref (NO ES CAJ 4461)23-07-25 CAJ2432Z O CUBIGEL MX21F Monofásica (110 V) R 404 A Descongelación por resistencias a 110 V Monofásico 1 Control de temperatura Exterior solo frente en lamina color negro mate Vitracoat Espaldar en acero tipo __304 Bómper en tubo de acero pintado de color negro mate Vitracoat Con ruedas Enhuacalada Riel porta accesorios 1 Porta tablas 23-07-25 INICIALMENTE ESTABA COMO AVIDESA PAIPA (MAC-POLLO)PEDIDO No. 39466, CAMBIA A AVIDESA NEIVA (MAC-POLLO) | SI | ALTA | 6 | CONTROL, ILUMINACION, RESISTENCIAS
OPS-00048966 | 00048966 | 2025-06-06 | Aprobado | WESTON REFRIG. MEXICO (SAN ANT | JOSE CASTAÑO | Vitrina Siona de 3.87 mts (1 módulo de 3.75 mts y 2 testeros) Para carnes Cerrada Vidrio curvo sencillo Por gravedad Con iluminación superior Con herrajes importados Puertas traseras en vidrio doble con marco en aluminio Testeros en lamina color negro Mate Vitracoat Con 1 entrepaño iluminado Evaporador por gravedad y evaporador para aire recirculado Bumper curvo color gris oscuro Patas en acero Válvulas de expansión para R 507 A Descongelación por resistencias trifasicas 1 Termómetro digital Exterior color negro ref. Mate Vitracoat Enhuaclado tipo exportación 2-08-25 CONTROL T° RX06 CAJA ELECTRICA PARA MANEJO RESISTENCIAS Y VNTILADORES 13-08-25 POR SOLICITUD DE GIOVANNI ESPINEL TOCA COLOCAR TAPA SUPERIOR EN ACERO TIPO 304, VENTAS RESPONSABLE REPROCESOS. LA TAPA SE COLOCARA A LA OP 49229 | SI | ALTA | 6 | CONTROL, ILUMINACION, RESISTENCIAS
OPS-00049125 | 00049125 | 2025-06-16 | Aprobado | WALTER CARNES FRIAS Y PROCESAD | JOSE CASTAÑO | Vitrina Tayrona de 1.07 mts (1 módulo de 0.95 mts y 2 testeros) Para carnes frías embutidos Cerrada Con puertas (marco aluminio y acrílico), iluminación superior (led) Testeros en lamina color rojo Marlboro Pintuco Con pachas laterales Base en lamina color grafito mate microtex Khemra Bumper curvo gris claro Válvulas de expansión para R 290 Unidad condensadora incorporada compresor hermético Cubigel NLY12NGB R290 (NO ES Monofásico) ES BIFASICO 19-07-25 1 Control de temperatura Exterior color grafito mate microtex Khemra Con ruedas Empacada Incluye Instalación mano de obra y puesta en marcha | SI | ALTA | 6 | COMPRESOR, CONTROL, ILUMINACION
OPS-00049204 | 00049204 | 2025-06-26 | Aprobado | (GRUPO ÉXITO) CARULLA ARMENIA | JOSE CASTAÑO | Auto servicio ZEUS de 1.07 mts (1 módulo de 0.95 mts y 2 testeros) Mantenedor caliente Lateral 0.90 mts Producto (Para comidas preparadas) 2 Niveles de entrepaños con porta precio plástico ILUMINADOS Resistencias Primer nivel en acero Testeros en lámina y pacha color negro Bumper EN TUBO DE ACERO Control temperatura por nivel Interior color _negro Exterior color rojo festival pintuco Base color_rojo festival pintuco Enhuacalado | SI | ALTA | 6 | CONTROL, ILUMINACION, RESISTENCIAS
OPS-00049323 | 00049323 | 2025-07-07 | Aprobado | TIA SA | JAIRO ROA | 16 Multipuertas de congelación de 2.47 mts cada una (1 módulo de 3 puertas y 2 testeros cada una) VER MODIFICACION CARACTERISTICAS DE CDA UNO Altura 2.13 mts Ancho 1.05 mts Uso congelados 4 Niveles de entrepaños con porta precio plástico 1 Marco importado de 3 puertas 11-07-25 Primer nivel en acero Testeros en lamina color gris claro Ref.92313 Pintuco Bumper curvo gris claro Guarda escoba en acero Descongelación por QUEDA X resistencias trifásicas 6-08-25 1 (NO LLEVA Termómetro digital) LLEVA CONTROL CAREL Válvula expansión para R SI ES 507 A 6-08-25 Con matacho Interior color negro Exterior color _rojo festival Pintuco Rejillas frontales de entrepaño Porta precios en el pasamanos Empacado tipo exportación 22-07-25 MULTIPUERTA AUTOCONTENIDA - ESTA MODIFICACION SE ANUAL YA NO VAN ASI -5-08-25 UNIDAD PARTE SUPERIOR COMPRESOR CAREL HPR23 BIF CONDENSADOR POR AIRE R290 UNIDAD CORRESPONDIENTE A PEDIDO 40768 5-08-25 SEGUN REUNION AGOSTO 5/25 ESTAS MULTIPUERTAS SE CONECTARAN A UNIDADES CONDENSADORAS | SI | ALTA | 6 | COMPRESOR, CONTROL, RESISTENCIAS
OPS-00049367 | 00049367 | 2025-07-10 | Aprobado | GESFUSTE (JM) CAICEDONIA QUIND | YBERMUDEZ-ODELGADO-APUERTO | Cuarto frío Conservación panel de 80 mm Accesorios para instalación (Bocelaría, sikaflex, tornillería etc.) Con iluminación Cuarto frio refrigeración para 4 pallets de 2.50 mts X 3.00 mts X 3.00 mts Evaporador Ref. WEF 1130 (9430 BTU/H) válvula de expansión R 404 A descongelación por resistencias trifásicas Puerta especial batiente doble hoja para vano de 1.80 mts x 1.90 mts Control de temperatura Empacado Incluye armado de cuarto | SI | ALTA | 6 | CONTROL, ILUMINACION, RESISTENCIAS
OPS-00049489 | 00049489 | 2025-07-24 | Aprobado | ARAMAR SUPERMERCDAOS | JAIRO ROA | Autoservicios modelo Argos (L) Arg-Lex de 6.38 mts (1 módulo de 3.75 mts,1 módulo de 2.50 mts y 2 testeros) Lácteos 4 Niveles de entrepaños con porta precio plástico Con puertas vidrio doble importadas Primer nivel en acero Testeros en lamina color gris claro ref. 92313 Bumper tubo redondo acero Válvula de expansión R 290 NO LLEVA Descongelación por gas caliente 15-08-25 NO LLEVA Unidad condensadora incorporada Compresor Semihermético DORIN_ Ref._HEX101__ R 290 Trifásico para módulo de 2.50 mts Unidad condensadora incorporada Compresor Semihermético _DORIN__ Ref._HEX151__ R 290 Trifásico para módulo de 3.75 mts Condensador por aire Control de temperatura Dixell por modulo Interior color blanco Exterior color gris claro ref. 92313 Guarda escoba en acero Caja eléctrica según diseño Acrílicos frontales de entrepaño Porta precio en el pasamanos Empacado | SI | ALTA | 6 | COMPRESOR, CONTROL, RESISTENCIAS
OPS-00049671 | 00049671 | 2025-08-13 | Aprobado | SAN JUAN PROYECTO 5 | CARLOS OCHOA | Vitrina Ambar caliente de 2.00 mts Para hojaldres_ Tapa superior en Corian Ref. ______________ Con aire forzado y resistencias Control de temperatura Vidrios superiores templados Entrepaño en vidrio Incluye ___ soportes en acero para sanduches Con iluminación en ele entrepaño (luz calida) Iluminación en el borden exterior Acabados en madera ref._________ Puertas inferiores traseras en madera Fabricar bajo plano Enhuacalado tipo exportación | SI | ALTA | 6 | CONTROL, ILUMINACION, RESISTENCIAS
OPS-00049717 | 00049717 | 2025-08-16 | Aprobado | GESFUSTE JM CALLE REAL MARSEL | YBERMUDEZ-ODELGADO-APUERTO | ANULADO Cuarto frío Conservación panel de 80 mm Accesorios para instalación (Bocelaría, sikaflex, tornillería etc.) Con iluminación Aislamiento de piso Cuarto frio refrigeración para 2 pallets de 2.50 mts X 3.00 mts X 3.00 mts Evaporador Ref. WEF 1130 válvula de expansión (9430 BTU/H) R 404 A descongelación por resistencias Puerta especial batiente doble hoja para vano de 1.80 mts x 1.90 mts Control de temperatura Empacado Incluye armado de cuarto Empacada 20-8-25 SEGUN EL VENDEDOR, ESTE ALMACEN NO LLEVA CUARTO FRIO | SI | ALTA | 6 | CONTROL, ILUMINACION, RESISTENCIAS
OPS-00049737 | 00049737 | 2025-08-21 | Aprobado | INVERSIONES JV SAS | JAIRO ROA | Autoservicio modelo Argos (L) Arg-Lex de 13.25 mts (3 módulo de 3.75 mts, 1 módulo de 1.88 mts y 2 testeros cada uno) Para lácteos 4 Niveles de entrepaños con porta precio plástico Iluminación vertical Con puertas vidrio doble importadas Primer nivel en acero ¿Testeros en lamina solidos color negro ref. negro semimate Vitracoat Bumper curvo gris claro Válvula de expansión R 290 Unidad condensadora incorporada Compresor Dorin Semihermetico HEXCC151 R 290 Trifásico cada modulo NOTA HAGO ACLARACION EN EL MODULO DE 1.88 MTS EL COMPREOSR NO SE PUEDE COLOCAR DENTRO DEL MUEBLE LOS DE REF SEMIHERMETICO TOCA COLOCARLO ENCIMA DEL MUEBLE Condensación por aire Control de temperatura Dixell Interior color blanco Exterior color negro semimate vitracoat Guarda escoba en acero Empacado Incluye instalación y puesta en marcha mano de obra | SI | ALTA | 6 | COMPRESOR, CONTROL, ILUMINACION
OPS-00049812 | 00049812 | 2025-08-29 | Aprobado | COMERCIAIZADORA MERCALDAS | JAIRO ROA | Autoservicio modelo Argos (L) Arg-Lex de 3.87 mts (1 módulo de 3.75 mts y 2 testeros) Para lácteos 4 Niveles de entrepaños con porta precio plástico ILUMINACION VERTICAL Con puertas vidrio doble importadas Primer nivel en acero Testeros en lamina solidos color negro semimate liso Vitracoat Bumper curvo gris claro Válvula de expansión R 290 Unidad condensadora incorporada Compresor_Dorin Ref.HEX151 R 290 Trifásico Condensación por aire Control de temperatura Dixell Interior color negro Exterior color negro semimate Vitracoat Guarda escoba en acero Acrílicos frontales de entrepaño Porta precio en el pasamanos Empacado | SI | ALTA | 6 | COMPRESOR, CONTROL, ILUMINACION
OPS-00049813 | 00049813 | 2025-08-29 | Aprobado | COMERCIAIZADORA MERCALDAS | JAIRO ROA | Autoservicio modelo Argos (L) Arg-Lex de 2.00 mts (1 módulo de 1.88 mts y 2 testeros) Para carnes frías 4 Niveles de entrepaños con porta precio plástico ILUMINACION VERTICAL Con puertas vidrio doble importadas Primer nivel en acero Testeros en lamina solidos color negro semimate liso Vitracoat Bumper curvo gris claro Válvula de expansión R 290 Unidad condensadora incorporada Compresor_Dorin Ref.HEX151 R 290 Trifásico OJO ESTE COMPRESOR EN ESTA MODULACION TOCA COLOCARLO POR FUERA ENCIMA DEL MUEBLE Condensación por aire Control de temperatura Dixell Interior color negro Exterior color negro semimate Vitracoat Guarda escoba en acero Acrílicos frontales de entrepaño Porta precio en el pasamanos Empacado | SI | ALTA | 6 | COMPRESOR, CONTROL, ILUMINACION
OPS-00049835 | 00049835 | 2025-08-30 | Aprobado | STOCK AVIDESA (MAC-POLLO) | JOSE CASTAÑO | 12 Vitrinas Fénix de 1.37 mts (1 módulo de 1.25 mts y 2 testeros) CARACTERISTICAS DE CADA UNA Congelación pollo frizado -6°C Para Pollos frizados Cerrada Vidrios rectos templados Herrajes nacionales Pacha frontal antiempañante Con puertas en acrílico Iluminación superior (Luz Led blanca) Testeros en lamina de acero tipo 304 Con pachas laterales Base en acero tipo 304 Válvulas de expansión para R 404 A Con unidad condensadora incorporada hermética Cubigel MX21 Monofásica (110 V) R 404 A Descongelación por resistencias a 110 V _Monofásico 1 Control de temperatura Exterior solo frente en lamina color negro mate Vitracoat Espaldar en acero tipo 304 Bómper en tubo de acero pintado de color negro mate Vitracoat Con ruedas Enhuacalada | SI | ALTA | 6 | CONTROL, ILUMINACION, RESISTENCIAS
OPS-00049877 | 00049877 | 2025-09-05 | Aprobado | GESFUSTE (JM) JARDIN ANTIOQUIA | YBERMUDEZ-ODELGADO-APUERTO | Cuarto frío Conservación panel de 80 mm Accesorios para instalación (Bocelaría, sikaflex, tornillería etc.) Con iluminación Cuarto frio refrigeración para 4 pallets de 2.50 mts X 3.00 mts X 3.00 mts Evaporador Ref. WEF 1130 (9430 BTU/H) válvula de expansión R 404 A descongelación por resistencias trifásicas Puerta especial batiente doble hoja para vano de 1.80 mts x 1.90 mts Control de temperatura Empacado Incluye armado de cuarto | SI | ALTA | 6 | CONTROL, ILUMINACION, RESISTENCIAS
OPS-00049879 | 00049879 | 2025-09-05 | Aprobado | ANULADA GESFUSTE (JM) ALCALA | YBERMUDEZ-ODELGADO-APUERTO | ANULADA Cuarto frío Conservación panel de 80 mm Accesorios para instalación (Bocelaría, sikaflex, tornillería etc.) Con iluminación Cuarto frio refrigeración para 4 pallets de 2.50 mts X 3.00 mts X 3.00 mts Evaporador Ref. WEF 1130 (9430 BTU/H) válvula de expansión R 404 A descongelación por resistencias trifásicas Puerta especial batiente doble hoja para vano de 1.80 mts x 1.90 mts Control de temperatura Empacado Incluye armado de cuarto 12-09-25 SE ANULA, ESTE ALMACEN NO LLEVA CUARTO | SI | ALTA | 6 | CONTROL, ILUMINACION, RESISTENCIAS
OPS-00049881 | 00049881 | 2025-09-05 | Aprobado | GESFUSTE (JM) EL RETIRO | YBERMUDEZ-ODELGADO-APUERTO | Cuarto frío Conservación panel de 80 mm Accesorios para instalación (Bocelaría, sikaflex, tornillería etc.) Con iluminación Cuarto frio refrigeración para 4 pallets de 2.50 mts X 3.00 mts X 3.00 mts Evaporador Ref. WEF 1130 (9430 BTU/H) válvula de expansión R 404 A descongelación por resistencias trifásicas Puerta especial batiente doble hoja para vano de 1.80 mts x 1.90 mts Control de temperatura Empacado Incluye armado de cuarto | SI | ALTA | 6 | CONTROL, ILUMINACION, RESISTENCIAS
OPS-00049883 | 00049883 | 2025-09-05 | Aprobado | CIGARRERIA DE LA 17 | JAIRO ROA | Autoservicio modelo Argos (L) Arg-Lex de 2.62mts (1 módulo de 2.50 mts y 2 testeros ) Para bebidass 4 Niveles de entrepaños con porta precio plástico Iluminación vertical Con puertas vidrio doble importadas Iluminación vertical Primer nivel en acero Testeros en lamina solidos colores negros mates Vitracoat Bumper curvo gris claro Válvula de expansión R 290 Unidad condensadora incorporada Compresor Dorin Semihermetico HEX 101 R 290 Trifásico Condensación por aire Control de temperatura Dixell Interior color negro Exterior color negro mate Vitracoat Guarda escoba en acero Rejillas frontales de entrepaño Porta precio en el pasamanos Empacado Incluye instalación y puesta en marcha mano de obra Instalación de desagües (6 mts) material y mano de obra | SI | ALTA | 6 | COMPRESOR, CONTROL, ILUMINACION
OPS-00049900 | 00049900 | 2025-09-08 | Aprobado | TEKO AMERICAS (CENVERG) | OTONIEL DELGADO - ING. JAVIER | Caja eléctrica para rack Roxta RXSM 043(D)EW-VR4 Para rack con 3 compresores en BT- 3 compresores en MT Con controlador Danfoss Ref._______ AKBDS82 Control de respaldo Ref.________ AKPS882 Protector de fase | SI | ALTA | 6 | COMPRESOR, CONTROL, RESISTENCIAS
OPS-00046873 | 00046873 | 2024-08-10 | Aprobado | WESTON SAS | BARRERA-PUERTO-PEDRAZA | Cuarto frio para conservación de 1.20 mts X 1.58 mts x 2.10 Cuarto No. 1 Panel de 80 mm Con piso Con base y ruedas Puerta batiente para vano de 0.80 mts X 1.90 mts Evaporador WEF ___ Válvula expansión R 290 Deshielo por gas caliente Con Termómetro digital Control Carel (Con ciclo Pump Down) e incluir el recibidor de liquido Unidad condensadora para R 290 Ref. NLY12 Bifásica Condensador Ref._________ Medidores de presión Caja eléctrica IP65 Detectores de fuga Incluye todos los elementos Base para colocar unidad condensadora de 0.60 mts X 1.20 mts Incluye mangueras de desagüe y bandeja para recoger agua El circuito debe contar con válvulas de servicio (No gusanillos) Circuito totalmente hermético no debe contar con uniones tipo rosca. Válvulas solenoide. Lámpara explosión proof, o lámpara que no genere chispa. Motores ventiladores unidad evaporativa de inducción o que no generen chispa. Motores ventiladores unidad condensadora de inducción o que no generen chispa Dispositivo para medir presiones de alta y baja (presostatos) Dispositivos para medir temperaturas relacionadas con el sobrecalentamiento y subenfriamiento del circuito de refrigeración. Componente externo: Sensor de concentración de HC - HONEYWELL BW XTXW00-Y NAGAS ALERT MAX XT (1 unidad/módulo). Para la instalación de sebe incluir: Materiales (clavijas, terminales y conexiones) y mano de obra para instalación y puesta en marcha. Soldadura de la tubería y conexiones. Mano de obra incluye armado de muebles en sitio. Interconexión eléctrica, y acometida eléctrica con sus respectivos puntos a 220V, y a 20 metros alrededor del área de trabajo. Empacado | SI | ALTA | 5 | CONTROL, MEDIO_VENTILACION, RESISTENCIAS
OPS-00047531 | 00047531 | 2024-10-21 | Aprobado | MERCADO ZAPATOCA SA FLORESTA | JOSE CASTAÑO | Vitrina Modelo MCR de 15.12 mts (4 Módulos de 3.75 mts y 2 testeros) Para carne cerdo pollo Cerrada con iluminación superior LED Con puertas Vidrios frontales con herrajes importados Patas en acero Parte superior no vidrio acero tipo 304 Bumper en tubo de acero Testeros en lamina acero tipo 304 Con pachas laterales Válvula expansión electrónicas para R744 CO2 Moto ventiladores digitales Con matacho 5 Termómetros digitales Exterior en lamina acero tipo 304 Laterales unión modulo en acero 304 Ues rejilla succión en acero Soporte bandejas en acero Forro evaporador en acero Lata ventiladores en acero Empacada 27-11-24 NOTA SEGUN MEMORANDO VENTAS #GV-090-2024 26-11-24 INDICAN QUE DEBEN ENVIAR CAJA ELECTRICA SEPARADA DEL MUEBLE, ENVIAR APARTE PARA COLOCAR EN SITIO 4-02-25 4 DIVISIONES EN ACERO TIPO 304 MOVILES 28-02-25 DESHIELO ELECTRICO | SI | ALTA | 5 | ILUMINACION, MEDIO_VENTILACION, RESISTENCIAS
OPS-00047835 | 00047835 | 2024-11-30 | Aprobado | STOCK GESFUSTE JM | JAIRO ROA | 6 Autoservicios Argos de 3.87 mts cada uno (1 módulo de 3.75 mts y 2 testeros cada uno) SE TOMA 6*375 OP 47431 CARACTERISTICAS DE CADA UNO Para lácteos Altura 2.07 mts Ancho 0.94 mts Con puertas importados marcos de 2 puertas (vidrio doble) Iluminación vertical en los parales 4 Niveles de entrepaños con porta precio plástico naranja Testeros en lamina solidos color gris claro Ref. 92313 CON ESPEJO Bumper curvo gris claro Primer nivel en acero Guarda escoba en acero Protector de ventiladores Con matacho Válvula de expansión R 507 A Control Carel IR33 Interior color blanco Exterior color gris claro 92313 Acabados y características formato Jerónimo Martin Empacado | SI | ALTA | 5 | CONTROL, ILUMINACION, MEDIO_VENTILACION
OPS-00048615 | 00048615 | 2025-04-15 | Aprobado | STOCK GESFUSTE JM | JAIRO ROA | 5 Autoservicios Argos de 3.87 mts cada uno (1 módulo de 3.75 mts y 2 testeros cada uno) CARACTERISTICAS DE CADA UNO Para lácteos Altura 2.07 mts Ancho 0.94 mts Con puertas importados marcos de 2 puertas (vidrio doble) Iluminación vertical en los parales 4 Niveles de entrepaños con porta precio plástico naranja Testeros en lamina solidos color gris claro Ref. 92313 CON ESPEJO Bumper curvo gris claro Primer nivel en acero Guarda escoba en acero Protector de ventiladores Con matacho Válvula de expansión R 507 A Control Carel IR33 Interior color blanco Exterior color gris claro 92313 Acabados y características formato Jerónimo Martin Empacado | SI | ALTA | 5 | CONTROL, ILUMINACION, MEDIO_VENTILACION
OPS-00048902 | 00048902 | 2025-05-27 | Aprobado | STOCK GESFUSTE JM | JAIRO ROA | 5 Autoservicios Argos de 3.87 mts cada uno (1 módulo de 3.75 mts y 2 testeros cada uno) SE TOMA 5*375 OP 48546 CARACTERISTICAS DE CADA UNO Para lácteos Altura 2.07 mts Ancho 0.94 mts Con puertas importados marcos de 2 puertas (vidrio doble) Iluminación vertical en los parales 4 Niveles de entrepaños con porta precio plástico naranja Testeros en lamina solidos color gris claro Ref. 92313 CON ESPEJO Bumper curvo gris claro Primer nivel en acero Guarda escoba en acero Protector de ventiladores Con matacho Válvula de expansión R 507 A Control Carel IR33 Interior color blanco Exterior color gris claro 92313 Acabados y características formato Jerónimo Martin Empacado | SI | ALTA | 5 | CONTROL, ILUMINACION, MEDIO_VENTILACION
OPS-00049429 | 00049429 | 2025-07-15 | Aprobado | STOCK GESFUSTE JM | JAIRO ROA | 5 Autoservicios Argos de 3.87 mts cada uno (1 módulo de 3.75 mts y 2 testeros cada uno) CARACTERISTICAS DE CADA UNO Para lácteos Altura 2.07 mts Ancho 0.94 mts Con puertas importados marcos de 2 puertas (vidrio doble) Iluminación vertical en los parales 4 Niveles de entrepaños con porta precio plástico naranja Testeros en lamina solidos color gris claro Ref. 92313 CON ESPEJO Bumper curvo gris claro Primer nivel en acero Guarda escoba en acero Protector de ventiladores Con matacho Válvula de expansión R 507 A Control Carel IR33 Interior color blanco Exterior color gris claro 92313 Acabados y características formato Jerónimo Martin Empacado | SI | ALTA | 5 | CONTROL, ILUMINACION, MEDIO_VENTILACION
OPS-00049608 | 00049608 | 2025-08-04 | Aprobado | APARTAHOTEL SAN BLAS | YOHAN BERMUDEZ | Bar de ensaladas modelo especial Frente 1.90 mts Ancho 1.00 Vidrio superior templado Con iluminación superior Tapa superior en Corian Ref. negro Deep Nocturne (NO LLEVA Estructura interna En acero 304) 14-08-25 NO LLEVA ESTO Patas en acero Valvula expansión R 404 A Unidad condensadora Hermetica Tecumseh Ref CAJ4517Z R 404 A Bifasica 1 Control de temperatura Espacio para platos Fabricar bajo planos Enhuacalado Incluye instalación y puesta en marcha 13-08-25 CON ILUMINACION EXTERIOR COLOR NEGRO SEMIMATE LISO VITRACOAT FORRO EVAPORADOR Y VENTILADORES (TAPA) EN ACRO TIPO 304 PARTE EN ACERO, PORTABANDEJA DE A/I TIPO 304 | SI | ALTA | 5 | CONTROL, ILUMINACION, MEDIO_VENTILACION
OPS-00049649 | 00049649 | 2025-08-11 | Aprobado | ONUDI | YBERMUDEZ-APUERTO-RPEDRAZA | 2 Cuartos fríos para conservación de 1.20 mts X 1.58 mts x 2.10 cada uno Exportación para Bolivia CARACTERISTICAS DE CADA UNO Panel de 80 mm Con piso Con base y ruedas Puerta batiente para vano de 0.80 mts X 1.90 mts Evaporador WEF ___ 3600 BTU/H Valvula expansión R 290 Deshielo por gas caliente Con Termometro digital Control Carel (Con ciclo Pump Down) e incluir el recibidor de liquido Unidad condensadora para R 290 Ref NLY12 Bifasica Condensador Ref_________ Medidor de presión Caja eléctrica IP65 Detectores de fuga Incluye todos los elementos Base para colocar unidad condensadora de 0.60 mts X 1.20 mts Incluye mangueras de desagüe y bandeja para recoger agua El circuito debe contar con válvulas de servicio (No gusanillos) Circuito totalmente hermético no debe contar con uniones tipo rosca. Válvulas solenoide. Lámpara explosión proof, o lámpara que no genere chispa. Motores ventiladores unidad evaporativa de inducción o que no generen chispa. Motores ventiladores unidad condensadora de inducción o que no generen chispa Dispositivo para medir presiones de alta y baja (presostatos) Dispositivos para medir temperaturas relacionadas con el sobrecalentamiento y subenfriamiento del circuito de refrigeración. Componente externo: Sensor de concentración de HC - HONEYWELL BW XTXW00-Y NAGAS ALERT MAX XT (1 unidad/módulo). Empacado tipo exportación | SI | ALTA | 5 | CONTROL, MEDIO_VENTILACION, RESISTENCIAS
OPS-00049651 | 00049651 | 2025-08-11 | Aprobado | ONUDI | YBERMUDEZ-APUERTO-RPEDRAZA | 3 Cuartos fríos para conservación de 1.20 mts X 1.58 mts x 2.10 cada uno Exportación para Ecuador CARACTERISTICAS DE CADA UNO Panel de 80 mm Con piso Con base y ruedas Puerta batiente para vano de 0.80 mts X 1.90 mts__ Evaporador WEF ___ 3600 BTU/H Valvula expansión R 290 Deshielo por gas caliente Con Termometro digital Control Carel (Con ciclo Pump Down) e incluir el recibidor de liquido Unidad condensadora para R 290 Ref NLY12 Bifasica Condensador Ref_________ Medidor de presión Caja eléctrica IP65 Detectores de fuga Incluye todos los elementos Base para colocar unidad condensadora de 0.60 mts X 1.20 mts Incluye mangueras de desagüe y bandeja para recoger agua El circuito debe contar con válvulas de servicio (No gusanillos) Circuito totalmente hermético no debe contar con uniones tipo rosca. Válvulas solenoide. Lámpara explosión proof, o lámpara que no genere chispa. Motores ventiladores unidad evaporativa de inducción o que no generen chispa. Motores ventiladores unidad condensadora de inducción o que no generen chispa Dispositivo para medir presiones de alta y baja (presostatos) Dispositivos para medir temperaturas relacionadas con el sobrecalentamiento y subenfriamiento del circuito de refrigeración. Componente externo: Sensor de concentración de HC - HONEYWELL BW XTXW00-Y NAGAS ALERT MAX XT (1 unidad/módulo). Empacado tipo exportación | SI | ALTA | 5 | CONTROL, MEDIO_VENTILACION, RESISTENCIAS
OPS-00049653 | 00049653 | 2025-08-11 | Aprobado | ONUDI | YBERMUDEZ-APUERTO-RPEDRAZA | 2 Cuartos fríos para conservación de 1.20 mts X 1.58 mts x 2.10 cada uno Exportación para Honduras CARACTERISTICAS DE CADA UNO Panel de 80 mm Con piso Con base y ruedas Puerta batiente para vano de 0.80 mts X 1.90 mts_ Evaporador WEF ___ 3600 BTU/H Valvula expansión R 290 Deshielo por gas caliente Con Termometro digital Control Carel (Con ciclo Pump Down) e incluir el recibidor de liquido Unidad condensadora para R 290 Ref NLY12 Bifasica Condensador Ref_________ Medidor de presión Caja eléctrica IP65 Detectores de fuga Incluye todos los elementos Base para colocar unidad condensadora de 0.60 mts X 1.20 mts Incluye mangueras de desagüe y bandeja para recoger agua El circuito debe contar con válvulas de servicio (No gusanillos) Circuito totalmente hermético no debe contar con uniones tipo rosca. Válvulas solenoide. Lámpara explosión proof, o lámpara que no genere chispa. Motores ventiladores unidad evaporativa de inducción o que no generen chispa. Motores ventiladores unidad condensadora de inducción o que no generen chispa Dispositivo para medir presiones de alta y baja (presostatos) Dispositivos para medir temperaturas relacionadas con el sobrecalentamiento y subenfriamiento del circuito de refrigeración. Componente externo: Sensor de concentración de HC - HONEYWELL BW XTXW00-Y NAGAS ALERT MAX XT (1 unidad/módulo). Empacado tipo exportación | SI | ALTA | 5 | CONTROL, MEDIO_VENTILACION, RESISTENCIAS
OPS-00049655 | 00049655 | 2025-08-11 | Aprobado | ONUDI | YBERMUDEZ-APUERTO-RPEDRAZA | 2 Cuartos fríos para conservación de 1.20 mts X 1.58 mts x 2.10 cada uno Exportación para Guatemala CARACTERISTICAS DE CADA UNO Panel de 80 mm Con piso Con base y ruedas Puerta batiente para vano de 0.80 mts X 1.90 mts_ Evaporador WEF ___ 3600 BTU/H Valvula expansión R 290 Deshielo por gas caliente Con Termometro digital Control Carel (Con ciclo Pump Down) e incluir el recibidor de liquido Unidad condensadora para R 290 Ref NLY12 Bifasica Condensador Ref_________ Medidor de presión Caja eléctrica IP65 Detectores de fuga Incluye todos los elementos Base para colocar unidad condensadora de 0.60 mts X 1.20 mts Incluye mangueras de desagüe y bandeja para recoger agua El circuito debe contar con válvulas de servicio (No gusanillos) Circuito totalmente hermético no debe contar con uniones tipo rosca. Válvulas solenoide. Lámpara explosión proof, o lámpara que no genere chispa. Motores ventiladores unidad evaporativa de inducción o que no generen chispa. Motores ventiladores unidad condensadora de inducción o que no generen chispa Dispositivo para medir presiones de alta y baja (presostatos) Dispositivos para medir temperaturas relacionadas con el sobrecalentamiento y subenfriamiento del circuito de refrigeración. Componente externo: Sensor de concentración de HC - HONEYWELL BW XTXW00-Y NAGAS ALERT MAX XT (1 unidad/módulo). Empacado tipo exportación | SI | ALTA | 5 | CONTROL, MEDIO_VENTILACION, RESISTENCIAS
OPS-00049704 | 00049704 | 2025-08-14 | Aprobado | CARULLA CALLE 63 | JOSE CASTAÑO-ING RAUL MORALES | Reparación de vitrina Fénix de charcutería Volver de abierta a cerrada (1 módulo de 1.25 mts, 1 módulo de 1.90 mts y 1 esquinero a 90°) Vidrios templados frontales y superior Brazos con herrajes importados Perfilería de aluminio 1 Pacha lateral 1 Vidiro divison interno templado Portalámparas superior con iluminación Red desempañante (resistencias, ventiladores) Material de instalación Empacado Transporte de partes y piezas Mano de obra de instalación | SI | ALTA | 5 | ILUMINACION, MEDIO_VENTILACION, RESISTENCIAS
OPS-00049706 | 00049706 | 2025-08-14 | Aprobado | ÉXITO PEREIRA LA VICTORIA | JOSE CASTAÑO-ING RAUL MORALES | Reparación de vitrina Fénix de charcutería Volver de abierta a cerrada (1 módulo de 1.25 mts, 2 módulos de (NO ES 1.90) ES 250 mts y 2 esquineros a 90°) 23-08-25 Vidrios templados frontales y superior Brazos con herrajes importados Perfilería de aluminio 2 Pachas laterales Portalámparas superior con iluminación Red desempañante (resistencias, ventiladores) Material de instalación Empacado Transporte de partes y piezas Mano de obra de instalación | SI | ALTA | 5 | ILUMINACION, MEDIO_VENTILACION, RESISTENCIAS
OPS-00049760 | 00049760 | 2025-08-25 | Aprobado | ÉXITO NUEVO KENNEDY | JOSE CASTAÑO-ING RAUL MORALES | Reparación de vitrina Orinoco carnes____ 2 módulos de 3,75 mts y 2 testeros Vidrios templados frontales Brazos y soportes de brazos Porta lámparas e iluminación Perfilería de aluminio 2 Pachas laterales______ Red desempañante (resistencias, ventiladores)_____ Material de instalación Empacado Transporte de partes y piezas Mano de obra de instalación | SI | ALTA | 5 | ILUMINACION, MEDIO_VENTILACION, RESISTENCIAS
OPS-00049761 | 00049761 | 2025-08-25 | Aprobado | ÉXITO NUEVO KENNEDY | JOSE CASTAÑO-ING RAUL MORALES | Reparación de vitrina Orinoco charcutería 1 módulo de 3,75 mts y 2 testeros Vidrios templados frontales Brazos y soportes de brazos Porta lámparas e iluminación Perfilería de aluminio 2 Pachas laterales_______ Red desempañante (resistencias, ventiladores)_____ Material de instalación Empacado Transporte de partes y piezas Mano de obra de instalación | SI | ALTA | 5 | ILUMINACION, MEDIO_VENTILACION, RESISTENCIAS
OPS-00049773 | 00049773 | 2025-08-25 | Aprobado | STOCK GESFUSTE JM | JAIRO ROA | 20 Autoservicios Argos de 2.62 mts cada uno (1 módulo de 2.50 mts y 2 testeros cada uno) CARACTERISTICAS DE CADA UNO Para lácteos Altura 2.07 mts Ancho 0.94 mts Con puertas importados marcos de 2 puertas (vidrio doble) Iluminación vertical en los parales 4 Niveles de entrepaños con porta precio plástico naranja Testeros en lamina solidos color gris claro Ref. 92313 CON ESPEJO Bumper curvo gris claro Primer nivel en acero Guarda escoba en acero Protector de ventiladores Con matacho Válvula de expansión R 507 A Control Carel IR33 Interior color blanco Exterior color gris claro 92313 Acabados y características formato Jerónimo Martin Empacado | SI | ALTA | 5 | CONTROL, ILUMINACION, MEDIO_VENTILACION
OPS-00049774 | 00049774 | 2025-08-25 | Aprobado | STOCK GESFUSTE JM | JAIRO ROA | 10 Autoservicios Argos de 3.87 mts cada uno (1 módulo de 3.75 mts y 2 testeros cada uno) CARACTERISTICAS DE CADA UNO Para lácteos Altura 2.07 mts Ancho 0.94 mts Con puertas importados marcos de 2 puertas (vidrio doble) Iluminación vertical en los parales 4 Niveles de entrepaños con porta precio plástico naranja Testeros en lamina solidos color gris claro Ref. 92313 CON ESPEJO Bumper curvo gris claro Primer nivel en acero Guarda escoba en acero Protector de ventiladores Con matacho Válvula de expansión R 507 A Control Carel IR33 Interior color blanco Exterior color gris claro 92313 Acabados y características formato Jerónimo Martin Empacado | SI | ALTA | 5 | CONTROL, ILUMINACION, MEDIO_VENTILACION
OPS-00049856 | 00049856 | 2025-08-30 | Aprobado | MERCADO ZAPATOCA FLORESTA | OTONIEL DELGADO - ING. JAVIER | Caja eléctrica Tablero eléctrico para vitrinas de carnes y cuartos fríos Controles , manejo de resistencias y ventiladores Empacada Esta Orden de Producción se hace de acuerdo a Memorando de Ventas CR 041 2025 autorizado por cotizaciones 12-09-25 ZAPATOCA FLORESTA | SI | ALTA | 5 | CONTROL, MEDIO_VENTILACION, RESISTENCIAS
OPS-00049906 | 00049906 | 2025-09-08 | Aprobado | CARULLA LA COLINA | JOSE CASTAÑO-ING RAUL MORALES | Reparación de vitrina Fénix charcuteria 2 módulos de 1.25 mts, 1 esquinero a 90° y 2 testeros Abierta se vuelve cerrada Vidrios templados frontales Perfilería de aluminio Herrajes importados Iluminación superior 2 Pachas laterales_____ Red desempañante (resistencias, ventiladores) Material de instalación Empacado Transporte de partes y piezas Mano de obra de instalación | SI | ALTA | 5 | ILUMINACION, MEDIO_VENTILACION, RESISTENCIAS
OPS-00049934 | 00049934 | 2025-09-10 | Aprobado | ÉXITO ENVIGADO | JOSE CASTAÑO-ING RAUL MORALES | Reparación de vitrina MCR Sección pescadería congelación 1 Modulo de 2.50 mts Abierta se vuelve cerrada Vidrios templados frontales Perfilería de aluminio Herrajes importados Iluminación superior 1 Pacha lateral___ Red desempañante (resistencias, ventiladores) Material de instalación Enhuacalado Transporte de partes y piezas Mano de obra de instalación | SI | ALTA | 5 | ILUMINACION, MEDIO_VENTILACION, RESISTENCIAS
OPS-00049936 | 00049936 | 2025-09-10 | Aprobado | ÉXITO ENVIGADO | JOSE CASTAÑO-ING RAUL MORALES | Reparación de vitrina MCR Sección carnes 1 Módulo de 3.75 mts Abierta se vuelve cerrada Vidrios templados frontales Perfilería de aluminio Herrajes importados Iluminación superior 2 divisiones internas en vidrio templado Red desempañante (resistencias, ventiladores) Material de instalación Enhuacalado Transporte de partes y piezas Mano de obra de instalación NOTA EN ESTE TIPO DE VITRINA NO SE PUEDEN HACER ESQUINEROS CERRADOS (VIDRIO ALTO) | SI | ALTA | 5 | ILUMINACION, MEDIO_VENTILACION, RESISTENCIAS
OPS-00049937 | 00049937 | 2025-09-10 | Aprobado | ÉXITO ENVIGADO | JOSE CASTAÑO-ING RAUL MORALES | Reparación de vitrina Orinoco Sección charcutería 1 Módulo de 3.75 mts 1 Modulo de 3.75 mts y 1 esquinero a 45° Abierta se vuelve cerrada Vidrios templados frontales Perfilería de aluminio Herrajes nacionaless Iluminación superior 4 Pachas laterales Red desempañante completa con frentes y laminas (resistencias, ventiladores) Material de instalación Enhuacalado Transporte de partes y piezas | SI | ALTA | 5 | ILUMINACION, MEDIO_VENTILACION, RESISTENCIAS
OPS-00049938 | 00049938 | 2025-09-10 | Aprobado | ÉXITO LAURELES | JOSE CASTAÑO-ING RAUL MORALES | Reparación de vitrina Fénix Sección pescadería congelación 1 Modulo de 2.50 mts Abierta se vuelve cerrada Vidrios templados frontales Perfilería de aluminio Herrajes importados Iluminación superior 1 Pacha lateral___??? Red desempañante (resistencias, ventiladores) Material de instalación Enhuacalado Transporte de partes y piezas Mano de obra de instalación | SI | ALTA | 5 | ILUMINACION, MEDIO_VENTILACION, RESISTENCIAS
OPS-00049939 | 00049939 | 2025-09-10 | Aprobado | ÉXITO LAURELES | JOSE CASTAÑO-ING RAUL MORALES | Reparación de vitrinas Orinoco Sección carnes 1 Módulo de 1.25 mts Abierta se vuelve cerrada Vidrios templados frontales Perfilería de aluminio Herrajes nacionales Iluminación superior 2 Pachas laterales en vidrio templado Red desempañante (resistencias, ventiladores) Material de instalación Sección carnes 3 Módulos de 3.75 mts Abierta se vuelve cerrada Vidrios templados frontales Perfilería de aluminio Herrajes nacionales Iluminación superior 2 Pachas laterales en vidrio templado Red desempañante (resistencias, ventiladores) Material de instalación Enhuacalado Transporte de partes y piezas Mano de obra de instalación | SI | ALTA | 5 | ILUMINACION, MEDIO_VENTILACION, RESISTENCIAS
OPS-00049940 | 00049940 | 2025-09-10 | Aprobado | ÉXITO LAURELES | JOSE CASTAÑO-ING RAUL MORALES | Reparación de vitrina Orinoco Sección charcutería 1 Módulo de 1.25 mts, 1 módulo de 3.75 mts, 1 módulo de 2.20 mts, 1 módulo de 2.50 mts, 1 esquinero a 90 °, 1 esquinero a 45° Abierta se vuelve cerrada Vidrios templados frontales Perfilería de aluminio Herrajes nacionales Iluminación superior 2 Pachas laterales en vidrio templado Red desempañante completas con frentes y laminas (resistencias, ventiladores) Material de instalación Enhuacalado Transporte de partes y piezas Mano de obra de instalación | SI | ALTA | 5 | ILUMINACION, MEDIO_VENTILACION, RESISTENCIAS
OPS-00044720 | 00044720 | 2023-08-04 | Aprobado | WESTON SAS | JOSE CASTAÑO | Vitrina Fénix especial modelo nuevo 2.62 mts (1 módulo de 2.50 mts y 2 testeros) Ancho 1.12 mts Para carnes Cerrada ¿Vidrios rectos templados con herrajes nacionales Iluminación superior LED Con puertas en acrílico Testeros en lamina color negro microtex Khemra Con pachas laterales Patas en acero Con matacho Válvulas de expansión para R 507 A Descongelación por resistencias trifásicas 1 Termómetro digital Exterior color negro microtex Khemra Bómper en tubo de acero Fabricar bajo planos Para efectuar diseño y pruebas de funcionamiento | SI | ALTA | 4 | ILUMINACION, RESISTENCIAS
OPS-00045744 | 00045744 | 2024-01-31 | Aprobado | WESTON SAS | JOSE CASTAÑO-RODRIGO PEDRAZA | Autoservicio tipo semimural Ref. TCL 8´ Esta orden reemplaza al OP No 44818 (la cual se anulara) Los materiales y mano de obra de esa orden se trasladar a esta OP Ancho ____mts Altura ___ mts Prototipo CART Para ______ 3 Niveles de entrepaños con porta precio plástico iluminados Primer nivel en ____ Testeros en lamina color __________ con pacha Cortina Base en lamina_______________ Bumper Válvulas de expansión para R 290 1 Control de temperatura Ref. Unidad condensadora incorporada ref. _______________R 290 Interior color _______________ Exterior color _______________ Acrílicos frontales de entrepaño Con estiba NOTA ESTOS EQUIPOS E FABRICAN BAJO ESPECIFICACIONES ESPECIALES LAS CUALES SE IRAN DANDO A MEDIDA QUE SE ESTA FABRICANDO | SI | ALTA | 4 | CONTROL, ILUMINACION
OPS-00045745 | 00045745 | 2024-01-31 | Aprobado | WESTON SAS | JOSE CASTAÑO-RODRIGO PEDRAZA | Autoservicio tipo semimural Ref. TCL 6´ (modulo central) Esta orden reemplaza al OP No 45504 (la cual se anulara) Los materiales y mano de obra de esa orden se trasladar a esta OP Ancho ____mts Altura ___ mts Prototipo CART Para ______ 3 Niveles de entrepaños con porta precio plástico iluminados Primer nivel en ____ Testeros en lamina color __________ con pacha Cortina Base en lamina_______________ Bumper Válvulas de expansión para R 290 1 Control de temperatura Ref. Unidad condensadora incorporada ref. _______________R 290 Interior color _______________ Exterior color _______________ Acrílicos frontales de entrepaño Con estiba NOTA ESTOS EQUIPOS E FABRICAN BAJO ESPECIFICACIONES ESPECIALES LAS CUALES SE IRAN DANDO A MEDIDA QUE SE ESTA FABRICANDO | SI | ALTA | 4 | CONTROL, ILUMINACION
OPS-00045746 | 00045746 | 2024-01-31 | Aprobado | WESTON SAS | JOSE CASTAÑO-RODRIGO PEDRAZA | Autoservicio tipo semimural Ref. TCL WAE 6´ (modulo cabecera) Ancho ____mts Altura ___ mts Prototipo CART Para ______ 3 Niveles de entrepaños con porta precio plástico iluminados Primer nivel en ____ Testeros en lámina color __________ con pacha Cortina Base en lamina_______________ Bumper Válvulas de expansión para R 290 1 Control de temperatura Ref. Unidad condensadora incorporada ref. _______________R 290 Interior color _______________ Exterior color _______________ Acrílicos frontales de entrepaño Con estiba NOTA ESTOS EQUIPOS E FABRICAN BAJO ESPECIFICACIONES ESPECIALES LAS CUALES SE IRAN DANDO A MEDIDA QUE SE ESTA FABRICANDO | SI | ALTA | 4 | CONTROL, ILUMINACION
OPS-00046226 | 00046226 | 2024-05-09 | Aprobado | ÉXITO UNICENTRO BOGOTA | YOHAN BERMUDEZ-RODRIGO PEDRAZA | Reparacion de 2 Bar de ensaladas refrigerados Bar ensaladas Marca _________De 2.35 mts X 1.35 mts cada uno Cambio de frente inferior de madera a lamina Lamina color rojo festival Mano de obra y materiales Hacer revision, Alcance Revision del estado de condensador Revision del estado del compresor Revision de elementos electricos Revision de presiones Limpieza del condensador Solo es mano de obra Sin materiales Diagnostico y revision 8 Azafates Full Size (enteros) profundidad ___6cm 24 Azafates de 1/3 profundidad____6cm Empacado Mano de obra en sitio Transporte de partes y piezas | SI | ALTA | 4 | COMPRESOR, RESISTENCIAS
OPS-00046329 | 00046329 | 2024-05-27 | Aprobado | CITY MALL LOS ANGELES | JOSE CASTAÑO | Vitrina Fénix de ( VER NOTA 12.50) mts MODELO S (1 módulo de 3.75 mts, 3 módulos de 2.50 mts, 1 esquinero a 45° y 2 testeros) VER MODIFICACION Para carnes Cerrada Con iluminación superior color blanco Puertas traseras en acrílico Vidrios rectos templados (NO SON herrajes nacionales) CON HERRAJES IMPORTADOS 01-08-24 Testeros en lamina color (NO ES gris antracita Ral 7016) NEGRO 92453 TERINSA Con pachas laterales Bómper en tubo de acero (NO LLEVA Patas en acero) VA EN BASE EN ACERO TIPO 304 01-08-24 Con matacho Válvulas de expansión para R 507 A Descongelación por resistencias trifásicas 4 Termómetros digitales Exterior color (NO ES gris antracita RAL 7016) NEGRO 92453 TERINSA Enhuacalada tipo exportación 23-08-24 NOTA POR CAMBIO DE DISEÑO EN LOS ESQUINEROS, CAMBIA LA MODULACION TOTAL 12.21 (1 MODULO DE 3.45, 1 MODULO DE 2.20, 2 MODULOS DE 2.50, 1 ESQUINERO A 45º Y 2 TESTEROS) SE AUTORIZAN REPROCESOS NOTA PARA EL MODULO DE 3.75MTS QUE SOBRA QUEDA COMO STOCK WESTON EN LA OP _47007__ HACER TRASLADOS | SI | ALTA | 4 | ILUMINACION, RESISTENCIAS
OPS-00046332 | 00046332 | 2024-05-27 | Aprobado | CITY MALL FRONTERAS | JOSE CASTAÑO | Vitrina Fénix de ( VER NOTA 13.63) mts MODELO S (3 módulo de 3.75 mts,1 esquinero a 90° y 2 testeros) VER MODIFICACION Para carnes Cerrada Con iluminación superior color blanco Puertas traseras en acrílico Vidrios rectos templados (NO SON herrajes nacionales) CON HERRAJES IMPORTADOS 01-08-24 Testeros en lamina color (NO ES gris antracita Ral 7016) NEGRO 92453 TERINSA Con pachas laterales Bómper en tubo de acero (NO LLEVA Patas en acero) VA EN BASE EN ACERO TIPO 304 01-08-24 Con matacho Válvulas de expansión para R 507 A Descongelación por resistencias trifásicas 11-10-24 SE AUTORIZA REPROCESO LA VITRINA VA CONECTADA A RACK ES DESHIELO POR GAS CALIENTE 4 Termómetros digitales Exterior color (NO ES gris antracita RAL 7016) NEGRO 92453 TERINSA Enhuacalada tipo exportación 24-08-24 NOTA POR EL CAMBIO EN EL DISEÑO DE LOS ESQUINEROS CAMBIA LA MODULACION TOTAL 13.09 MTS (1 MODULO DE 3.75 MTS, 2 MODULOS DE 3.15 MTS, 1 ESQUINERO A 90º Y 2 TESTEROS) SE AUTORIZA REPROCESOS LOS 2 MODULOS DE 3.75 MTS QUE SOBRAN QUEDAN COMO STOCK WESTON EN LA OP 47007 HACER LOS TRASLADOS. | SI | ALTA | 4 | ILUMINACION, RESISTENCIAS
OPS-00046451 | 00046451 | 2024-05-31 | Aprobado | CITY MALL FRONTERA | JAIRO ROA | Autoservicios Argos (L) ARG-LEX de 7.62 mts (2 módulos de 3.75 mts y 2 testeros) Para Bebidas Altura 2.10 mts Ancho 0.95 mts Con puertas importadas vidrio doble (NO SON 5) FINALMENTE QUEDAN 4 Niveles de entrepaños con porta precio plastico iluminados (NO VAN EN A/I 304 20-06-24) 01-08-24 Primer nivel en acero Testeros en lamina gal exterior color (NO VA gris antracita Ral 7016 liso) 01-08-24 QUEDAN NEGROS 92453 TERINSA Bumper curvo gris claro Guarda escoba en acero Válvula expansión R 507 A Unidad condensadora copeland scroll ZS15 Trifasica Control de temperatura Interior (NO VA color gris antracita) 01-08-24 FINALMENTE QUEDA COLOR NEGRO Exterior color (NO VA ASI gris antracita Ral 7016 liso) 01-08-24 FINALMENTE QUEDA COLOR NEGRO 92453 TERINSA Rejillas frontales de entrepaño Empacado tipo exportación 20-06-24 CREMALLERAS INTERIORES Y BRAZOS COLOR GRIS CLARO 92313 | SI | ALTA | 4 | CONTROL, ILUMINACION
OPS-00046708 | 00046708 | 2024-07-23 | Aprobado | ORGANIZACIÓN TERPEL SAS | JOSE CASTAÑO | Vitrina Modelo Jade MODELO R de 0.70 mts Ancho 0.90 mts Altura 1.40 mts Parte superior ambiente 2 Niveles de entrepaños en vidrio en la parte superior ¿Parte inferior refrigerado para _BEBIDAS Testeros en lamina color negro mate Vitracoat Iluminación parte superior luz cálida Iluminación en la parte inferior Luz blanca Vidrios sencillos laterales frontales y superior con serigrafia Puertas traseras en la parte superior Parte inferior interior en acero Base en lamina color negro mate Vitracoat Unidad condensadora incorporada Hermética Cubigel Ref. ______ Monofásica 115 V R 134 A Un control de temperatura Exterior color negro mate Vitracoat Fabricar bajo plano Enhuacalado ESTOS EQUIPOS SE VUELVEN A FABRICAR PARA REEMPLAZAR LA QUE SE TOMA PARA DESPACHAR OTRO CLIENTE DE ACUERDO A MEMORANDO DE VENTAS No GV042-2024 | SI | ALTA | 4 | CONTROL, ILUMINACION
OPS-00047254 | 00047254 | 2024-09-23 | Aprobado | WESTON SAS | CARLOS OCHOA | Isla Semi ovalada Modelo A de 1.60 mts VER MODIFICACION Isla conservación Ancho 1.22 mts Alto 1.44 mts 2 Niveles de entrepaños con iluminación LED con porta precio Primer nivel en lamina color negro ref.___ Bumper en acero Base en color negro ref.__ Unidad condensadora incorporada____________ Ref. __4517_ Válvula expansión para R _507 Control Temperatura ) Parte superior (cachucha) en lamina color negro ref.___ Interior color negro Exterior color negro ref._____ Fabricar bajo plano Empacado 28-11-24 ANULARON ESTE PEDIDO Y ESTE EQUIPO PASARA A STOCK WESTON. INICIALMENTE ESTABA COMO LA NACIONAL DE LICORES DE COLOMBIA SAS NOTA ESPECIAL LLEVA BANDEJA EVAPORADORA DE AGUA LLEVA ACRILICO FRONTAL DE ___________ CMS COLOCAR CONTROL TEMPERATURA PARTE SUPERIOR PINTAR COLOR NEGRO LATAS INFERIORES UNIDAD CONDENS | SI | ALTA | 4 | CONTROL, ILUMINACION
OPS-00047255 | 00047255 | 2024-09-23 | Aprobado | WESTON SAS | CARLOS OCHOA | 2 Islas Semi ovalada Modelo A de 1.60 mts VER MODIFICACION CARATERISTICAS DE CADA UNA Isla conservación Angosta Ancho 1.22 mts Alto 1.44 mts 2 Niveles de entrepaños con iluminación LED con porta precio Primer nivel en lamina color negro Bumper en acero Base en color negro mate vitracoat Unidad condensadora incorporada____________ Ref. ________ Válvula expansión para R ___ Control Temperatura ) Parte superior (cachucha) en lamina color negro mate Vitracoat Interior color negro Exterior color negro mate vitracoat Fabricar bajo plano Empacadas 28-11-24 NOTA ESPECIAL LLEVA BANDEJA EVAPORADORA DE AGUA LLEVA ACRILICO FRONTAL DE ___________ CMS COLOCAR CONTROL TEMPERATURA PARTE SUPERIOR PINTAR COLOR NEGRO LATAS INFERIORES UNIDAD CONDENS | SI | ALTA | 4 | CONTROL, ILUMINACION
OPS-00047488 | 00047488 | 2024-10-17 | Aprobado | MERCADO ZAPATOCA SA FLORESTA | ARMANDO PUERTO - OTONIEL DELGA | Sensores CO2 para Cuartos fríos Es un sensor para cada cuarto (6) y uno para el cuarto del rack Incluye bases de protección Cajas eléctricas Empacado Nota queda pendiente las ordenes de producción de los cuartos fríos no pasaron borradores | SI | ALTA | 4 | CONTROL, RESISTENCIAS
OPS-00047546 | 00047546 | 2024-10-21 | Aprobado | OXXO COLOMBIA | JOSE CASTAÑO | Autoservicio Pyxis de 1.37 mts (1 módulo de 1.25 mts y 2 testeros) VER MOD Modelo especial Refrigerado 4 Niveles de entrepaños co porta precio plástico Primer nivele en lamina Con puertas importadas Testeros en pacha Iluminación vertical Bumper en acero rectangular Control temperatura Unidad condensadora incorporada R290 Válvula expansión R290 Interior color _________ Exterior color negro _________ Base color _____ Fabricar bajo plano 30-07-25 NOTA SE REPROCESA PARA CAMBIO DE UNIDAD CONDENSADORA POR UNA EMBRACO REF NU2168 BIFASICA R290. HACER TODOS LOS CAMBIOS NECESARIOS, MATERIALES Y MANO DE OBRA 4-08-25 CAMBIO TESTEROS A SOLIDOS COLOR NEGRO LAMINA CAMBIO TESTERO DE VIDRIO (PACHA) A LAMINA COLOR NEGRO SOLIDOS 2-09-25 EQUIPO PARA EL LCIENTE OXXO COLOMBIA, SEGUN MEMORANDO AUTORIZADO POR LA GERENCIA GENERAL. VA EN CALIDAD DE PRESTAMO. INICIALMENTE ESTABA COMO WESTON SALA EXHIBICION PISO 2 | SI | ALTA | 4 | CONTROL, ILUMINACION
OPS-00047559 | 00047559 | 2024-10-26 | Aprobado | MERCADO ZAPATOCA SA BAVARIA | JOSELITO BARRERA – ARMANDO PUE | Cuarto frío Pared compartida Conservación panel de 80 mm EN ACERO REF.__304___ Accesorios para instalación (Bocelaría, sikaflex, tornillería etc.) EN ACERO REF.___________ Con iluminación Cuarto frio refrigeración para pescado fresco de 1.95 mts X 1.51 mts X (NO ES DE 2.50) ES DE 2.24 mts Evaporador Ref. _WEFM004___ (5453 BTU/H) válvula de expansión R744 CO2 descongelación por resistencias trifásicas 18-11-24 ELECTRONICAS Puerta en acero Ref.__304 batiente de _0.80__mts X 2.00 1 Termómetro Digital Cortina Cuarto frio refrigeración para pollos de 4.20 mts X 1.51 mts X (NO ES DE 2.50) ES DE 2.24 mts Evaporador Ref. __WEF1130__ (8754 BTU/H) válvula de expansión R744 CO2 descongelación por resistencias trifásicas 18-11-24 ELECTRONICAS Puerta en acero Ref._304 batiente de _0.80__mts X 2.00 1 Termómetro Digital Cortina Cuarto frio refrigeración para carne de cerdo de 3.02 mts X 1.51 mts X (NO ES DE 2.50) ES DE 2.24 mts Evaporador Ref. __WEF1130__ (6903 BTU/H) válvula de expansión R744 CO2 descongelación por resistencias trifásicas 18-11-24 ELECTRONICAS Puerta en acero Ref.__304 batiente de _0.80_mts X 2.00 1 Termómetro Digital Cortina Empacados 16-11-24 MODIFICACIÓN DE ALTURA Y EVAPORADOR. AUTORIZO COSTOS 18-11-24 FORROS EVAPORADORES EN ACERO TIPO 304 13-11-25 -- 1 EVAPO WEFM004 SE TRASLADA OP#48854 (CENCOSUD LIMONAR) EL EVAPORADOR 1130 QUE SE CAMBIO SE FABRICO CON LA OP 48802 | SI | ALTA | 4 | ILUMINACION, RESISTENCIAS
OPS-00047560 | 00047560 | 2024-10-26 | Aprobado | MERCADO ZAPATOCA SA BAVARIA | JOSELITO BARRERA – ARMANDO PUE | Cuarto frío VER NOTA Pared compartida Conservación panel de 80 mm EN ACERO REF.________ Accesorios para instalación (Bocelaría, sikaflex, tornillería etc.) EN ACERO REF.__304____ Con iluminación Cuarto frio refrigeración para procesos carnes de 1.91 mts X 1.51 mts X (NO ES 2.50) ES DE 2.24 mts 1 Evaporador Ref. _WEFM004_ (4200 BTU/H) válvula de expansión R744 CO2 18-11-24 ELECTRONICAS Puerta en acero Ref.___ batiente de _0.80__mts X 2.00 1 Termómetro Digital Cortina Cuarto frio refrigeración para carne de res de 5.91 mts X 1.51 mts X (NO ES 2.50) ES DE 2.24 mts Evaporador Ref. __WEFM004____ (11897 BTU/H) válvula de expansión R744 CO2 descongelación por resistencias trifásicas 18-11-24 ELECTRONICAS Puerta en acero Ref._304 batiente de _0.80_mts X 2.00 1 Termómetro Digital Cortina Empacados 16-11-24 MODIFICACIÓN DE ALTURA Y EVAPORADOR. AUTORIZO COSTOS 18-11-24 FORROS EVAPORADORES EN ACERO TIPO 304 17-06-25 SEGUN MEMORANDO DE VENTAS No. GV-090-2025 AUTORIZADO POR COTIZACIONES, AUTORIZAN FABRICAR 20 L EN ACERO OPACO 304 CAL 20 TIRAS DE 2.40 MTS DE 4CMX4CM CON MACHUCADO 13-09-25 - 2 EVAPORADORES WEFM004 SE TRASLADAN OP#48857(CENCOSUD LIMONAR) | SI | ALTA | 4 | ILUMINACION, RESISTENCIAS
OPS-00047561 | 00047561 | 2024-10-26 | Aprobado | MERCADO ZAPATOCA SA BAVARIA | JOSELITO BARRERA – ARMANDO PUE | Cuarto frío Conservación panel de 80 mm EN ACERO REF.________ Accesorios para instalación (Bocelaría, sikaflex, tornillería etc.) EN ACERO REF.___304____ Con iluminación Aislamiento de piso Cuarto frio refrigeración para lácteos de 6.00 mts X 1.51 mts X (NO ES 2.50) ES 3.50 mts Evaporador Ref. _ES WEFM004__ (10450 BTU/H) válvula de expansión R744 CO2 18-11-24 ELECTRONICAS Puerta en acero Ref._304 batiente de (NO ES DE 1.0) ES DE 0.80 mts X 2.00 1 Termómetro Digital Cortina Empacado 16-11-24 NOTA MODIFICAN ALTURA Y EVAPORADORES AUTORIZO COSTOS 18-11-24 FORROS EVAPORADORES EN ACERO TIPO 304 | SI | ALTA | 4 | ILUMINACION, RESISTENCIAS
OPS-00047609 | 00047609 | 2024-10-29 | Aprobado | STOCK GESFUSTE JM | JAIRO ROA | 20 Autoservicios Argos (M) de 1,37 mts cada uno (1 módulo de 1,25 mts y 2 testeros cada uno ) CARATERISTICAS DE CADA UNO Con Monoblock Para Carnes y pollos Altura 2.07 mts Ancho 0.94 mts Con puertas importados marcos de 2 puertas (vidrio doble) Iluminación vertical en los parales 4 Niveles de entrepaños con porta precio plástico naranja Testeros en lamina solidos color gris claro Ref. 92313 CON ESPEJO Bumper curvo gris claro Primer nivel en acero Guarda escoba en acero Con Monoblock Ref.________________ de baja Temp. Con refrigerante R 290 Descongelación por gas caliente Control Carel Interior color blanco Exterior color gris claro 92313 | SI | ALTA | 4 | CONTROL, ILUMINACION
OPS-00047753 | 00047753 | 2024-11-22 | Aprobado | WESTON SAS | CARLOS OCHOA | 7 Islas Semi ovalada Modelo A de 1.60 mts VER MODIFICACION CARATERISTICAS DE CADA UNA Isla conservación Angosta Ancho 1.22 mts Alto 1.44 mts 2 Niveles de entrepaños con iluminación LED con porta precio Primer nivel en lamina color negro Bumper en acero Base en color negro mate vitracoat Unidad condensadora incorporada__CAJ 4517__ Ref. _BIFASICA __ 19-02-25 Válvula expansión para R _404_ Control Temperatura ) Parte superior (cachucha) en lamina color negro mate Vitracoat Interior color negro Exterior color negro mate vitracoat Fabricar bajo plano Empacadas 28-11-24 NOTA ESPECIAL LLEVA BANDEJA EVAPORADORA DE AGUA LLEVA ACRILICO FRONTAL DE ___________ CMS COLOCAR CONTROL TEMPERATURA PARTE SUPERIOR PINTAR COLOR NEGRO LATAS INFERIORES UNIDAD CONDENS | SI | ALTA | 4 | CONTROL, ILUMINACION
OPS-00047938 | 00047938 | 2024-12-16 | Aprobado | STOCK GESFUSTE JM | JAIRO ROA | 12 Autoservicios Argos (M) de 1,37 mts cada uno (1 módulo de 1,25 mts y 2 testeros cada uno ) CARATERISTICAS DE CADA UNO Con Monoblock Para Carnes y pollos Altura 2.07 mts Ancho 0.94 mts Con puertas importados marcos de 2 puertas (vidrio doble) Iluminación vertical en los parales 4 Niveles de entrepaños con porta precio plástico naranja Testeros en lamina solidos color gris claro Ref. 92313 CON ESPEJO Bumper curvo gris claro Primer nivel en acero Guarda escoba en acero Con Monoblock Ref.________________ de baja Temp. Con refrigerante R 290 Descongelación por gas caliente Control Carel Interior color blanco Exterior color gris claro 92313 | SI | ALTA | 4 | CONTROL, ILUMINACION
OPS-00048088 | 00048088 | 2025-01-31 | Aprobado | NELFI OCAMPO | YOHAN BERMUDEZ | Ultracongelador de 10 latas WUR GN -10 En acero tipo 304 Control digital Con válvula de expansión R 404 A Unidad condensadora incorporada Ref.2EES-3 Trifásica R 404 A Caja eléctrica Enhuacalado Incluye instalación solo mano de obra Distancia promedio cero mts Incluye capacitación NOTA ESTA ORDEN SE HACE POR QUE HAY UN EQUIPO EN PRESTAMO MIENTRAS SE FABRICA EL QUE COMPRO E INICIALMENTE SE HABAI ELEABORADO UN MP No. 11478 EL CUAL SE ANULO | SI | ALTA | 4 | CONTROL, RESISTENCIAS
OPS-00048120 | 00048120 | 2025-02-06 | Aprobado | CONSTRUCTORA COLPATRIA SAS (AL | JOSE CASTAÑO | Vitrina Fénix de 8.57 mts (1 módulo de 3,75 mts 1 módulo de 2.50 mts, 1 módulo de 2.20 mts y 2 testeros) Vitrina especial altura 1.35 mts Cerrada Para carnes Con herrajes nacionales vidrio frontal fijo Con iluminación superior LED Patas en acero Bumper en tubo de acero Testeros en lamina color rojo Marlboro pintuco Con matacho Válvula de expansión electrónica R744 CO2 Descongelación por resistencias trifásicas Motores digitales 3 Termómetros digitales Acabados exteriores color rojo Ref. Marlboro Pintuco Empacada Accesorios Riel porta accesorios 2 Porta tablas DISEÑO ESPECIAL 2 Porta balanzas DISEÑO ESPECIAL 2 Porta cuchillos | SI | ALTA | 4 | ILUMINACION, RESISTENCIAS
OPS-00048185 | 00048185 | 2025-02-10 | Aprobado | PROYECTO SAN JUAN PROYECTO 7 | JOSE CASTAÑO | Vitrina Tayrona S especial de 2.02 mts (1 módulo de 1.90 mts y 2 testeros) Para charcutería Cerrada Con puertas, iluminación superior (led) Testeros en lamina color negro ref.__________ Con pachas laterales Base en lamina color negro Ref._____ Bumper curvo gris claro Válvulas de expansión para R 290 Unidad condensadora incorporada compresor hermético Cubigel NPT16 RR R290 Monofásico 1 Termómetro digital Exterior color negro ref._____________ Enhuacalado tipo exportación Diseño especial ancho vitrina 1.00 mts | SI | ALTA | 4 | COMPRESOR, ILUMINACION
OPS-00048340 | 00048340 | 2025-03-08 | Aprobado | WESTON SAS | JEFERSON FLORES | 20 Hornos Evolution CARACTERISTICAS En acero tipo 304 Frente 780 mm lateral 689 mm 648 mm Eléctrico 220 V /2 Ph/60 Hz Controles mecánicos Puerta en vidrio templado con serigrafia Fabricar bajo plano Empacado ESTE STOCK SE HACE POR ORDEN DE LA GERENCIA GENERAL | SI | ALTA | 4 | CONTROL, RESISTENCIAS
OPS-00048369 | 00048369 | 2025-03-15 | Aprobado | INVERCOMER DEL CARIBE | JAIRO ROA | 2 Multipuertas de congelación Lexus de 3.27 mts cada uno (2 módulos de 2 puertas y 2 testeros cada uno ) CARACTERISTICAS DE CADA UNA Altura 2.18 mts Ancho 0.90 mts Uso Congelación o 3 Niveles de entrepaños con porta precio plástico 1 Marco importado de 2 puertas Primer nivel en acero Testeros en lamina color negro mate Vitracoat Bómper curvo gris claro Base color negro mate Vitracoat Válvulas expansión R 404 A Descongelación por resistencias trifásicas 1 Control de temperatura por modulo Unidad condensadora incorporadas Hermética Tecumseh ref. CAJ 2464 Bifásica R 404 A por modulo Interior color negro Exterior color negro mate Vitracoat Acrílicos frontales de entrepaño 4 divisiones de entrepaño en acrilico Porta precio plástico en el pasamanos Con desagüe al piso Con estiba 12-11-25 SEGUN MODIFICACION ENVIAR 1 NIVEL ADICIONAL DE ENTREPAÑOS COMPLETOS (CON BRAZOS, PORTAPRECIOS Y ACRILICO FRONTAL) | SI | ALTA | 4 | CONTROL, RESISTENCIAS
OPS-00048521 | 00048521 | 2025-04-04 | Aprobado | WESTON SAS | JAIRO ROA | Autoservicio Argos (AL) de 3.87 mts (1 módulo de 3.75 mts y 2 testeros) Para lácteos CON PUERTAS VIDRIO DOBLE IMPORTADAS (COLOCAR LAS REF BETNCAN ECONOMICAS) 3 Niveles de entrepaños con porta precio plástico (Prof. 50 cms) Primer nivel en acero (reforzado para canastas plásticas) Testeros en lamina color Gris claro Ref. 92313 sólidos Bumper curvo gris claro Guarda escoba en lámina pintada color gris claro Ref. 92313 Válvula de expansión ____?? R 290 Unidad condensadora incorporada Compresor Cubigel ref. NPT16 R R290 Condensación por aire Control Carel uno por modulo Exterior color gris claro Ref. 92313 Interior color blanco alma EQUIPO PARA ELABORAR PRUEBAS EN LABORATORIO | SI | ALTA | 4 | COMPRESOR, CONTROL
OPS-00048548 | 00048548 | 2025-04-09 | Aprobado | TECNISERVICIOS HONDURAS SRL 20 | JOSE CASTAÑO | Vitrina modelo Kogui para carnes de 2.62 mts (1 módulo de 2.50 mts y 2 testeros) Carnes rojas Parte inferior Primer nivel en acero 1 Nivel de entrepaños con porta precio Iluminación tipo Led Vidrio frontal templado Parte Superior Puertas de correr tipo pacha en la parte de atrás Vidrio frontal templado en pacha Vidrios superiores templado en pacha Bandeja en acero Iluminación superior en Led Testeros en lamina Color negro semimate Vitracoat Con pachas en vidrio laterales Bumper en tubo de acero Con matacho Válvula de expansión para R 507 A Descongelación por resistencias bifasicas 1 Termómetro digital Guarda escobas en acero Exterior color negro semimate Vitracoat Interior en acero tipo 304 Fabricar bajo plano Enhuacalado tipo exportación Nota este equipo se fabrico pero ordenaron enviarlo al pedido No 39344 y ordenaron volverlo a fabricar por tal motivo hace nuevamente la orden de producción esto según memorando de ventas VE 2803 de Abril 1-025 Reemplaza la Op No 47599 | SI | ALTA | 4 | ILUMINACION, RESISTENCIAS
OPS-00048554 | 00048554 | 2025-04-09 | Aprobado | ORGANIZACIÓN TERPEL SAS | JOSE CASTAÑO | 2 Vitrinas Modelo Jade MODELO R de 0.70 mts CARACTERISTICAS DE CADA UNA Ancho 0.90 mts Altura 1.40 mts Parte superior ambiente 2 Niveles de entrepaños en vidrio en la parte superior ¿Parte inferior refrigerado para ___lacteos Testeros en lamina color negro mate Vitracoat Iluminación parte superior luz cálida Iluminación en la parte inferior Luz blanca Vidrios sencillos laterales frontales y superior con serigrafia Puertas traseras en la parte superior ¿Parte inferior interior en acero Base en lamina color negro mate Vitracoat Unidad condensadora incorporada Hermética Cubigel Ref. ______ Monofásica 115 V R 134 A Un control de temperatura Exterior color negro mate Vitracoat Fabricar bajo plano Enhuacalado Nota se tomó la fabricada con Serie No. _____________ Y ______________para Tecniservicios y para Terpel se volverán a fabricar esto de acuerdo a memorando del Dpto. de Ventas VE 2803 de Abril 1-025 | SI | ALTA | 4 | CONTROL, ILUMINACION
OPS-00048720 | 00048720 | 2025-05-09 | Aprobado | ESTRELLA ANDINA | JOSE CASTAÑO | Reparación de vitrina Jade de 1.85 mts Vitrina Serie No.___SME-0010-18-32609 Alcance reparación Reparación de sistema eléctrico (de acuerdo a lista de Cotizaciones) Colocar iluminación nueva Cambio de 1 filtro de succión y carga de gas R404A de una unidad Cambio de lámina ___ Colocar 1 azafate nuevo de 1/3 Prof. 6 cms Pintura exterior color __NEGRO MATE Limpieza general Probar y dejar funcionando Mano de obra y material Empacada | SI | ALTA | 4 | ILUMINACION, RESISTENCIAS
OPS-00048767 | 00048767 | 2025-05-12 | Aprobado | CENCOSUD COLOMBIA (LIMONAR) | JOSE CASTAÑO | SON 3 Autoservicios Zeus de 2.62 mts cada uno(1 módulo de 2.50 mts y 2 testeros) cada uno Ancho 1.00 mts Altura 1,40 mts Para Tortas-Comidas -Platos preparados CARACTERISTICAS DE CADA UNO 3 Niveles de entrepaños con porta precio plástico iluminados (4000 K) Primer nivel en acero Testeros en lamina color gris Ral 7021 y (NO VA vidrio templado) 27-05-25 PACHA Cortinas Base en lamina color gris Ral 7021 Bumper en tubo de acero Con matacho Válvulas de expansión electrónica R 744 (CO2) 1 Termómetro digital Interior color negro MATE 9005 Exterior color gris Ral 7021 (pendiente definir acabado en madera) 13-06-25 TABLERO ALISTONADO PINO PARA 1 SOLO EQUIPO 2 EQUIPOS SON ACABADO TABLERO ALISTODADO ROBLE - FLOR MORADO Porta precio en el pasamanos Enhuacalado 26-05-25 MOTORES ELECTRONICOS | SI | ALTA | 4 | ILUMINACION, RESISTENCIAS
OPS-00048800 | 00048800 | 2025-05-15 | Aprobado | SALA EXHIBICION | JAIRO ROA | Autoservicio Argos WL para lácteos de 3.87 mts (1 módulo de 3.75 mts y 2 testeros) STOCK SE TOMA 1*375 OP 48546 Testeros STOCK _____ CARACTERISTICAS Altura 2.09 mts Ancho 0.97 mts CON PUERTAS VIDRIO DOBLE IMPORTADAS 4 Niveles de entrepaños con porta precio plástico (Prof. 50 cms) Naranja Primer nivel en acero (reforzado para canastas plásticas) Testeros en lamina color Gris claro Ref. 92313 sólidos CON ESPEJO Bumper curvo gris claro Guarda escoba en lámina pintada color gris claro Ref. 92313 Válvula expansión electrónicas para R 290 A Con matacho Unidad condensadora encima del mueble Comprepsor horizontal Carel HPR23 290 Trifásico Incluye todos los elementos transductores sonadas invertir etc Intercambiador de placa Condensación por agua Control HEOS Carel Exterior color gris claro Ref. 92313 Interior color blanco alma Empacado | SI | ALTA | 4 | CONTROL, RESISTENCIAS
OPS-00048844 | 00048844 | 2025-05-19 | Aprobado | GRUPO CALLEJA (ESPIRITU SANTO) | JAIRO ROA JOSE CASTAÑO | Partes y piezas que autorizan enviar en calidad de obsequio 2 hidraulicos 600 N Lamina frontal en acero para retener producto para autoservicio Fruver Autoservicio de 3,87 mts Fruver Almacén Surf city 1 Autoservicio de 11,37 mts Fruver Almacén surfcity 3 Laminas en acero _304__ calibre 18 para vitrina orinoco de acuerdo a plano 22-05-25 3 Porta balanzas para vitrinas Siona U en acero para Acrilicos inferiores de los autoservicios de Carnes Oring para sensor de nivel de aceite compresor No 1 de BT Boceles en lamina de acero para soporte de vidrios del mueble de comidas preparadas Empaques para vidrios curvos de la vitrina Orinoco 10 Laminas de acero _304 Para vidrios de vitrina Orinoco -22-0525 3 Manijas para cortina importada 13 Tapas en acero para patas de vitrina Siona 2 Tapas en acero para vitrina Orinoco - para patas Perfil en acero porta espejos de autoservicio Atlas carnes para un modulo de 3,75 mts (el superior y el inferior) Reemplazo de las puertas traseras de la vitrina Orinoco (puertas con marco de aluminio) segun plano Enhuacalado tipo exportación Esta orden se hace bajo memorando de producción de Venta No GV 090 2025 y autorizado por la Gerencia General en calidad de obsequio | SI | ALTA | 4 | COMPRESOR, CONTROL
OPS-00048855 | 00048855 | 2025-05-19 | Aprobado | CENCOSUD COLOMBIA (LIMONAR | YBERMUDEZ-APUERTO-ODELGADO | Cuarto fríos de pared compartida Conservación panel de 80 mm Accesorios para instalación (Boceleria, sikaflex, tornillería etc.) Aislamiento de piso Cuarto de Preparación panadería (T-5) de 3.15 mts X 3.47 mts X 3,00mts(medida interna) 1 Evaporador Ref. WED-250 (8.782 BTU/H) Válvula expansión electrónica para R744 CO2 1 Puerta de Vaivén para vano de 1.00 mts X 2.20 mts 1 Termómetro digital Con iluminación NOTA EN EL BORRADOR HABLA DE VENTANAS QUE NO ESTAN DEFINIDAS EN EL BORRADOR PERO TAMPOCO ESTA EN EL PLANO Empacado | SI | ALTA | 4 | ILUMINACION, RESISTENCIAS
OPS-00048906 | 00048906 | 2025-05-27 | Aprobado | ORGANIZACIÓN TERPEL SAS | JOSE CASTAÑO | Vitrina Modelo Jade MODELO R de 0.70 mts Ancho 0.90 mts Altura 1.40 mts Parte superior ambiente 2 Niveles de entrepaños en vidrio en la parte superior ¿Parte inferior refrigerado para ___lacteos Testeros en lamina color negro mate Vitracoat Iluminación parte superior luz cálida Iluminación en la parte inferior Luz blanca Vidrios sencillos laterales frontales y superior con serigrafia Puertas traseras en la parte superior ¿Parte inferior interior en acero Base en lamina color negro mate Vitracoat Unidad condensadora incorporada Hermética Cubigel Ref. ______ Monofásica 115 V R 134 A Un control de temperatura Exterior color negro mate Vitracoat Fabricar bajo plano Enhuacalado Nota se tomó la fabricada con Serie No. _SME-018-023-43770_para MEMO 11891 DOLMAN ESP se volverá a fabricar esto de acuerdo a memorando del Dpto. de Ventas CR-017-2025 21-05-25 | SI | ALTA | 4 | CONTROL, ILUMINACION
OPS-00048909 | 00048909 | 2025-05-28 | Aprobado | AVIDESA COPACABANA (MAC-POLLO) | JAIRO ROA | Multipuerta de congelación Lexus de 1.69 mts (1 módulo de 2 puertas y 2 testeros ) Altura 2.18 mts Ancho 0.90 mts Uso Congelación 4 Niveles de entrepaños en acero tipo con precio plástico 1 Marco importado de 2 puertas Primer nivel en acero Testeros en lamina color negro semi mate Vitracoat solidos Bómper curvo gris claro Base color negro semi mate Vitracoat Válvula de expansión (NO ES R 404 A) 22-07-25 ES R 290 Descongelación por (NO ES X resistencias monofásicas) ES X GAS CALIENTE Control de temperatura Unidad condensadora incorporada Hermética Cubigel NPY16LR Monofásica uno por cada puerta Cremalleras y brazos pintados color gris Interior en lamina de acero tipo304 Exterior color negro mate Vitracoat Con desagüe al piso Rejillas frontales de entrepaño en acero Con ruedas Con estiba | SI | ALTA | 4 | CONTROL, RESISTENCIAS
OPS-00048918 | 00048918 | 2025-05-30 | Aprobado | PROTOTIPOS SUBWAY | JOHAN BERMUDEZ | Mesa refrigerada de 2.18 mts X 0.69 MTS x 0.90 VER MOD Tapa superior en acero 304 Cuerpo en lamina CR Refrigeración por plaqueta Unidad condensadora Hermética de ½ HP ref._____________ R 404 A Bifásica Control de temperatura Vidrio templado con herraje importado Color ___?? Patas en acero Tapa en vidrio templado Bocel perimetral Con iluminación Manija Fabricar bajo planos LO ANTERIOR SE HACE DE ACUERDO A MEMORANDO DE VENTAS No. CR 020 2025 AUTORIZADO POR ING DAVID OSMA PERO 31-07-25 PARA SOBRAR ADICIONAL COLOCAR TABLA TECNYLON 11-08-25 SE ENVIA EN CALIDAD DE CAMBIO POR GARANTIA, REEMPLAZA LA OP 48440, SE DEVUELVE EL OTRO | SI | ALTA | 4 | CONTROL, ILUMINACION
OPS-00049020 | 00049020 | 2025-06-09 | Aprobado | WESTON SAS | CARLOS OCHOA | 40 Mantenedores de pollos de 0.90 mts Modelo Delta B-2 CARACTERISTICAS DE CADA UNO Lateral 0.__ mts Caliente- 2 Niveles de entrepaños con iluminación Primer nivel acero Testeros en vidrio templado Controles de temperatura por nivel Acabados color negro Fabricar bajo plano Empacado | SI | ALTA | 4 | CONTROL, ILUMINACION
OPS-00049118 | 00049118 | 2025-06-16 | Aprobado | COMPAÑIA DE ALIMENTOS COLOMBIA | JOSE CASTAÑO | 2 Autoservicios especiales tipo Pyxis de 1.20 mts cada uno CARACTERISTICAS DE CADA UNO Refrigerado 0.60 mts Caliente 0.60 mts Altura especial de 1.86 mts División interna en vidrio templado 3 Niveles de entrepaños con porta precio plástico Primer nivel en acero Testeros en lámina y pacha color gris grafito micro texturizado Khemra Cortinas en la sección refrigerada Bumper curvo gris claro Base color gris grafito micro texturizado Khemra Interior color gris grafito micro texturizado Khemra Exterior color gris grafito micro texturizado Khemra Porta precios en el pasamanos Parte refrigerada Válvula de expansión R 134 A Control temperatura Unidad condensadora incorporada hermética Tecumseh Ref.CAJ4461 Bifásica R134 A Bandeja evaporadora de agua Mantenedor caliente Control de temperatura por nivel Resistencias Entrepaños inclinados Fabricar bajo plano Cnb ruedas Enhuacalado INCLUYE MANO DE OBRA DE INSTALACION Y PUESTA EN MARCHA | SI | ALTA | 4 | CONTROL, RESISTENCIAS
OPS-00049127 | 00049127 | 2025-06-16 | Aprobado | CERDOS DEL VALLE | JAIRO ROA | Autoservicio Especial Lexus de 0.62 mts (1 módulo especial de 0.50 mts y 2 testeros ) Altura 2.18 mts Ancho 0.90 mts Carnes frias 4 Niveles de entrepaños con porta precio plástico iluminados Cortina Primer nivel en acero Testeros en lamina color negro mate Vitracoat con figura Bómper curvo gris claro Base color negro mate Vitracoat Válvulas expansión R _507 1 Control de temperatura Unidad condensadora incorporada hermetica Marca _TECUMSEH_ Ref. _CAJ4461_ R___ A Bifásica __ Interior color negro Exterior color Negro mate Vitracoat Acrilicos frontales de entrepaño Porta precio en el pasamanos Con desagüe al piso Con estiba Incluye Instalación mano de obra y puesta en marcha SAL -016-20-36835 23-08-25 NOTA ESTE EQUIPO SE LE HARAN REPROCESOS NECESARIOS PARA ESTE CLIENTE CAMBIO DE COLORES COLOCAR PARTES NUEVAS QUE SEAN NECESARIAS SALE NUEVO | SI | ALTA | 4 | CONTROL, ILUMINACION
OPS-00049146 | 00049146 | 2025-06-18 | Aprobado | WESTON SAS | JOSE CASTAÑO | 2 Vitrina Tayrona S especial de 2.02 mts cada una (1 módulo de 1.90 mts y 2 testeros cada una) CARACTERISTICAS DE CADA UNA Para charcutería Cerrada Con puertas, iluminación superior (led) ¿¿Testeros en lamina color negro ref.__________ Con pachas laterales ¿¿Base en lamina color negro Ref._____ Bumper curvo gris claro Válvulas de expansión para R 290 Unidad condensadora incorporada compresor hermético Cubigel NPT16 RR R290 Monofásico 1 Termómetro digital Exterior color negro ref._____________ | SI | ALTA | 4 | COMPRESOR, ILUMINACION
OPS-00049168 | 00049168 | 2025-06-24 | Aprobado | (GRUPO ÉXITO) ÉXITO USME | JOSE CASTAÑO | Auto contenido ZEUS de 1.07 mts (1 módulo de 0.95 mts y 2 testeros) Lateral 0.90 mts Producto (Para comidas preparadas) 2 Niveles de entrepaños con porta precio plástico ILUMINADOS Primer nivel en acero Testeros en lámina y pacha color negro Cortinas Bumper EN TUBO DE ACERO Control temperatura CON DESAGUE AL PISO Unidad condensadora incorporada Ref.______________ Bifásica R 290 Válvula de expansión para R 290 Interior color _negro Exterior color rojo festival_pintuco Parte inferior cenefa color negro Base color_rojo festival_pintuco Empacado | SI | ALTA | 4 | CONTROL, ILUMINACION
OPS-00049187 | 00049187 | 2025-06-24 | Aprobado | MERCACENTRO SA | JAIRO ROA | Autoservicio Atlas de 1.37 mts (1 módulo de 1.25 mts y 2 testeros) Altura 2.07 mts Ancho 1.15 mts Para carnes rojas 4 Niveles de entrepaños en acero tipo 304 con porta precio plástico e iluminación LED Con puertas importadas vidrio doble Primer nivel en acero Testeros en lámina solidos con espejo color rojo Marlboro Guarda escobas en acero Bómper curvo gris claro Con matacho Válvulas de expansión para R 507 A Descongelación por _(NO ES X Resistencias) ES GAS CALIENTE 4-07-25 1 Termómetro digital Interior color _gris Cremalleras y brazos Interior en lamina acero tipo 304 Exterior color rojo marlboro Porta precio en el pasamanos Acrílicos frontales de entrepaño (NO LLEVA ESTO _____ División de base en acrílico) NO LO LLEVA Empacado | SI | ALTA | 4 | ILUMINACION, RESISTENCIAS
OPS-00049203 | 00049203 | 2025-06-26 | Aprobado | (GRUPO ÉXITO) CARULLA ARMENIA | JOSE CASTAÑO | Auto contenido ZEUS de 1.07 mts (1 módulo de 0.95 mts y 2 testeros) Lateral 0.90 mts Producto (Para comidas preparadas) 2 Niveles de entrepaños con porta precio plástico ILUMINADOS Primer nivel en acero Testeros en lámina y pacha color negro Cortinas Bumper EN TUBO DE ACERO Control temperatura CON DESAGUE AL PISO Unidad condensadora incorporada Ref.______________ Bifásica R 290 Válvula de expansión para R 290 Interior color _negro Exterior color rojo festival_pintuco Base color__rojo festival_pintuco Enhuacalado | SI | ALTA | 4 | CONTROL, ILUMINACION
OPS-00049244 | 00049244 | 2025-07-07 | Aprobado | OLIMPICA STO 466 CRA 95 | JAIRO ROA | Autoservicio Argos de 2,62 mts (1 módulo de 2,50 mts y 2 testeros) 30-07-25 SON 2 AUTOSERVICIOS CARACTERISTICAS DE CADA UNO Para carnes empacadas Altura 2.07 mts Ancho 0.94 mts Cortinas 5 Niveles de entrepaños con porta precio plástico iluminados Testeros en lamina solidos color gris grafito mate microtexturizado Khemra Bumper curvo gris claro Primer nivel en acero Guarda escoba en acero Tipo americano Válvula expansión R507 A Descongelación por resistencias trifásicas 1 Termómetro digital Interior color gris grafito mate microtexturizado Khemra Exterior color gris grafito mate microtexturizado Khemra Rejillas frontales de entrepaños Empacado | SI | ALTA | 4 | ILUMINACION, RESISTENCIAS
OPS-00049254 | 00049254 | 2025-07-07 | Aprobado | ESTRELLA ANDINA | JOSE CASTAÑO | Vitrina Modelo Jade MODELO _SB_ de 1.80 mts Ancho 0.90 mts Altura 1.40 mts Parte superior (mitad ambiente, mitad refrigerada) ( NO LLEVA 2 Niveles de entrepaños en vidrio en la parte superior) NO LLEVA ESTO 19-07-25 Puertas traseras Vidrios con serigrafia y pachas Iluminación parte superior División interna en vidrio Parte inferior refrigerado para bebidas_ Parte inferior interior en acero Iluminación en la parte inferior Base en lamina color negro mate Khemra Válvulas de expansión para R 404A 2 Unidades condensadoras incorporadas Hermética Cubigel Ref. MX18TG Bifasica R 404 A (SUPERIOR REFIG) MS26 BIFASICA R404 (INFERIOR REFRIG) 19-07-25 2 Controles de temperatura Testeros en lamina color negro mate liso Khemra Repisa posterior en acero abatible con 1 azafate redondo de diámetro 10 cms Exterior color negro mate Khemra Fabricar bajo plano Con ruedas Enhuacalado Incluye instalación y puesta en marcha en Medellin | SI | ALTA | 4 | CONTROL, ILUMINACION
OPS-00049255 | 00049255 | 2025-07-07 | Aprobado | INVERCOMER DEL CARIBE SAS | JAIRO ROA | Multipuerta Lexus de congelación de 3,27 mts (2 modulos de 2 puertas y 2 testeros) 10-7-25 Altura 2.18 mts Ancho 0.90 mts Uso Congelación 4 Niveles de entrepaños con porta precio plástico 2 Marcos importados de 2 puertas Primer nivel en acero Testeros en lamina color negro Vitracoat Bómper curvo gris claro Base en acero 304 Válvulas expansión R 507 A Descongelación por resistencias trifásicas 1 Control de temperatura por unidad 2 Unidades condensadoras incorporadas Hermética Tecumseh Ref CAJ2462 Bifasica R 507 A por modulo Interior color negro Exterior color negro Vitracoat Acrilicos frontales de entrepaño 4 Divisiones en acrilico para entrepaño Porta precio plástico en el pasamanos Con desagüe al piso Con estiba | SI | ALTA | 4 | CONTROL, RESISTENCIAS
OPS-00049270 | 00049270 | 2025-07-07 | Aprobado | ÉXITO USME | ARMANDO PUERTO - OTONIEL DELGA | Sensores CO2 para Cuartos fríos Un sensor por cuarto frio (9) y uno para el cuarto del rack Incluye bases de protección Cajas eléctricas Empacado | SI | ALTA | 4 | CONTROL, RESISTENCIAS
OPS-00049282 | 00049282 | 2025-07-07 | Aprobado | ÉXITO MONTERIA | ARMANDO PUERTO - OTONIEL DELGA | Sensores CO2 para Cuartos fríos Un sensor por cuarto frio (7) y uno para el cuarto del rack Incluye bases de protección Cajas eléctricas Empacado | SI | ALTA | 4 | CONTROL, RESISTENCIAS
OPS-00049294 | 00049294 | 2025-07-07 | Aprobado | ÉXITO MOLINOS | ARMANDO PUERTO - OTONIEL DELGA | Sensores CO2 para Cuartos fríos Un sensor por cuarto frio (11) y uno para el cuarto del rack Incluye bases de protección Cajas eléctricas Empacado | SI | ALTA | 4 | CONTROL, RESISTENCIAS
OPS-00049307 | 00049307 | 2025-07-07 | Aprobado | CARULLA POBLADO | ARMANDO PUERTO - OTONIEL DELGA | Sensores CO2 para Cuartos fríos Un sensor por cuarto frio (8) y uno para el cuarto del rack Incluye bases de protección Cajas eléctricas Empacado | SI | ALTA | 4 | CONTROL, RESISTENCIAS
OPS-00049316 | 00049316 | 2025-07-07 | Aprobado | TIA SA | JAIRO ROA | 9 Autoservicios Argos de 3.87 mts cada uno (1 módulo de 3.75 mts y 2 testeros cada uno) CARACTERISTICAS DE CDA UNO Para Lacteos Puertas vidrio doble importadas 5 Niveles de entrepaños con porta precio plástico Iluminación vertical Primer nivel en acero Testeros en lamina color gris claro Ref.92313 Pintuco 23-07-25 EXTERIOR, INTERIOR LAMINA TIPO ESPEJO Bumper curvo gris claro Guarda escoba en lacero Con matacho Válvula de expansión R507 A 1 (NO LLEVA Termómetro digital) 22-07-25 CONTROL TEMP IJ CAREL Interior color negro Exterior color _rojo festival Pintuco Rejillas frontales de entrepaño Porta precios en el pasamanos Empacado tipo exportación | SI | ALTA | 4 | CONTROL, ILUMINACION
OPS-00049318 | 00049318 | 2025-07-07 | Aprobado | TIA SA | JAIRO ROA | 7 Autoservicios Argos de 3.87 mts cada uno (1 módulo de 3.75 mts y 2 testeros cada uno) CARACTERISTICAS DE CDA UNO Para Embutidos Puertas vidrio doble importadas 5 Niveles de entrepaños con porta precio plástico Iluminación vertical Primer nivel en acero Testeros en lamina color gris claro Ref.92313 Pintuco 23-07-25 EXTERIOR, INTERIOR LAMINA TIPO ESPEJO Bumper curvo gris claro Guarda escoba en lacero Con matacho Válvula de expansión R507 A 1 (NO LLEVA Termómetro digital) 22-07-25 CONTROL TEMP IJ CAREL Interior color negro Exterior color _rojo festival Pintuco Rejillas frontales de entrepaño Porta precios en el pasamanos Empacado tipo exportación | SI | ALTA | 4 | CONTROL, ILUMINACION
OPS-00049327 | 00049327 | 2025-07-07 | Aprobado | PROMOTORA DE CAFÉ COLOOMBIA SA | RODRIGO PEDRAZA - OTONIEL DELG | Unidad Condensadora para cuarto frio de congelación Unidad Condensadora Compac Line Marca Weston Cantidad 1 Compresor Semihermetico Dorin Ref. HEX 300 CC Gas R (NO ES 290) ES R449 31-10-25 Trifásica Motores EC Caja eléctrica Incluye sistema de monitoreo Empacadas 25-07-25 ESPECIAL DOBLE AISLAMIENTO ACUSTICO 31-10-25 SE HABLO CON VENTAS QUE R290 NO SE PUEDE Y SE CAMBIA A R449 | SI | ALTA | 4 | COMPRESOR, RESISTENCIAS
OPS-00049328 | 00049328 | 2025-07-07 | Aprobado | PROMOTORA DE CAFÉ COLOOMBIA SA | RODRIGO PEDRAZA - OTONIEL DELG | Unidad Condensadora para cuarto frio de refrigeración Unidad Condensadora Compac Line Marca Weston Cantidad 1 Compresor hermético Cubigel Ref. MS26TG Gas R 449 Bifásica_ Caja eléctrica Incluye sistema de monitoreo Empacadas 25-07-25 ESPECIAL DOBLE AISLAMIENTO ACUSTICO 29-07-25 CON MOTORES EC | SI | ALTA | 4 | COMPRESOR, RESISTENCIAS
OPS-00049329 | 00049329 | 2025-07-07 | Aprobado | PROMOTORA DE CAFÉ COLOOMBIA SA | RODRIGO PEDRAZA - OTONIEL DELG | Unidad Condensadora para cuarto frio de refrigeración alistamiento Unidad Condensadora Compac Line Marca Weston Cantidad 1 Compresor semihermetico Dorin Ref. HEX80CC Gas R (NO ES 290) ES R449 31-10-25 Trifásica Caja eléctrica Incluye sistema de monitoreo Empacadas 25-07-25 ESPECIAL DOBLE AISLAMIENTO ACUSTICO 29-07-25 CON MOTORES EC 31-10-25 SE HABLO CON VENTAS QUE R290 NO SE PUEDE Y SE CAMBIA A R449 | SI | ALTA | 4 | COMPRESOR, RESISTENCIAS
OPS-00049423 | 00049423 | 2025-07-14 | Aprobado | ÉXITO CUBA PEREIRA | JOSE CASTAÑO | Auto contenido ZEUS de 1.07 mts (1 módulo de 0.95 mts y 2 testeros) Lateral 0.90 mts Producto (Para comidas preparadas) 2 Niveles de entrepaños con porta precio plástico ILUMINADOS Primer nivel en acero Testeros en lámina y pacha color negro Cortinas Bumper EN TUBO DE ACERO Control temperatura CON DESAGUE AL PISO Unidad condensadora incorporada Ref.______________ Bifásica R 290 Válvula de expansión para R 290 Interior color __Negro Exterior color rojo festival_frente inferior y cenefa color negro Base color_rojo festival Enhuacalado | SI | ALTA | 4 | CONTROL, ILUMINACION
OPS-00049444 | 00049444 | 2025-07-16 | Aprobado | OLIMPICA STO 467 CALLE 53 | JOSE CASTAÑO | Vitrina Tayrona de 1.37 mts (1 módulo de 1.25 mts y 2 testeros) Refrigerada Para Carnes Cerrada Con puertas e iluminación superior (led) Testeros en lamina color gris grafito mate microtexturizado Khemra Con pachas laterales Base en lamina de acero tipo 304 _ Bumper curvo gris claro Tipo americano Válvula expansión R507 A Descongelación por resistencias trifásicas 2 Termómetros digitales Exterior color gris grafito mate microtexturizado Khemra Enhuacalada | SI | ALTA | 4 | ILUMINACION, RESISTENCIAS
OPS-00049445 | 00049445 | 2025-07-16 | Aprobado | OLIMPICA STO 467 CALLE 53 | JOSE CASTAÑO | 2 Vitrinas Tayrona de 1.37 mts cada una (1 módulo de 1.25 mts y 2 testeros cada uno) VER MODIF CARACTERISTICAS DE CADA UNO (NO ES Conservación) 31-07-25 ES CONGELACION Para pescado Cerrada Con puertas e iluminación superior (led) Testeros en lamina color gris grafito mate microtexturizado Khemra Con pachas laterales Base en lamina de acero tipo 304 Bumper curvo gris claro Tipo americano Válvula expansión R507 A Descongelación por resistencias trifásicas 2 Termómetros digitales Exterior color gris grafito mate microtexturizado Khemra Enhuacalada 31-07-25 ENVIARON MAL LA SOLICITUD Y LAS VITRINAS SON CONGELACION REPROCESO PLATON INTERIOR EN ACERO (SACAR NUEVO) ESPALDAR INTERIOR ACERO (SACAR NUEVO) CREMALLERAS REJILLA SUCCION UES (SACAR NUEVO) REPROCESAR BANDEJAS PANELES LATERALES NUEVOS | SI | ALTA | 4 | ILUMINACION, RESISTENCIAS
OPS-00049464 | 00049464 | 2025-07-18 | Aprobado | WESTON SAS | RODRIGO PEDRAZA | Unidades condensadoras 5 Unidades Compact line Ref. WSB 2CES-4 Compresor Bitzer semihermetico 2CES-4 Para media temperatura Con variador de velocidad Trifásicas R 507 A Empacada | SI | ALTA | 4 | COMPRESOR, VARIADOR
OPS-00049472 | 00049472 | 2025-07-19 | Aprobado | TIA SA | JAIRO ROA | 33 Autoservicio Argos (AL) de 3.87 mts cada uno (1 módulo de 3.75 mts y 2 testeros cada uno) CARACTERISTICAS DE CDA UNO Para carnes rojas Puertas vidrio doble importadas 5 Niveles de entrepaños con porta precio plástico Iluminación vertical Primer nivel en acero (reforzado para canastas plásticas) Testeros en lamina color negro mate Vitracoat sólidos Bumper curvo gris claro Guarda escoba en lacero Válvula de expansión carel R 290 Descongelación por gas caliente Unidad condensadora incorporada Carel Ref HPR23 R R290 Condensación por aire Control Carel Interior color negro Exterior color Rojo festival Cenefa color rojo ref._festival Rejillas frontales de entrepaño Porta precios en el pasamanos Empacado tipo exportación | SI | ALTA | 4 | CONTROL, ILUMINACION
OPS-00049473 | 00049473 | 2025-07-19 | Aprobado | TIA SA | JAIRO ROA | 38 Autoservicio Argos (AL) de 3.87 mts cada uno (1 módulo de 3.75 mts y 2 testeros cada uno) CARACTERISTICAS DE CDA UNO Para Bebidas Puertas vidrio doble importadas 4 Niveles de entrepaños con porta precio plástico Iluminación vertical Primer nivel en acero (reforzado para canastas plásticas) Testeros en lamina color negro mate Vitracoat sólidos Bumper curvo gris claro Guarda escoba en lacero Válvula de expansión carel R 290 Unidad condensadora incorporada Carel Ref HPR23 R R290 Condensación por aire Control Carel Interior color negro Exterior color rojo festival Cenefa color rojo ref.__festival Rejillas frontales de entrepaño Porta precios en el pasamanos Empacado tipo exportación | SI | ALTA | 4 | CONTROL, ILUMINACION
OPS-00049537 | 00049537 | 2025-07-28 | Aprobado | GREN YELLOW (ÉXITO CHAPINERO) | RODRIGO PEDRAZA ARMANDO PUERT | Evaporador para cuarto frio Cantidad 1 Ref. WED250 Válvula de expansión electrónica para R 744 (CO2) Descongelación por _tiempo Con motores electrónicos Incluir caja eléctrica (traductores de presión.-controlador-transformador y relevos) 24-09-25 CON BALIZA 1 sensor de Co2 PARA EL EVAPORADOR 24-09-25 - 1 SENSOR DE CO2 PARA CUARTO DE PROCESOS CON CAJA ELECTRICA CON INTERRUPTOR BIPOLAR-BORNERAS Y RELEVO CON BALIZA) | SI | ALTA | 4 | CONTROL, RESISTENCIAS
OPS-00049538 | 00049538 | 2025-07-28 | Aprobado | GREN YELLOW (ÉXITO CHAPINERO) | JOSE CASTAÑO | Reparación vitrina modelo Fénix de 12.5 mts (4 módulos de 2.50 mts y 2 esquineros) VER MODIFICACION Volver vitrina abierta a cerrada Con herrajes importados Vidrios frontales y superiores templados Brazos, Iluminación superior Red desempañaste completa 1 Testeros izquierdo en lamina color __NEGRO MATE VITRACOAT Incluye pacha lateral Kit de instalación de 1 testero Resistencias Trifásicas para un módulo de 2.50 mts Material de instalación Transporte de partes y piezas Mano de obra en sitio 24-09-25 SEGUN MODIFICACION ORDEN DE SERVICIO, ADICIONAN CERRAR UN MODULO ADICIONAL DE 1.25 MTS, PARA UN TOTAL DE 13.75 MTS DISTRIBUIDO (1 MOD 2.50 (SOLO VIDRIOS), 1 MOD 2.50, 1 MOD 3.75, 1 MOD 2.50 + ESQUINERO 45°, 1 MOD 0.95 + ESQUINERO 45°) | SI | ALTA | 4 | ILUMINACION, RESISTENCIAS
OPS-00049556 | 00049556 | 2025-07-31 | Aprobado | WESTON SAS | JAIRO ROA | Autoservicio Argos M de 2.62 mts (1 módulo de 2.50 mts y 2 testeros) VER MOD Para lacteos Altura 2.09 mts Ancho 0.97 mts 4 Niveles de entrepaños con porta precio plástico e iluminación Con puertas importadas vidrio doble Primer nivel en acero Testeros en lamina color negro mate Vitracoat sólidos Bumper acero rectangular Guarda escoba en acero 2 Monoblocks Ref.________________ CONSERVACION Con refrigerante R 290 2 Controles Carel Exterior color negro mate Vitracoat Interior color negro Rejillas frontales de entrepaño 4 Rejillas de división de entrepaño Porta precios en el pasamanos Empacado Incluye conexión y puesta en marcha 28-08-25 ESTA ORDEN PASA A NOMBRE DE WESTON PORQUE ANULARON PEDIDO, ANULACION #4731 Y NO ESTA FIRMADA POR LA GERENCIA GENERAL. INICIALMENTE ESTABA COMO SUPERTIENDAS CAÑAVERAL PEDIDO No. 40989 | SI | ALTA | 4 | CONTROL, ILUMINACION
OPS-00049609 | 00049609 | 2025-08-04 | Aprobado | PANADERIA DELICIAS PINARES | YOHAN BERMUDEZ-RODRIGO PEDRAZA | Ultracongelador de 18 latas WUR GN -18 En acero tipo 304 Con piso Control digital Con válvula de expansión R 404 A Descongelación por _Resistencias Unidad condensadora remota 1 Carro en acero para soportar escabiladeras (Adapatado para azafates GN) Para 18 latas Empacado | SI | ALTA | 4 | CONTROL, RESISTENCIAS
OPS-00049610 | 00049610 | 2025-08-04 | Aprobado | PANADERIA DELICIAS PINARES | RODRIGO PEDRAZA - OTONIEL DELG | Unidad Condensadora Marca Weston Cantidad 1 Compresor Bitzer Ref. 4EES-4 Gas R 404 A Trifásica Caja eléctrica Empacada | SI | ALTA | 4 | COMPRESOR, RESISTENCIAS
OPS-00049612 | 00049612 | 2025-08-04 | Aprobado | JHON PASTEL | YBERMUDEZ-PUERTO-DELGADO-PEDRA | Cuarto frio especial para Ultracongelación (cuarto de enfriamiento rápido) Frente 2.50 mts Lateral 3.50 mts Altura 3.20 mts Panel de 20 cms de espesor Para 4 carros dobles Aislamiento de piso Producto Empanadas y pasteles Evaporador ref. WEFH010 (40.000 BTU/H) 1 puerta batiente para vano de 1.00 mts X 2.00 mts Marco con resistencias Válvula de expansión R 507 A Deshielos por resistencias trifásicas Cortina Control (pantalla digital EVCO) Fabricar bajo planos Incluye -SON 4 -escabiladeros _en acero 304 iguales a los del ultracongelador de 18 bandejas -13-08-25 | SI | ALTA | 4 | CONTROL, RESISTENCIAS
OPS-00049613 | 00049613 | 2025-08-04 | Aprobado | JHON PASTEL | RODRIGO PEDRAZA - OTONIEL DELG | Unidad Condensadora Marca Weston Cantidad 1 Compresor Bitzer Ref. 6GE-34 Gas R 507 A Trifásica Caja eléctrica Empacada | SI | ALTA | 4 | COMPRESOR, RESISTENCIAS
OPS-00049618 | 00049618 | 2025-08-04 | Aprobado | STOCK GESFUSTE JM | JAIRO ROA | 40 Autoservicios Argos (NO SON (M)) SON AL de 1,37 mts cada uno (1 módulo de 1,25 mts y 2 testeros cada uno) CARATERISTICAS DE CADA UNO Con Monoblock Para Carnes y pollos Altura 2.07 mts Ancho 0.94 mts Con puertas importados marcos de 2 puertas (vidrio doble) Iluminación vertical en los parales 4 Niveles de entrepaños con porta precio plástico naranja Testeros en lamina solidos color gris claro Ref. 92313 CON ESPEJO Bumper curvo gris claro Primer nivel en acero Guarda escoba en acero Con Monoblock Ref.________________ de baja Temp. Con refrigerante R 290 Descongelación por gas caliente Control Carel Interior color blanco Exterior color gris claro 92313 Empacados 5-09-25 NOTA ESTE ESTOCK SE FABRICA MODELO ARGOS AL UNIDAD CONDENSADORA INCORPORADA CAREL REF GFC-E-100 CONDENSADOR POR AIRE ESTO SE HACE POR ORDEN DE LA GERENCIA GENERAL DEBIDO AL INCUMPLIMIENTO DEL PROVEEDOR DE MONOBLOCK 13-11-25 SE TOMARAN PARA OP#50059 D1 DARK STORE | SI | ALTA | 4 | CONTROL, ILUMINACION
OPS-00049625 | 00049625 | 2025-08-06 | Aprobado | TIA SA | RODRIGO PEDRAZA - OTONIEL DELG | (NO SON 16) SON 20 Unidades Condensadoras para multipuertas congelación 6-11-25 CARACTERISTICAS DE CADA UNA Convencional Marca Weston Compresor Hermético Dorin Ref. Hex151 Con motores (NO SON EC) 10-10-25 SON NORMALES Gas R 507 A Trifásica Caja electrica Empacada tipo exportación UNE OP149625-4 | SI | ALTA | 4 | COMPRESOR, RESISTENCIAS
OPS-00049635 | 00049635 | 2025-08-08 | Aprobado | WESTON SAS | JOSE CASTAÑO | Autoservicio Pyxis € de 1.37 mts (1 módulo de 1.25 mts y 2 testeros) Modelo especial Refrigerado 4 Niveles de entrepaños con porta precio plástico Primer nivele en lamina Con puertas importadas Testeros en pacha (se trasladan de la OP No. 47546 Iluminación vertical Bumper en acero rectangular Control temperatura Unidad condensadora incorporada R290 Válvula expansión R290 Unidad condensadora Embraco 2168 R 290 Bifasica Interior color negro ¿¿¿Exterior color negro _________??? ¿¿¿Base color _____??? Fabricar bajo plano | SI | ALTA | 4 | CONTROL, ILUMINACION
OPS-00049650 | 00049650 | 2025-08-11 | Aprobado | ONUDI | ING. RAUL MORALES | Instalación de cuarto frio autocontenido Son 2 cuartos (Bolivia) Incluye: Materiales (clavijas, terminales y conexiones) y mano de obra para instalación y puesta en marcha. Soldadura de la tubería y conexiones. Mano de obra incluye armado de muebles en sitio. Interconexión eléctrica, y acometida eléctrica con sus respectivos puntos a 220V, y a 20 metros alrededor del área de trabajo. Capacitación 20-08-25 INCLUYE TRANSPORTE AL SITIO | SI | ALTA | 4 | AUTOCONTENIDO, RESISTENCIAS
OPS-00049652 | 00049652 | 2025-08-11 | Aprobado | ONUDI | ING. RAUL MORALES | Instalación de cuarto frio autocontenido Son 3 cuartos (Ecuador) Incluye: Materiales (clavijas, terminales y conexiones) y mano de obra para instalación y puesta en marcha. Soldadura de la tubería y conexiones. Mano de obra incluye armado de muebles en sitio. Interconexión eléctrica, y acometida eléctrica con sus respectivos puntos a 220V, y a 20 metros alrededor del área de trabajo. Capacitación 20-08-25 INCLUYE TRANSPORTE AL SITIO | SI | ALTA | 4 | AUTOCONTENIDO, RESISTENCIAS
OPS-00049654 | 00049654 | 2025-08-11 | Aprobado | ONUDI | ING. RAUL MORALES | Instalación de cuarto frio autocontenido Son 2 cuartos (Honduras) Incluye: Materiales (clavijas, terminales y conexiones) y mano de obra para instalación y puesta en marcha. Soldadura de la tubería y conexiones. Mano de obra incluye armado de muebles en sitio. Interconexión eléctrica, y acometida eléctrica con sus respectivos puntos a 220V, y a 20 metros alrededor del área de trabajo. Capacitación 20-08-25 INCLUYE TRANSPORTE AL SITIO | SI | ALTA | 4 | AUTOCONTENIDO, RESISTENCIAS
OPS-00049656 | 00049656 | 2025-08-11 | Aprobado | ONUDI | ING. RAUL MORALES | Instalación de cuarto frio autocontenido Son 2 cuartos (Guatemala) Incluye: Materiales (clavijas, terminales y conexiones) y mano de obra para instalación y puesta en marcha. Soldadura de la tubería y conexiones. Mano de obra incluye armado de muebles en sitio. Interconexión eléctrica, y acometida eléctrica con sus respectivos puntos a 220V, y a 20 metros alrededor del área de trabajo. Capacitación 20-08-25 INCLUYE TRANSPORTE AL SITIO | SI | ALTA | 4 | AUTOCONTENIDO, RESISTENCIAS
OPS-00049659 | 00049659 | 2025-08-11 | Aprobado | WESTON REFRIG MEXICO ( VILLAS | JOSE CASTAÑO | 2 Esquineros de Vitrina Urano de 2.31 mts cada uno (1 módulo esquinero a 90° y 2 testeros cada uno) CARACTERISTICAS DE CADA UNO Ambiente Vidrio bajo (vitrina abierta) Primer nivel en acero Base en lamina color negro mate Vitracoat Bumper __curvo color gris Ral 7021 Testeros en lamina color negro mate Vitracoat Exterior color negro mate Vitracoat Cada unidad se colocara en un esquinero Unidad para manejo de vitrina Urano de __2.50 + 1.25 Unidad condensadora Tecumseh Hermética ref. CAJ4517 R404A (NO ES Trifásica) _ ES BIFASICA 10-10-25 Caja eléctrica Control de temperatura Unidad para manejo de vitrina Urano de _2.50 Unidad condensadora Tecumseh Hermética ref. CAJ4517 R404A (NO ES Trifásica) _ ES BIFASICA 10-10-25 Caja eléctrica Control de temperatura Enhuacalada tipo exportación | SI | ALTA | 4 | CONTROL, RESISTENCIAS
OPS-00049662 | 00049662 | 2025-08-11 | Aprobado | WESTON REFRIG MEXICO ( JALISCO | JOSE CASTAÑO | 2 Esquineros de Vitrina Urano de 2.31 mts cada uno (1 módulo esquinero a 90° y 2 testeros cada uno) CARACTERISTICAS DE CADA UNO Ambiente Vidrio bajo (vitrina abierta) Primer nivel en acero Base en lamina color negro mate Vitracoat Bumper curvo color gris Ral 7021 Testeros en lamina color negro mate Vitracoat Exterior color negro mate Vitracoat Cada unidad se colocara en un esquinero Unidad para manejo de vitrina Urano de 2.50+1.25 Unidad condensadora Tecumseh Hermética ref. (NO ES CAJ4519) ES CAJ4517 R404A (NO ES Trifásica ES BIFASICA 10-10-25 Caja eléctrica Control de temperatura Unidad para manejo de vitrina Urano de 2.50 Unidad condensadora Tecumseh Hermética ref. (NO ES CAJ4519) ES CAJ4517 R404A (NO ES Trifásica ES BIFASICA 10-10-25 Caja eléctrica Control de temperatura Enhuacalada tipo exportación | SI | ALTA | 4 | CONTROL, RESISTENCIAS
OPS-00049694 | 00049694 | 2025-08-13 | Aprobado | COMFABOY | RODRIGO PEDRAZA - OTONIEL DELG | Unidad Condensadora Convencional Marca Weston Cantidad 1 Compresor hermético Tecumseh Ref. CAJ4517 Gas R 404 A Trifásica caja electrica Empacada | SI | ALTA | 4 | COMPRESOR, RESISTENCIAS
OPS-00049695 | 00049695 | 2025-08-13 | Aprobado | COMFABOY | YBERMUDEZ-ODELGADO-APUERTO | Cuarto frío Congelación panel de 100 mm Accesorios para instalación (Bocelaría, sikaflex, tornillería etc.) Con iluminación Aislamiento de piso Cuarto frio congelación de (NO ES 3.60) ES 3.50 mts x 5.00 mts x 2.50 mtss 21-08-25 Evaporador Ref. WEF 2170 (14607 BTU/H) válvula de expansión R 5074 A Descongelación por resistencias trifásicas Puerta de correr para vano de 1.00 mts x 2.00 mts Termómetro digital Empacado 23-08-25 PARED COMPARTIDA CON LA OP #49693 | SI | ALTA | 4 | ILUMINACION, RESISTENCIAS
OPS-00049696 | 00049696 | 2025-08-13 | Aprobado | COMFABOY | RODRIGO PEDRAZA - OTONIEL DELG | Unidad Condensadora Convencional Marca Weston Cantidad 1 Compresor semi hermético Bitzer Ref. (NO ES 2CES-3) 30-10-25 2CES-4 SE CAMBIA PORQUE EL COMPRESOR NO LLEGO DE IMPORTACION Gas R 404 A Trifásica Caja eléctrica Empacada | SI | ALTA | 4 | COMPRESOR, RESISTENCIAS
OPS-00049724 | 00049724 | 2025-08-19 | Aprobado | MERCADO ZAPATOCA SA FLORESTA | YBERMUDEZ-APUERTO-ODELGADO | Cuarto frío Pared compartida Conservación panel de 80 mm EN ACERO REF__304 Accesorios para instalación (Bocelaría, sikaflex, tornillería etc.) EN ACERO REF.___304 Con iluminación Aislamiento de piso Cuarto frio refrigeración para carne de 2.10 mts X 2.90 mts X 3.86 mts Evaporador Ref. ______ (_____ BTU/H) válvula de expansión R744 CO2 descongelación por resistencias trifásicas____18-09-25 SEGUN MEMORANDO VENTAS CAMBIA EVAPORADOR, SE TOMA OP 47557 Puerta en acero Ref._304 De correr vano de _0.90_mts X __2.00 1 Termómetro Digital Cortina Cuarto frio refrigeración para pollos de 2.90 mts X 2.10 mts X 3.86 mts Evaporador Ref. _WEFM004__ (__________BTU/H) válvula de expansión R744 CO2 descongelación por resistencias trifásicas_____18-09-25 NOTA EVAPOR SE TOMA 1 OP 47556 Puerta en acero Ref._304 De correr de _0.90_mts X _2.00 1 Termómetro Digital Cortina Empacado | SI | ALTA | 4 | ILUMINACION, RESISTENCIAS
OPS-00049725 | 00049725 | 2025-08-19 | Aprobado | MERCADO ZAPATOCA SA FLORESTA | YBERMUDEZ-APUERTO-ODELGADO | Cuarto frío Pared compartida Conservación panel de 80 mm EN ACERO REF.__304__ Accesorios para instalación (Bocelaría, sikaflex, tornillería etc.) EN ACERO REF.______ Con iluminación Aislamiento de piso Cuarto frio refrigeración para procesos carnes de 2.62 mts X 2.70 mts X 3.86 mts 1 Evaporador Ref. _(NO ES WED125)___ (_______ BTU/H) válvula de expansión R744 CO2 18-09-25 SEGUN MEMORANDO DE VENTAS CAMBIAN A WEFM004 SE TOMA OP 47557 Puerta en acero Ref._304 batiente de _0.67__mts X _2.00 1 Termómetro Digital Cortina Cuarto frio refrigeración para carnes cerdo de 3.57 mts X 1.30 mts X 3.86 mts 1 Evaporador Ref. _WEFM004____ (_______ BTU/H) válvula de expansión R744 CO2 18-09-25 SE TOMA OP 47556 EVAPORAD Puerta en acero Ref._304 batiente de _0.90__mts X _2.00_ 1 Termómetro Digital Cortina Cuarto frio refrigeración para pescado fresco de 3.5 mts X 2.20 mts X 3.86 mts Evaporador Ref. _WEFM004____ (____BTU/H) válvula de expansión R744 CO2 descongelación por resistencias trifásicas 18-09-25 SE TOMA OP 47556 EVAPORAD 1 Termómetro Digital Cortina Empacados | SI | ALTA | 4 | ILUMINACION, RESISTENCIAS
OPS-00049744 | 00049744 | 2025-08-21 | Aprobado | WESTON REFRIG MEXICO ( EL FORI | JOSE CASTAÑO | 2 Esquineros de Vitrina Urano de 2.31 mts cada uno (1 módulo esquinero a 90° y 2 testeros cada uno) CARACTERISTICAS DE CADA UNO Ambiente Vidrio bajo (vitrina abierta) Primer nivel en acero Base en lamina color negro mate Vitracoat Bumper _curvo color gris Ral 7021 Testeros en lamina color negro mate Vitracoat Exterior color negro mate Vitracoat Cada unidad se colocara en un esquinero Unidad para manejo de vitrina Urano de _______ Unidad condensadora Tecumseh Hermética ref. (NO ES CAJ4519) ES CAJ4517 R404A (NO ES Trifásica ES BIFASICA 10-10-25 Caja eléctrica Control de temperatura Unidad para manejo de vitrina Urano de _______ Unidad condensadora Tecumseh Hermética ref. (NO ES CAJ4519) ES CAJ4517 R404A (NO ES Trifásica ES BIFASICA 10-10-25 Caja eléctrica Control de temperatura Enhuacalada tipo exportación 17-09-25 QUEDA COMO WESTON REFRIG MEXICO ( EL FORIDO MANEADERO), INICIALMENTE ESTABA COMO (EL FLORIDO CASABLANCA) | SI | ALTA | 4 | CONTROL, RESISTENCIAS
OPS-00049745 | 00049745 | 2025-08-21 | Aprobado | WESTON REFRIGERACION MEXICO (E | JAIRO ROA | Autoservicio Argos 3.87 mts (1 módulo de 3.75 mts y 2 testeros) Para trabajar -2°C - 2°C Cervezas Altura 2.09 mts Ancho 0.97 mts Puertas importadas Full Visión CALEFACTADAS 4 Niveles de entrepaños con porta precio plástico iluminados Primer nivel en acero Testeros en lamina color negro mate Vitracoat______ sólidos Bumper _curvo color gris Ral 7021 Guarda escoba en acero Válvula expansión termostáticas para R 507A Con matacho Descongelacion por resistencias trifasicas 1 Termómetro digital Interior color negro Exterior color negro f.mate Vitracoat Acrílicos frontales de entrepaño Porta precio en el pasamanos Empacado tipo exportación | SI | ALTA | 4 | ILUMINACION, RESISTENCIAS
OPS-00049749 | 00049749 | 2025-08-21 | Aprobado | WESTON REFRIGERACION MEXICO (E | JOSE CASTAÑO | Vitrina Siona de 3.87 mts (1 módulo de 3.75 mts y 2 testeros) Para carnes Cerrada Vidrio curvo sencillo Por gravedad Con iluminación superior Con herrajes importados __SI 2-09-25 Puertas traseras en vidrio doble con marco en aluminio Testeros en lamina color negro mate Vitracoat__ Con 1 entrepaño iluminado Evaporador por gravedad y evaporador para aire recirculado______ Bumper _curvo color gris Ral 7021 Patas en acero Válvulas de expansión para R 507 A Descongelación por resistencias trifásicas__SI 2-09-25 1 Termómetro digital Exterior color negro mate Vitracoat Empacado tipo exportación | SI | ALTA | 4 | ILUMINACION, RESISTENCIAS
OPS-00049750 | 00049750 | 2025-08-21 | Aprobado | WESTON REFRIGERACION MEXICO (E | JAIRO ROA - RODRIFGO PEDRAZA | Multipuerta Lexus de congelación de 3.27 mts (2 módulos de 2 puertas y 2 testeros) Altura 2.18 mts Ancho 0.90 mts Uso Congelación 4 Niveles de entrepaños con porta precio plástico 2 Marcos importado de 2 puertas Primer nivel en acero Testeros en lamina color negro mate Vitracoa Bumper _curvo color gris Ral 7021 Base color___negro mate Válvulas expansión R 507 A Descongelación por resistencias trifásicas 1 Control de temperatura por unidad 2 Unidades condensadoras incorporadas Hermética__CAJ2464_ R 507 A___BIFASICA (UNA UNIDAD POR MODULO) Interior color negro Exterior color negro mate Vitracoa Acrílicos frontales de entrepaño___________ Porta precio plástico en el pasamanos Con desagüe al piso Empacado tipo exportación | SI | ALTA | 4 | CONTROL, RESISTENCIAS
OPS-00049751 | 00049751 | 2025-08-21 | Aprobado | WESTON REFRIGERACION MEXICO (E | JAIRO ROA | Autoservicio Argos 3.87 mts (1 módulo de 3.75 mts y 2 testeros) Carnes rojas Altura 2.09 mts Ancho 0.97 mts Cortinas 4 Niveles de entrepaños con porta precio plástico iluminados -- 14-11-25 TUBO 3000 Primer nivel en acero Testeros en lamina color negro mate Vitracoa __ sólidos CON ESPEJO Bumper _curvo color gris Ral 7021 Guarda escoba en acero Válvula expansión termostáticas para R 507A Con matacho Descongelación por _Resistencias 1 Termómetro digital Interior color negro Exterior color negro Ref. mate Vitracoat Acrílicos frontales de entrepaño Porta precio en el pasamanos Empacado tipo exportación 14-11-25 COLOCAR DOBLE ILUMINACION EN TECHO | SI | ALTA | 4 | ILUMINACION, RESISTENCIAS
OPS-00049759 | 00049759 | 2025-08-25 | Aprobado | HERNAN SARMIENTO | JAIRO ROA | Autoservicio modelo Argos (L) Arg-Lex de 2,62 mts (1 módulo de 2,50 mts y 2 testeros) Para lácteos 4 Niveles de entrepaños con porta precio plástico Con puertas vidrio doble importadas Primer nivel en acero Testeros en lamina solidos color gris plata liso brillante metal Oxiplast Bumper curvo gris claro Válvula de expansión R 290 Unidad condensadora incorporada Compresor _Dorin Ref._HEX101 R 290 Trifásico Condensación por aire Control de temperatura Dixell Interior color BLANCO Exterior color gris plata liso brillante metal Oxiplast Guarda escoba en acero Rejillas frontales de entrepaño Porta precio en el pasamanos Empacado Incluye instalación y puesta en marcha mano de obra | SI | ALTA | 4 | COMPRESOR, CONTROL
OPS-00049783 | 00049783 | 2025-08-28 | Aprobado | INVERSIONES ANGARIRA R SAS | YOHAN BERMUDEZ | Ultracongelador de 10 latas WUR GN -10 En acero tipo 304 Control digital Con válvula de expansión R 404 A Unidad condensadora incorporada Ref.2EES-3 Trifásica R 404 A Caja eléctrica Enhuacalado Incluye instalación solo mano de obra Distancia promedio cero mts Incluye capacitación Instalacion de desagues con material a 5 mts | SI | ALTA | 4 | CONTROL, RESISTENCIAS
OPS-00049806 | 00049806 | 2025-08-29 | Aprobado | WALTER MEDINA | JAIRO ROA - RODRIFGO PEDRAZA | Multipuerta Lexus de congelación de 2.47 mts (1 módulos de 3 puertas y 2 testeros) Altura 2.18 mts Ancho 0.90 mts Uso Congelación 4 Niveles de entrepaños con porta precio plástico 1 Marco importado de 3 puertas Primer nivel en acero Testeros en lamina color negro SEMI MATE ref.___________ Carta colores VITRACOAT Bumper curvo gris claro Guarda escobas en acero Con matacho Válvulas expansión R 404 A Descongelación por resistencias trifásicas 1 Termómetro digital Interior color negro Exterior color negro SEMI MATE Ref._________Carta de colores VITRACOAT Rejillas frontales de entrepaño 2 Divisiones internas en acrilio Porta precio plástico en el pasamanos Empacado tipo exportación 18-09-25 UNIDAD 2 COMPRESORES TECUMSEH CAJ 2464 UN CONDENSADOR | SI | ALTA | 4 | COMPRESOR, RESISTENCIAS
OPS-00049815 | 00049815 | 2025-08-29 | Aprobado | COMERCIAIZADORA MERCALDAS | JOSE CASTAÑO | Vitrina Fénix 2.02 mts (1 módulo de 1.90 mts y 2 testeros) Pollos frizados congelación Cerrada Vidrios rectos templados con herrajes nacionales Iluminación superior LED y puertas con marco en aluminio y acrílico Testeros en lamina solidos color negro semimate liso Vitracoat Con pachas laterales Base en lamina PINTADA COLOR NEGRO SEMIMATE LISO VITRACOAT Válvulas de expansión R 290 Autocontenida Unidad incorporada semiheremtica Dorin ref HEX101 R290 trifásica Descongelación por gas caliente 1 Control de temperatura Exterior color negro semimate liso Vitracoat Bómper en tubo de acero Enhuacalada | SI | ALTA | 4 | CONTROL, ILUMINACION
OPS-00049816 | 00049816 | 2025-08-29 | Aprobado | COMERCIAIZADORA MERCALDAS | JOSE CASTAÑO | Vitrina Fénix 2.02 mts (1 módulo de 1.90 mts y 2 testeros) Conservación quesos Cerrada Vidrios rectos templados con herrajes nacionales Iluminación superior LED y puertas con marco en aluminio y acrílico Testeros en lamina solidos color negro semimate liso Vitracoat Con pachas laterales Base en lamina PINTADA COLOR NEGRO SEMIMATE LISO VITRACOAT Válvulas de expansión R 290 Autocontenida Unidad incorporada (NO ES Carel Ref. HPR23 R290 bifásica)27-10-25 ES DORIN HEX101 TRIFASICA Descongelación por gas caliente 1 Control de temperatura Exterior color negro semimate liso Vitracoat Bómper en tubo de acero Enhuacalada | SI | ALTA | 4 | CONTROL, ILUMINACION
OPS-00049834 | 00049834 | 2025-08-30 | Aprobado | STOCK AVIDESA (MAC-POLLO) | JAIRO ROA | 3 Multipuerta de congelación Lexus de 1.69 mts cada una(1 módulo de 2 puertas y 2 testeros )cada una CARACTERISTICAS DE CADA UNA Altura 2.18 mts Ancho 0.90 mts Uso Congelación 4 Niveles de entrepaños en acero tipo con precio plástico 1 Marco importado de 2 puertas Primer nivel en acero Testeros en lamina color negro semi mate liso Vitracoat solidos Bómper curvo gris claro Base color negro semi mate liso Vitracoat Válvula de expansión R 404 A ¿¿Descongelación por resistencias monofásicas Control de temperatura Unidad condensadora incorporada Hermética Cubigel NPY16LR Monofásica uno por cada puerta Cremalleras y brazos pintados color gris Interior en lamina de acero tipo304 Exterior color negro mate liso Vitracoat Con desagüe al piso Rejillas frontales de entrepaño en acero Con ruedas Con estiba | SI | ALTA | 4 | CONTROL, RESISTENCIAS
OPS-00049885 | 00049885 | 2025-09-08 | Aprobado | CENCOSUD COLOMBIA (VERGEL) | JAIRO ROA | Autoservicios Argos de 11.39 mts (3 módulos de 3.75 mts y 2 testeros) Para Fruver Altura 2.07 mts Ancho 0.94 mts Cortinas 4 Niveles de entrepaños con porta precio plástico con iluminación (ref. 4000K) Testeros en lamina solidos gris Ral 7021 (1 Solido y 1 con figura(pacha)) Bumper en tubo de acero redondo Primer nivel en acero Guarda escoba en LAMINA PINTADA RAL 7021 Con matacho Válvulas de expansión electrónica R 744 (CO2) Motores digitales 3 Termómetros digitales Interior color negro mate Ref. 9005 Exterior color gris Ral 7021 (___________ Acrílicos frontales de entrepaño Porta precio en el pasamanos 32 Acrílicos de división de entrepaño 8 Divisiones de base acrilico Empacado | SI | ALTA | 4 | ILUMINACION, RESISTENCIAS
OPS-00049886 | 00049886 | 2025-09-08 | Aprobado | CENCOSUD COLOMBIA (VERGEL) | JAIRO ROA | Autoservicios Argos de 22.62 mts (6 módulos de 3.75 mts y 2 testeros) Para Lácteos Altura 2.07 mts Ancho 0.94 mts 5 Niveles de entrepaños con porta precio plástico con iluminación (ref. 4000K) Con puertas importados marcos de 2 puertas (vidrio doble) - ECOFULL GLASS Testeros en lamina solidos gris Ral 7021 (1 Solido y 1 con figura(pacha)) Bumper en tubo de acero redondo Primer nivel en acero Guarda escoba en LAMINA PINTADA RAL 7021 Con matacho Válvulas de expansión electrónica R 744 (CO2) Motores digitales 6 Termómetros digitales Interior color negro mate Ref.9005 Exterior color gris Ral 7021 Acrílicos frontales de entrepaño Porta precio en el pasamanos Empacado | SI | ALTA | 4 | ILUMINACION, RESISTENCIAS
OPS-00049887 | 00049887 | 2025-09-08 | Aprobado | CENCOSUD COLOMBIA (VERGEL) | JAIRO ROA | Autoservicios Argos de 2.62 mts (1 módulo de 2.50 mts y 2 testeros) Para Pollos Altura 2.07 mts Ancho 0.94 mts 4 Niveles de entrepaños con porta precio plástico con iluminación (ref. 3000K) Con puertas importados marcos de 2 puertas (vidrio doble) -ECOFULL GLASS Testeros en lamina gris Ral 7021 con figura y con pachas Bumper en tubo de acero redondo Primer nivel en acero Guarda escoba en LAMINA PINTADA RAL 7021 Con matacho Válvulas de expansión electrónica R 744 (CO2) Motores digitales Descongelación por resistencias trifásicas 1 Termómetro digital Interior color negro mate Ref. 9005 Exterior color gris Ral 7021 Acrílicos frontales de entrepaño Porta precio en el pasamanos 4 Acrílicos de división de entrepaño 1 Acrilico division base Empacado | SI | ALTA | 4 | ILUMINACION, RESISTENCIAS
OPS-00049888 | 00049888 | 2025-09-08 | Aprobado | CENCOSUD COLOMBIA (VERGEL | JAIRO ROA | Autoservicios Argos de 2.62 mts (1 módulo de 2.50 mts y 2 testeros) Para charcutería Altura 2.07 mts Ancho 0.94 mts 4 Niveles de entrepaños para 1.25 mts con porta precio plástico con iluminación (ref. 3000K) 4 Gancheras y 16 ganchos de 32 cms para ganchera con porta precio Con puertas importados marcos de 2 puertas (vidrio doble) - ECOFULL GLASS Testeros en lamina gris Ral 7021 (1 testerso solido y el otro especial con pacha) Bumper en tubo de acero redondo Primer nivel en acero Guarda escoba en LAMINA PINTADA RAL 7021 Con matacho Motores digitales Válvulas de expansión electrónica R 744 (CO2) 1 Termómetro digital Interior color negro MATE 9005 Exterior color gris Ral 7021 Acrílicos frontales de entrepaño Porta precio en el pasamanos 4 Acrílicos de división de entrepaño 1 Acrílico división de base Empacado | SI | ALTA | 4 | ILUMINACION, RESISTENCIAS
OPS-00049889 | 00049889 | 2025-09-08 | Aprobado | CENCOSUD COLOMBIA (VERGEL | JAIRO ROA | Autoservicios Argos de 3.87 mts (1 módulo de 3.75 mts y 2 testeros) Para bebidas Altura 2.07 mts Ancho 0.94 mts 5 Niveles de entrepaños con porta precio plástico con iluminación (ref. 4000K) Con puertas importados marcos de 2 puertas (vidrio doble) - ECOFULL GLASS Testeros en lamina gris Ral 7021 (1 testerso solido y el otro especial con pacha) Bumper en tubo de acero redondo Primer nivel en acero Guarda escoba en LAMINA PINTADA RAL 7021 Con matacho Válvulas de expansión electrónica R 744 (CO2) Motores digitales 1 Termómetro digital Interior color negro mate Ref. 9005 Exterior color gris Ral 7021 Porta precio en el pasamanos Empacado | SI | ALTA | 4 | ILUMINACION, RESISTENCIAS
OPS-00049890 | 00049890 | 2025-09-08 | Aprobado | CENCOSUD COLOMBIA (VERGEL | JAIRO ROA | Multipuerta ce congelación de 1.69 mts (1 módulo de 2 Puertas y 2 testeros) Para Congelación pulpas Altura 2.13 mts Ancho 1.05 mts 4 Niveles de entrepaños con porta precio plástico 1 Marco importado de 2 puertas (Iluminación 4000 K)19-09-25 PUERTA MARCO NEGRO Testeros en lamina gris Ral 7021 en la parte externa (NOTA ESPECIAL PINTURA INTERNA BLANCO CON FRANJA COLOR GRIS RAL 7021) Bumper en tubo de acero redondo Primer nivel en acero Guarda escoba en LAMINA PINTADA RAL 7021 Con matacho Válvulas de expansión electrónica R 744 (CO2) Motores digitales Descongelación por resistencias trifásicas 1 Termómetro digital Interior color blanco Exterior color gris Ral 7021 Acrílicos frontales de entrepaño Porta precio en el pasamanos Empacado | SI | ALTA | 4 | ILUMINACION, RESISTENCIAS
OPS-00049891 | 00049891 | 2025-09-08 | Aprobado | CENCOSUD COLOMBIA (VERGEL | JAIRO ROA | Multipuerta ce congelación de 4.06 mts (1 módulos de 3 Puertas, 1 módulo de 2 puertas y 2 testeros) Para Congelación pescados Altura 2.13 mts Ancho 1.05 mts 4 Niveles de entrepaños con porta precio plástico 1 Marco importado de 3 puertas, 1 Marco importado de 2 puertas (Iluminación 4000 K) 19-09-25 PUERTA MARCO NEGRO Testeros en lamina gris Ral 7021 en la parte externa (NOTA ESPECIAL PINTURA INTERNA BLANCO CON FRANJA COLOR GRIS RAL 7021) Bumper en tubo de acero redondo Primer nivel en acero Guarda escoba en LAMINA PINTADA RAL 7021 Con matacho Válvulas de expansión electrónica R 744 (CO2) Motores digitales Descongelación por resistencias trifásicas 2 Termómetros digitales Interior color blanco Exterior color gris Ral 7021 ) Acrílicos frontales de entrepaño Porta precio en el pasamanos Empacado | SI | ALTA | 4 | ILUMINACION, RESISTENCIAS
OPS-00049892 | 00049892 | 2025-09-08 | Aprobado | CENCOSUD COLOMBIA (VERGEL | JOSE CASTAÑO | Vitrinas Fénix de 5.12 mts (2 módulos de 2.50 mts y 2 testeros) Conservación Carnes rojas Cerrada Vidrios rectos templados con herrajes importados Iluminación superior LED 3000K y puertas en acrílico Testeros en lamina gris Ral 7021 Con pachas laterales Patas en acero Con matacho Válvulas de expansión electrónica R 744 (CO2) Motores digitales Descongelación por resistencias trifásicas 2 Termómetros digitales Exterior color gris Ral 7021 Bómper en tubo de acero Tablero frontal para cubrir patas en lamina color gris Ral 7022 Enhuacalada Accesorios Riel porta accesorios a lo largo de la vitrina 2 Porta tablas | SI | ALTA | 4 | ILUMINACION, RESISTENCIAS
OPS-00049894 | 00049894 | 2025-09-08 | Aprobado | CENCOSUD COLOMBIA (VERGEL) | JOSE CASTAÑO | 2 Autoservicios Zeus de 2.62 mts cada uno(1 módulo de 2.50 mts y 2 testeros) cada uno Ancho 1.00 mts Altura 1,30 mts (reformar base) Carnes rojas CARACTERISTICAS DE CADA UNO 3 Niveles de entrepaños con porta precio plástico iluminados (4000 K) Primer nivel en acero Testeros en lamina color gris Ral 7021 y vidrio templado Cortinas Base en lamina color gris Ral 7021 Bumper en tubo de acero Con matacho Válvulas de expansión electrónica R 744 (CO2) Motores digitales Descongelación por resistencias trifásicas 1 Termómetro digital Interior color negro mate Ref. 9005 Exterior color gris Ral 7021 Porta precio en el pasamanos Acrílico frontal entrepaño Enhuacalado | SI | ALTA | 4 | ILUMINACION, RESISTENCIAS
OPS-00049895 | 00049895 | 2025-09-08 | Aprobado | CENCOSUD COLOMBIA (VERGEL) | JOSE CASTAÑO | 2 Autoservicios Zeus de 2.27 mts cada uno (1 módulo de 2.20 mts y 2 testeros) cada uno Ancho 1.00 mts Altura 1,30 mts (reformar base) Carnes rojas CARACTERISTICAS DE CADA UNO 3 Niveles de entrepaños con porta precio plástico iluminados (4000 K) Primer nivel en acero Testeros en lamina color gris Ral 7021 y vidrio templado Cortinas Base en lamina color gris Ral 7021 Bumper en tubo de acero Con matacho Válvulas de expansión electrónica R 744 (CO2) Motores digitales Descongelación por resistencias trifásicas 1 Termómetro digital Interior color negro mate Ref. 9005 Exterior color gris Ral 7021 Porta precio en el pasamanos Acrílico frontal entrepaño Enhuacalado | SI | ALTA | 4 | ILUMINACION, RESISTENCIAS
OPS-00049896 | 00049896 | 2025-09-08 | Aprobado | CENCOSUD COLOMBIA (VERGEL) | JOSE CASTAÑO | Autoservicios Zeus de 2.00 mts (1 módulo de 1.90 mts y 2 testeros) Ancho 1.00 mts Altura 1,30 mts (reformar base) Tortas 3 Niveles de entrepaños con porta precio plástico iluminados (4000 K) Primer nivel en acero Testeros en lamina color gris Ral 7021 y vidrio templado Cortinas Base en lamina color gris Ral 7021 Bumper en tubo de acero Con matacho Válvulas de expansión electrónica R 744 (CO2) Motores digitales 1 Termómetro digital Interior color negro mate Ref. 9005 Exterior color gris Ral 7021 Porta precio en el pasamanos Acrílico frontal entrepaño Enhuacalado | SI | ALTA | 4 | ILUMINACION, RESISTENCIAS
OPS-00049897 | 00049897 | 2025-09-08 | Aprobado | CENCOSUD COLOMBIA (VERGEL) | JOSE CASTAÑO | Autoservicios Zeus de 2.00 mts (1 módulo de 1.90 mts y 2 testeros) Ancho 1.00 mts Altura 1,30 mts (reformar base) Platos preparados 3 Niveles de entrepaños con porta precio plástico iluminados (4000 K) Primer nivel en acero Testeros en lamina color gris Ral 7021 y vidrio templado Cortinas Base en lamina color gris Ral 7021 Bumper en tubo de acero Con matacho Válvulas de expansión electrónica R 744 (CO2) Motores digitales 1 Termómetro digital Interior color negro mate Ref. 9005 Exterior color gris Ral 7021 Frentes en madera flor morado (parte inferior y superior) Porta precio en el pasamanos Acrílico frontal entrepaño Enhuacalado | SI | ALTA | 4 | ILUMINACION, RESISTENCIAS
OPS-00049903 | 00049903 | 2025-09-08 | Aprobado | CENCOSUD VERGEL | ARMANDO PUERTO - OTONIEL DELGA | Sensores CO2 para Cuartos fríos Es un sensor para cada cuarto y uno para el cuarto del rack Incluye bases de protección Cajas eléctricas Empacado 12-09-25 SON 11 CUARTOS FRIOS - 1 CUARTO RACK | SI | ALTA | 4 | CONTROL, RESISTENCIAS
OPS-00049914 | 00049914 | 2025-09-08 | Aprobado | INVERCOMER DEL CARIBE | JAIRO ROA | Multipuerta ce congelación WL de 2,47 mts (1 módulo de 3 Puertas y 2 testeros) Para Congelación Altura 2.13 mts Ancho 1.05 mts 4 Niveles de entrepaños con porta precio plástico 1 Marco importado de 3 puertas Testeros en lamina color negro mate Vitracoat sólidos Bumper curvo gris claro Primer nivel en acero Guarda escoba en acero Válvula de expansión R 290 Descongelación por gas caliente Unidad condensadora incorporada Compresor _CAREL Ref._HPR23 R 290 Bifasico Intercambiador de placa por modulo Condensación por agua Control de temperatura por modulo Interior color negro Exterior color negro mate Vitracoat Acrílicos frontales de entrepaño Porta precio en el pasamanos Empacado | SI | ALTA | 4 | COMPRESOR, CONTROL
OPS-00049915 | 00049915 | 2025-09-08 | Aprobado | INVERCOMER DEL CARIBE | JAIRO ROA | Multipuerta ce congelación WL de 2,47 mts (1 módulo de 3 Puertas y 2 testeros) Para Congelación Altura 2.13 mts Ancho 1.05 mts 4 Niveles de entrepaños con porta precio plástico 1 Marco importado de 3 puertas Testeros en lamina color negro mate Vitracoat sólidos Bumper curvo gris claro Primer nivel en acero Guarda escoba en acero Válvula de expansión R 290 Descongelación por gas caliente Unidad condensadora incorporada Compresor _CAREL Ref._HPR23 R 290 Bifasico Intercambiador de placa por modulo Condensación por agua Control de temperatura por modulo Interior color negro Exterior color negro mate Vitracoat Acrílicos frontales de entrepaño Porta precio en el pasamanos Empacado | SI | ALTA | 4 | COMPRESOR, CONTROL
OPS-00049947 | 00049947 | 2025-09-11 | Aprobado | CENCOSUD COLOMBIA VERGEL | YBERMUDEZ-APUERTO-ODELGADO | Cuarto frío Pared compartida Conservación panel de 80 mm Accesorios para instalación (Boceleria, sikaflex, tornillería etc.) Aislamiento de piso Cuarto de basuras S-1 de 2.91 mts X 2,12 mts X _3.12___ Mts (altura interna 3.00 mts) 1 Evaporador Ref. WED 125 (5.0803 BTU/H) Válvula expansión electrónica para R744 CO2 1 Puerta Batiente para vano de 1.00 mts X 2.03 mts 1 Termómetro digital Cortina Con iluminación Cuarto adobo de pollo T-1 de 2.25 mts X 2.12 mts X __3.12__ Mts (altura interna 3.00 mts) 19-09-25 1 Evaporador Ref. WED 125 (4.602 BTU/H) descongelación por resistencias trifásicas Válvula expansión electrónica para R744 CO2 1 Termómetro digital 2 Cortinas Con iluminación Cuarto de platos preparados T-2 de 5.54 mts X 3.82 mts X _3.12__ Mts (altura interna 3.00 mts) 1 Evaporador Ref. WED 500 (14.257 BTU/H) Válvula expansión electrónica para R744 CO2 1 Puerta Vaiven para vano de 1.1.10 mts X 2.23 mts 1 Termómetro digital Con iluminación Empacados | SI | ALTA | 4 | ILUMINACION, RESISTENCIAS
OPS-00049948 | 00049948 | 2025-09-11 | Aprobado | CENCOSUD COLOMBIA VERGEL | YBERMUDEZ-APUERTO-ODELGADO | Cuarto frío Pared compartida Conservación panel de 80 mm Accesorios para instalación (Boceleria, sikaflex, tornillería etc.) Aislamiento de piso Cuarto de charcutería C-4 de 3.27 mts X 2,26 mts X __3.12__ Mts (altura interna 3.00 mts) 1 Evaporador Ref. WEF 1130 (9.925 BTU/H) Válvula expansión electrónica para R744 CO2 1 Puerta de correr para vano de 1.10 mts X 2.23 mts 1 Termómetro digital Cortina Con iluminación Cuarto conservación PLS (lácteos) C3 de 3.27 mts X 2.76 mts X _3.12__ Mts (altura interna 3.00 mts) 1 Evaporador Ref. WEF 1130 (9.925 BTU/H) Válvula expansión electrónica para R744 CO2 1 Termómetro digital 2 Cortinas Con iluminación Cuarto de pollos C-2 de 2.64 mts X 3.27 mts X _3.12___ Mts (altura interna 3.00 mts) 1 Evaporador Ref. WED 380 (10.593 BTU/H) Válvula expansión electrónica para R744 CO2 descongelación por resistencias 1 Puerta de correr para vano de 1.10 mts X 2.23 mts 1 Termómetro digital Cortina Con iluminación Empacados | SI | ALTA | 4 | ILUMINACION, RESISTENCIAS
OPS-00049950 | 00049950 | 2025-09-11 | Aprobado | CENCOSUD COLOMBIA VERGEL | YBERMUDEZ-APUERTO-ODELGADO | Cuarto frío Pared compartida Conservación panel de 80 mm Accesorios para instalación (Boceleria, sikaflex, tornillería etc.) Aislamiento de piso Cuarto de trastienda (preparación) carnes T-3 de 3.27 mts X 4.27 mts X _3.12_ Mts (altura interna 3.00 mts) 1 Evaporador Ref. WED1680 (10.593 BTU/H) 15-09-25 Válvula expansión electrónica para R744 CO2 2 Puertas vaivén vano de 1.10 mts X 2.23 mts 1 Termómetro digital 1 vano de 1.80 mts X ___mts Con iluminación Cuarto de carnes C-1 de 2.21 mts X 4.61 mts X __3.12___ Mts (altura interna 3.00 mts) 1 Evaporador Ref. WEF 1680 (14.850 BTU/H) Válvula expansión electrónica para R744 CO2 descongelación por resistencias 1 Puerta de correr para vano de 1.10 mts X 2.23 mts 1 Termómetro digital Cortina Con iluminación Empacados | SI | ALTA | 4 | ILUMINACION, RESISTENCIAS
OPS-00049951 | 00049951 | 2025-09-11 | Aprobado | CENCOSUD COLOMBIA VERGEL | YBERMUDEZ-APUERTO-ODELGADO | Cuarto frío Pared compartida Conservación panel de 80 mm Congelación panel de 100 mm Accesorios para instalación (Boceleria, sikaflex, tornillería etc.) Aislamiento de piso Cuarto de fruver C-6 de 2.28 mts X 4.70 mts X _3.12__ Mts (altura interna 3.00 mts) 1 Evaporador Ref. WED380 (10.593 BTU/H) Válvula expansión electrónica para R744 CO2 1 Puerta de correr de 1.10 mts X 2.23 mts 1 Termómetro digital Con iluminación Cuarto de congelados C-5 de 2.98 mts X 2.69 mts X _3.10__Mts (altura interna 3.00 mts) 1 Evaporador Ref. WEF1680 (12.036 BTU/H) Válvula expansión electrónica para R744 CO2 descongelación por resistencias 1 Puerta de correr para vano de 1.10 mts X 2.23 mts 1 Termómetro digital Cortina Con iluminación Cuarto de congelados panadería C-7 de 2.98 mts X 2.01 mts X _3.10__ Mts (altura interna 3.00 mts) 1 Evaporador Ref. WEF1130 (8.674 BTU/H) Válvula expansión electrónica para R744 CO2 descongelación por resistencias 1 Puerta batiente para vano de 1.00 mts X 2.03 mts 1 Termómetro digital Cortina Con iluminación Cuarto de preparación panadería T-P de 4.27 mts X 2.88 mts X _3.12__ Mts (altura interna 3.00 mts) Es ambiente 1 Puerta de vaivén vano de 1.10 mts X 2.23 mts 1 vano de 3.66 mts X 1.00 mts 1 Termómetro digital Con iluminación Empacados | SI | ALTA | 4 | ILUMINACION, RESISTENCIAS
OPS-00050014 | 00050014 | 2025-09-13 | Aprobado | ÉXITO ARMENIA PLAZA | JOSE CASTAÑO | Auto contenido ZEUS de 1.07 mts (1 módulo de 0.95 mts y 2 testeros) Lateral 0.90 mts Producto (Para comidas preparadas) 2 Niveles de entrepaños con porta precio plástico ILUMINADOS Primer nivel en acero Testeros en lámina y pacha color negro Cortinas Bumper EN TUBO DE ACERO Control temperatura CON DESAGUE AL PISO Unidad condensadora incorporada Ref.______________ Bifásica R 290 Válvula de expansión para R 290 Interior color _NEGRO Exterior color rojo festival Base color__rojo festival Enhuacalado | SI | ALTA | 4 | CONTROL, ILUMINACION
OPS-00050020 | 00050020 | 2025-09-15 | Aprobado | CARIBEAN BEST PRODUCCERS | CARLOS OCHOA | 6 Mantenedores especiales de 0.60 mts cada uno CARACTERISTICAS DE CADA UNO Para comida caliente x CONTACTO 4 Niveles de entrepaños con porta precio Primer nivel en lámina acero Testeros en lamina color negro semi mate liso Vitracoat con pachas laterales Bumper __TUBO ACERO Control de temperatura -ES POR CONTACTO Interior color__ACERO 304 Rejillas de base para entrepaños en acero y primer nivel en acero Exterior color negro semimate liso Vitracoat Base color negros semimate liso Vitracoat Fabricar bajo plano Enhuacalado tipo exportación (CON LAS PACHAS LATERALES APARTE) Envió de los siguientes repuestos Código 133016 5 UND Relé estado solido 4-32 Vdc/240 V ac 25 a Código 135123 2 UND Resistencia tubo ¼ 650W-220 V Mant Código 130046 2 UND Control Temp digital Ref. Tcy 14r Empacado | SI | ALTA | 4 | CONTROL, RESISTENCIAS
OPS-00047480 | 00047480 | 2024-10-17 | Aprobado | MERCADO ZAPATOCA BOSA | JAIRO ROA | Multipuertas de congelación de 3.27 mts (1 módulo de 4 puertas y 2 testeros) VER MODIFICACION SE TOMA 1*4P OP 46912 Altura 2.20 mts Ancho 1.05 mts Uso Congelación 5 Niveles de entrepaños con porta precio plástico 1 Marco importado de 4 puertas Primer nivel en acero Testeros en lamina color blanco alma Ref 22511 sólidos Bumper curvo gris claro Guarda escoba en acero Válvula expansión electrónicas para R744 CO2 Descongelación por resistencias trifásicas Moto ventiladores digitales Con matacho 1 Termómetro digital Exterior color Blanco Alma Ref 22511 Interior color blanco Porta precio en el pasamanos Empacado 1-11-24 NOTA ESTE EQUIPO SEGUN VENTAS VA TOTALMENTE DESARMADO PARA ENSAMBLAR EN SITIO VA EN UN 2DO PISO 6-05-25 REPROCESOS PARA VOLVER A ARMAR EQUIPO QUE FUE DESPACHADO A PONTEVEDRA Y DEVUELTO A WESTON SOLDAR NUEVAMENTE ARMAR TOTALMENTE EL MUEBLE VENTAS CONFIRMA QUE EL EVAPORADOR SIGUE CO2 Y LA VALVULA TAMBIEN 16-05-25 MANO DE OBRA Y MATERIAL INICIALMENTE ESTABA COMO MERCADO ZAPATOCA SA PONTEVEDRA PEDIDO NO.39201 | SI | ALTA | 3 | MEDIO_VENTILACION, RESISTENCIAS
OPS-00047527 | 00047527 | 2024-10-21 | Aprobado | MERCADO ZAPATOCA SA FLORESTA | JAIRO ROA | Multipuertas de congelación de 10.32 mts (1 módulo de 4 puertas, 3 módulos de 3 puertas y 2 testeros) SE TOMA 1*4P OP 46912 + 1*3P OP47974 + 2*3P 48241 Altura 2.20 mts Ancho 1.05 mts Uso Congelación 5 Niveles de entrepaños con porta precio plástico 2 Marcos importados de 4 puertas, 2 marcos importados de 3 puertas Primer nivel en acero Testeros en lamina color blanco alma Ref 22511 sólidos Bumper curvo gris claro Guarda escoba en acero Válvula expansión electrónicas para R744 CO2 Descongelación por resistencias trifásicas Moto ventiladores digitales Con matacho 4 Termómetros digitales Exterior color Blanco Alma Ref 22511 Interior color blanco Porta precio en el pasamanos Empacado | SI | ALTA | 3 | MEDIO_VENTILACION, RESISTENCIAS
OPS-00047529 | 00047529 | 2024-10-21 | Aprobado | MERCADO ZAPATOCA SA FLORESTA | JAIRO ROA | Autoservicio Atlas 8.89 mts (1 módulo de 3.75 mts, 2 módulos de 2.50 mts y 2 testeros) Bebidas Alto 2.20 mts Ancho 1.15 mts 6 Niveles de entrepaños con porta precio plástico Con puertas importadas vidrio doble Primer nivel en acero Testeros en lamina color blanco alma Ref. 22511 sólidos con espejo Bumper curvo color gris claro Guarda escoba en acero Válvula expansión electrónicas para R744 CO2 Moto ventiladores digitales Con matacho 3 Termómetros digitales Exterior color Blanco Alma Ref. 22511 Interior color blanco Porta precio en el pasamanos Empacados | SI | ALTA | 3 | MEDIO_VENTILACION, RESISTENCIAS
OPS-00047814 | 00047814 | 2024-11-28 | Aprobado | WESTON SAS EQUIPOS SALA EXHIBI | YOHAN BERMUDEZ | 2 Paredes falsas en acero En lamina tipo 304 De 4.34 mts X 2.00 mts De 4.00 mts X 2.00 mts Con tomas para equipos según necesidad Co perforaciones para pasacables Para anclar al piso y a la pared Se fabrica para colocar todas las conexiones eléctricas de gas e hidráulicas Fabricar bajo plano | SI | ALTA | 3 | MEDIO_CABLEADO, RESISTENCIAS
OPS-00048014 | 00048014 | 2024-12-31 | Aprobado | WESTON SAS | OTONIEL DELGADO | Trabajos eléctricos por reforma en oficinas de producción Instalación y cableados de sala juntas Instalación y cableados por redistribución de oficina Gerencia Producción | SI | ALTA | 3 | MEDIO_CABLEADO, RESISTENCIAS
OPS-00049160 | 00049160 | 2025-06-24 | Aprobado | (GRUPO ÉXITO) CARULLA MONTERIA | YOHAN BERMUDEZ | 2 Muebles de caja registradora Modelo Ónix II de 1.20 mts X 1.13 mts cada uno CARACTERISTICAS DE CADA UNO Modulo para punto de pago Tapa superior en Corian blanco Ref.__________ Testeros en lámina (¿interior en acero- exterior lamina color rojo festival) Parte frontal inferior para bebidas refrigerados Válvula de expansión R 290 Unidad condensadora incorporada hermética de _________ HP R 290 Bifásica (unidad instalada en el mueble adjunto) Control de temperatura Partes en lámina galvanizada color negro formato Éxito Espacio para scanner Acabado frontal en lamina color rojo festival Dejar pasa cables Con piso Con entrepaño Patas en acero Guarda escoba en acero Fabricar bajo plano Enhuacalado | SI | ALTA | 3 | CONTROL, MEDIO_CABLEADO
OPS-00049172 | 00049172 | 2025-06-24 | Aprobado | GRUPO ÉXITO) ÉXITO USME | YOHAN BERMUDEZ | Muebles de caja registradora Modelo Ónix II de 1.20 mts X 1.13 mts Modulo para punto de pago Tapa superior en Corian_blanco Ref.__________ Testeros en lámina (¿interior en acero- exterior en_______) Parte frontal inferior para bebidas refrigerados Válvula de expansión R 290 Unidad condensadora incorporada hermética de _________ HP R 290 Bifásica (unidad instalada en el mueble adjunto) Control de temperatura Partes en lámina galvanizada color negro formato Éxito Espacio para scanner Acabado frontal en __ color rojo festival Dejar pasa cables Con piso Patas en acero Guarda escoba en acero Fabricar bajo plano Empacado | SI | ALTA | 3 | CONTROL, MEDIO_CABLEADO
OPS-00049175 | 00049175 | 2025-06-24 | Aprobado | GRUPO ÉXITO) ÉXITO USME | YOHAN BERMUDEZ | Mueble de caja registradora Modelo Ónix II de 1.20 mts X 1.13 mts Sección Cocina de mercado. Modulo para punto de pago Tapa superior en Corian_blanco Ref.__________ Testeros en lámina (¿interior en acero- exterior en_______) Parte frontal inferior para bebidas refrigerados Válvula de expansión R 290 Unidad condensadora incorporada hermética de _________ HP R 290 Bifásica (unidad instalada en el mueble adjunto) Control de temperatura Partes en lámina galvanizada color negro formato Éxito Espacio para scanner Acabado frontal en ___rojo festival pintuco Dejar pasa cables Con piso Patas en acero Guarda escoba en acero Fabricar bajo plano Empacado | SI | ALTA | 3 | CONTROL, MEDIO_CABLEADO
OPS-00049201 | 00049201 | 2025-06-26 | Aprobado | (GRUPO ÉXITO) CARULLA ARMENIA | YOHAN BERMUDEZ | Mueble de caja registradora Modelo Ónix II de 1.20 mts X 1.13 mts Modulo para punto de pago Tapa superior en Corian blanco Ref.__________ Testeros en lámina (¿interior en acero- exterior lamina color rojo festival) Parte frontal inferior para bebidas refrigerados Válvula de expansión R 290 Unidad condensadora incorporada hermética de _________ HP R 290 Bifásica (unidad instalada en el mueble adjunto) Control de temperatura Partes en lámina galvanizada color negro formato Éxito Espacio para scanner Acabado frontal en lamina color rojo festival Dejar pasa cables Con piso Con entrepaño Patas en acero Guarda escoba en acero Fabricar bajo plano Enhuacalado | SI | ALTA | 3 | CONTROL, MEDIO_CABLEADO
OPS-00049217 | 00049217 | 2025-06-28 | Aprobado | CALLEJA CA DE CV | JAIRO ROA | 2 Autoservicios Atlas de 2,50 mts cada uno (1 módulo de 2,50 mts cada uno) CARACTERISTICAS DE CADA UNO Lácteos Autoservicio 1.15 mts ancho alto 2.07 mts 4 Niveles de entrepaños de 50 cms con porta precio plástico iluminados Cortinas Primer nivel en acero NO lleva Testeros Bumper curvo color gris Ral 7021 Guarda escoba en lamina pintada color negro semimate microtex Khemra Con matacho Válvula expansión para R 507 A NOTA Moto ventiladores a 110 Volt 1 Termómetro digital Exterior color negro mate microtex Khemra Interior color negro Acrílicos frontales de entrepaño color negro Porta precio en el pasamanos Empacado tipo exportación | SI | ALTA | 3 | ILUMINACION, MEDIO_VENTILACION
OPS-00049218 | 00049218 | 2025-06-28 | Aprobado | CALLEJA CA DE CV | JAIRO ROA | 8 Autoservicios Atlas de 3,75 mts cada uno (1 módulo de 3,75 mts cada uno) CARACTERISTICAS DE CADA UNO Lácteos Autoservicio 1.15 mts ancho alto 2.07 mts 4 Niveles de entrepaños de 50 cms con porta precio plástico iluminados Cortinas Primer nivel en acero NO lleva Testeros Bumper curvo color gris Ral 7021 Guarda escoba en lamina pintada color negro semimate microtex Khemra Con matacho Válvula expansión para R 507 A NOTA Moto ventiladores a 110 Volt 1 Termómetro digital Exterior color negro mate microtex Khemra Interior color negro Acrílicos frontales de entrepaño color negro Porta precio en el pasamanos Empacado tipo exportación | SI | ALTA | 3 | ILUMINACION, MEDIO_VENTILACION
OPS-00049219 | 00049219 | 2025-06-28 | Aprobado | CALLEJA CA DE CV | JAIRO ROA | 2 Autoservicios Atlas de 2,50 mts cada uno (1 módulo de 2,50 mts cada uno) CARACTERISTICAS DE CADA UNO Bebidas Autoservicio 1.15 mts ancho alto 2.07 mts 4 Niveles de entrepaños de 50 cms con porta precio plástico iluminados Cortinas Primer nivel en acero NO lleva Testeros Bumper curvo color gris Ral 7021 Guarda escoba en lamina pintada color negro semimate microtex Khemra Con matacho Válvula expansión para R 507 A NOTA Moto ventiladores a 110 Volt 1 Termómetro digital Exterior color negro mate microtex Khemra Interior color negro Acrílicos frontales de entrepaño color negro Porta precio en el pasamanos Empacado tipo exportación | SI | ALTA | 3 | ILUMINACION, MEDIO_VENTILACION
OPS-00049220 | 00049220 | 2025-06-28 | Aprobado | CALLEJA CA DE CV | JAIRO ROA | 3 Autoservicios Atlas de 2,50 mts cada uno (1 módulo de 2,50 mts cada uno) CARACTERISTICAS DE CADA UNO Carnes Autoservicio 1.15 mts ancho alto 2.07 mts 4 Niveles de entrepaños de 50 cms con porta precio plástico iluminados Cortinas Espejo superior Primer nivel en acero NO lleva Testeros Bumper curvo color gris Ral 7021 Guarda escoba en lamina pintada color negro semimate microtex Khemra Con matacho Válvula expansión para R 507 A Deshielo por gas caliente NOTA Moto ventiladores a 110 Volt 1 Termómetro digital Exterior color negro mate microtex Khemra Interior color negro Acrílicos frontales de entrepaño color negro Porta precio en el pasamanos Empacado tipo exportación | SI | ALTA | 3 | ILUMINACION, MEDIO_VENTILACION
OPS-00049221 | 00049221 | 2025-06-28 | Aprobado | CALLEJA CA DE CV | JAIRO ROA | 14 Autoservicios Atlas de 3,75 mts cada uno (1 módulo de 3,75 mts cada uno) CARACTERISTICAS DE CADA UNO Carnes Autoservicio 1.15 mts ancho alto 2.07 mts 4 Niveles de entrepaños de 50 cms con porta precio plástico iluminados Cortinas Espejo superior Primer nivel en acero NO lleva Testeros Bumper curvo color gris Ral 7021 Guarda escoba en lamina pintada color negro semimate microtex Khemra Con matacho Válvula expansión para R 507 A Deshielo por gas caliente NOTA Moto ventiladores a 110 Volt 1 Termómetro digital Exterior color negro mate microtex Khemra Interior color negro Acrílicos frontales de entrepaño color negro Porta precio en el pasamanos Empacado tipo exportación | SI | ALTA | 3 | ILUMINACION, MEDIO_VENTILACION
OPS-00049225 | 00049225 | 2025-06-28 | Aprobado | CALLEJA CA DE CV | JAIRO ROA | 2 Autoservicios Atlas de 3,75 mts cada uno (1 módulo de 3,75 mts cada uno) CARACTERISTICAS DE CADA UNO Bebidas Autoservicio 1.15 mts ancho alto 2.07 mts 4 Niveles de entrepaños de 50 cms con porta precio plástico iluminados Cortinas Primer nivel en acero NO lleva Testeros Bumper curvo color gris grafito Guarda escoba en lamina pintada color negro semimate microtex Khemra Con matacho Válvula expansión para R 507 A NOTA Moto ventiladores a 110 Volt 1 Termómetro digital Exterior color negro mate microtex Khemra Interior color negro Acrílicos frontales de entrepaño color negro Porta precio en el pasamanos Empacado tipo exportación | SI | ALTA | 3 | ILUMINACION, MEDIO_VENTILACION
OPS-00049226 | 00049226 | 2025-06-28 | Aprobado | CALLEJA CA DE CV | JOSE CASTAÑO | 2 Vitrina Siona de 1,90 mts cada una (1 módulo de 1,90 mts cada uno) CARATERISTICAS DE CADA UNO Para carnes Cerrada Vidrio curvo sencillo Por gravedad Con iluminación superior Con herrajes importados Puertas traseras en vidrio doble con marco en aluminio NO lleva Testeross Con entrepaño iluminado Evaporador por gravedad y evaporador para aire recirculado Bumper curvo color gris grafito Patas en acero Válvulas de expansión para R 507 A Descongelación por gas caliente NOTA Moto ventiladores a 110 Volt 1 Termómetro digital Exterior color negro mate microtex Khemra Empacado tipo exportación | SI | ALTA | 3 | ILUMINACION, MEDIO_VENTILACION
OPS-00049227 | 00049227 | 2025-06-28 | Aprobado | CALLEJA CA DE CV | JOSE CASTAÑO | 11 Vitrinas Siona de 2,50 mts cada una (1 módulo de 2,50 mts cada uno) CARATERISTICAS DE CADA UNO Para carnes Cerrada Vidrio curvo sencillo Por gravedad Con iluminación superior Con herrajes importados Puertas traseras en vidrio doble con marco en aluminio NO lleva Testeros Con entrepaño iluminado Evaporador por gravedad y evaporador para aire recirculado Bumper curvo color gris grafito Patas en acero Válvulas de expansión para R 507 A Descongelación por gas caliente NOTA Moto ventiladores a 110 Volt 1 Termómetro digital Exterior color negro mate microtex Khemra Empacado tipo exportación | SI | ALTA | 3 | ILUMINACION, MEDIO_VENTILACION
OPS-00049228 | 00049228 | 2025-06-28 | Aprobado | CALLEJA CA DE CV | JOSE CASTAÑO | 4 Vitrinas Siona de 2,85 mts cada una (1 módulo de 2,85 mts cada uno) CARATERISTICAS DE CADA UNO Para carnes Cerrada Vidrio curvo sencillo Por gravedad Con iluminación superior Con herrajes importados Puertas traseras en vidrio doble con marco en aluminio NO lleva Testeros Con entrepaño iluminado Evaporador por gravedad y evaporador para aire recirculado Bumper curvo color gris grafito Patas en acero Válvulas de expansión para R 507 A Descongelación por gas caliente NOTA Moto ventiladores a 110 Volt 1 Termómetro digital Exterior color negro mate microtex Khemra Empacado tipo exportación | SI | ALTA | 3 | ILUMINACION, MEDIO_VENTILACION
OPS-00049229 | 00049229 | 2025-06-28 | Aprobado | CALLEJA CA DE CV | JOSE CASTAÑO | 25 Vitrinas Siona de 3,75 mts cada una (1 módulo de 3,75 mts cada uno) CARATERISTICAS DE CADA UNO Para carnes Cerrada Vidrio curvo sencillo Por gravedad Con iluminación superior Con herrajes importados Puertas traseras en vidrio doble con marco en aluminio NO lleva Testeros Con entrepaño iluminado Evaporador por gravedad y evaporador para aire recirculado Bumper curvo color gris grafito Patas en acero Válvulas de expansión para R 507 A Descongelación por gas caliente NOTA Moto ventiladores a 110 Volt 1 Termómetro digital Exterior color negro mate microtex Khemra Empacado tipo exportación | SI | ALTA | 3 | ILUMINACION, MEDIO_VENTILACION
OPS-00049386 | 00049386 | 2025-07-14 | Aprobado | LUM LOGISTIC SAS | JAIRO ROA | Multipuertas de congelación de 4.02 mts (1 módulo de 5 puertas y 2 testeros) Altura 2.13 mts Ancho 1.05 mts Uso Congelación (NO SON 4) SON 5 Niveles de entrepaños con porta precio plástico 23-07-25 1 Marco importado de 5 puertas Primer nivel en acero Testeros en lamina color naranja festival Bumper curvo gris claro Guarda escoba en acero Válvula expansión _para R507 A Descongelación por resistencias trifásicas Con matacho 1 Termómetro digital Exterior color verde primaveral Pintuco Interior color blanco Acrílico frontal entrepaño Porta precios en el pasamanos Empacado Incluye caja eléctrica adicional para manejo de resistencias y ventiladores__ | SI | ALTA | 3 | MEDIO_VENTILACION, RESISTENCIAS
OPS-00049390 | 00049390 | 2025-07-14 | Aprobado | LUM LOGISTIC SAS | JAIRO ROA | Multipuertas de congelación de 4.02 mts (1 módulo de 5 puertas y 2 testeros) Altura 2.13 mts Ancho 1.05 mts Uso Congelación (NO SON 4) SON 5 Niveles de entrepaños con porta precio plástico 23-07-25 1 Marco importado de 5 puertas Primer nivel en acero Testeros en lamina color naranja festival Bumper curvo gris claro Guarda escoba en acero Válvula expansión _para R507 A Descongelación por resistencias trifásicas Con matacho 1 Termómetro digital Exterior color verde primaveral Pintuco Interior color blanco Acrílico frontal entrepaño Porta precios en el pasamanos Empacado Incluye caja eléctrica adicional para manejo de resistencias y ventiladores__ | SI | ALTA | 3 | MEDIO_VENTILACION, RESISTENCIAS
OPS-00049418 | 00049418 | 2025-07-14 | Aprobado | ÉXITO CUBA PEREIRA | YOHAN BERMUDEZ | Mueble de caja registradora Modelo Ónix II de 1.20 mts X 1.13 mts Modulo para punto de pago Tapa superior en Corian blanco Ref.__________ Testeros en lámina (¿interior en acero- exterior lamina color rojo festival) Parte frontal inferior para bebidas refrigerados Válvula de expansión R 290 Unidad condensadora incorporada hermética de _________ HP R 290 Bifásica (unidad instalada en el mueble adjunto) Control de temperatura Partes en lámina galvanizada color negro formato Éxito Espacio para scanner Acabado frontal en lamina color rojo festival Dejar pasa cables Con piso Con entrepaño Patas en acero Guarda escoba en acero Fabricar bajo plano Enhuacalado | SI | ALTA | 3 | CONTROL, MEDIO_CABLEADO
OPS-00049468 | 00049468 | 2025-07-19 | Aprobado | LUM LOGISTIC SAS | JAIRO ROA | Multipuertas de congelación de 8.79 mts (2 módulos de 4 puertas, 1 módulo de 3 puertas y 2 testeros) Altura 2.13 mts Ancho 1.05 mts Uso Congelación (NO SON 4) SON 5 Niveles de entrepaños con porta precio plástico 22-07-25 1 Marco importado de 3 puertas, 2 modulos de 4 puertas Primer nivel en acero Testeros en lamina color naranja festival Bumper curvo gris claro Guarda escoba en acero Válvula expansión _para R507 A Descongelación por resistencias trifásicas Con matacho 3 Termómetros digitales Exterior color verde primaveral Pintuco Interior color blanco Acrílico frontal entrepaño Porta precios en el pasamanos Empacado Incluye caja eléctrica adicional para manejo de resistencias y ventiladores_ | SI | ALTA | 3 | MEDIO_VENTILACION, RESISTENCIAS
OPS-00049526 | 00049526 | 2025-07-28 | Aprobado | LUM LOGISTIC SAS | JAIRO ROA | Multipuertas de congelación de 4.02 mts (1 módulo de 5 puertas y 2 testeros) Altura 2.13 mts Ancho 1.05 mts Uso Congelación 5 Niveles de entrepaños con porta precio plástico 1 Marco importado de 5 puertas Primer nivel en acero Testeros en lamina color naranja festival Bumper curvo gris claro Guarda escoba en acero Válvula expansión _para R507 A Descongelación por resistencias trifásicas Con matacho 1 Termómetro digital Exterior color verde primaveral Pintuco Interior color blanco Acrílico frontal entrepaño Porta precios en el pasamanos Empacado Incluye caja eléctrica adicional para manejo de resistencias y ventiladores UND OP-49527 | SI | ALTA | 3 | MEDIO_VENTILACION, RESISTENCIAS
OPS-00049530 | 00049530 | 2025-07-28 | Aprobado | LUM LOGISTIC SAS | JAIRO ROA | Multipuertas de congelación de 4.02 mts (1 módulo de 5 puertas y 2 testeros) Altura 2.13 mts Ancho 1.05 mts Uso Congelación 5 Niveles de entrepaños con porta precio plástico 1 Marco importado de 5 puertas Primer nivel en acero Testeros en lamina color naranja festival Bumper curvo gris claro Guarda escoba en acero Válvula expansión _para R507 A Descongelación por resistencias trifásicas Con matacho 1 Termómetro digital Exterior color verde primaveral Pintuco Interior color blanco Acrílico frontal entrepaño Porta precios en el pasamanos Empacado Incluye caja eléctrica adicional para manejo de resistencias y ventiladores UNID OP 49531 | SI | ALTA | 3 | MEDIO_VENTILACION, RESISTENCIAS
OPS-00049723 | 00049723 | 2025-08-19 | Aprobado | MERCADO ZAPATOCA SA FLORESTA | JAIRO ROA | Multipuertas de congelación de 0.96 mts (1 módulo de 1 puerta y 2 testeros) Altura ___ mts Ancho 1.05 mts Uso Congelación 5 Niveles de entrepaños con porta precio plástico 1 Marco importado de 1 puerta Primer nivel en acero Testeros en lamina color blanco alma Ref 22511 sólidos Bumper curvo gris claro Guarda escoba en acero Válvula expansión electrónicas para R744 CO2 Descongelación por resistencias trifásicas Moto ventiladores digitales Con matacho 1 Termómetro digital Exterior color Blanco Alma Ref 22511 Interior color blanco Porta precio en el pasamanos Empacado | SI | ALTA | 3 | MEDIO_VENTILACION, RESISTENCIAS
OPS-00049855 | 00049855 | 2025-08-30 | Aprobado | MERCADO ZAPATOCA SA BAVARIA | JAIRO ROA | Autoservicio Atlas 1,25 mts (1módulo de 1,25 mts) Lácteos Alto __2.20 mts Ancho 1.15 mts Este modulo es para colocar en el lineal de lácteos exitente 5 Niveles de entrepaños con porta precio plástico Cortinas Primer nivel en acero Bumper curvo color gris claro Guarda escoba en acero Válvula expansión electrónicas para R744 CO2 Moto ventiladores digitales Con matacho 1 Termómetro digital Exterior color Blanco Alma Ref. 22511 Interior color blanco Porta precio en el pasamanos Incluye armado y conexión a la red de frio 29-10-25 SEGUN MEMORANDO VENTAS No. GV 090-2025 ORDENAN ENVIAR 1 ENTREPAÑO ADICIONAL CON PORTAPRECIO PLASTICO | SI | ALTA | 3 | MEDIO_VENTILACION, RESISTENCIAS
OPS-00049986 | 00049986 | 2025-09-13 | Aprobado | ÉXITO SAN DIEGO | YOHAN BERMUDEZ | Mueble de caja registradora Modelo Ónix II de 2.32 mts X 1.13 mts Modulo para punto de pago doble Tapa superior en Corian blanco Ref.__________ Testeros en lámina (¿interior en acero- exterior lamina color rojo festival) Parte frontal inferior para bebidas refrigerados Válvula de expansión R 290 Unidad condensadora incorporada hermética de _________ HP R 290 Bifásica (unidad instalada en el mueble adjunto) Control de temperatura Partes en lámina galvanizada color negro formato Éxito Espacio para scanner Acabado frontal en lamina color rojo festival Dejar pasa cables Con piso Con entrepaño Patas en acero Guarda escoba en acero Fabricar bajo plano Enhuacalado | SI | ALTA | 3 | CONTROL, MEDIO_CABLEADO
OPS-00050000 | 00050000 | 2025-09-13 | Aprobado | ÉXITO POPAYAN | YOHAN BERMUDEZ | Mueble de caja registradora Modelo Ónix II de 2.32 mts X 1.13 mts Modulo para punto de pago doble Tapa superior en Corian blanco Ref.__________ Testeros en lámina (¿interior en acero- exterior lamina color rojo festival) Parte frontal inferior para bebidas refrigerados Válvula de expansión R 290 Unidad condensadora incorporada hermética de _________ HP R 290 Bifásica (unidad instalada en el mueble adjunto) Control de temperatura Partes en lámina galvanizada color negro formato Éxito Espacio para scanner Acabado frontal en lamina color rojo festival Dejar pasa cables Con piso Con entrepaño Patas en acero Guarda escoba en acero Fabricar bajo plano Enhuacalado | SI | ALTA | 3 | CONTROL, MEDIO_CABLEADO
OPS-00050011 | 00050011 | 2025-09-13 | Aprobado | ÉXITO ARMENIA PLAZA | YOHAN BERMUDEZ | Mueble de caja registradora Modelo Ónix II de 1.20 mts X 1.13 mts Modulo para punto de pago Tapa superior en Corian blanco Ref.__________ Testeros en lámina (¿interior en acero- exterior lamina color rojo festival) Parte frontal inferior para bebidas refrigerados Válvula de expansión R 290 Unidad condensadora incorporada hermética de _________ HP R 290 Bifásica (unidad instalada en el mueble adjunto) Control de temperatura Partes en lámina galvanizada color negro formato Éxito Espacio para scanner Acabado frontal en lamina color rojo festival Dejar pasa cables Con piso Con entrepaño Patas en acero Guarda escoba en acero Fabricar bajo plano Enhuacalado | SI | ALTA | 3 | CONTROL, MEDIO_CABLEADO
OPS-00042356 | 00042356 | 2022-07-30 | Aprobado | MERCACENTRO No. 10 | JBARRERA-ODELGADO-APUERTO | Cuarto frío (VER NOTA) Conservación panel de 80 mm Accesorios para instalación (Bocelaría, sikaflex, tornillería etc.) Con iluminación Cuarto frio conservación fruver de 5,00 mts X 8,00 mts X 3,50 mts 2 Evaporadores Ref. __WEF 2170__ (15000 BTU/H) válvula de expansión R 507 A 2 Puertas de correr para vano de 1.00 mts x 2,00 mts 1Termometro digital 2 Cortinas Empacado 22-11-22 NOTA TODOS LOS CUARTOS LLEVAN AISLAMIENTO DE PISO | SI | ALTA | 2 | ILUMINACION
OPS-00045703 | 00045703 | 2024-01-30 | Aprobado | WESTON SAS | JEFERSON FLOREZ | Cuarto de crecimiento para Horno cometa de 15 L Para un solo carro En acero Con control de humedad Con control de temperatura Bifásico Enhuacalados tipo exportación | SI | ALTA | 2 | CONTROL
OPS-00046075 | 00046075 | 2024-04-04 | Aprobado | WESTON SAS | JOSE CASTAÑO | Vitrina Siona de (NO QUEDA DE 16.07) CAMBIA SOLO A 2.50 mts (3 módulos de 3.75 mts 1 módulo de 2.50 mts, 1 módulo de 2.20 mts y 2 testeros) VER MODIFICACION Para carnes 7.50 mts, pollos 3.75 mts, embutidos 4.70 mts Cerrada Vidrio curvo en pacha Por gravedad Con iluminación superior Con herrajes importados Puertas traseras en vidrio doble con marco en aluminio Testeros en lamina color negro mate microtex Khemra sólidos y bocel en acero Bómper en tubo de acero rectangular Patas en acero Válvulas de expansión para R 507 A Descongelación por gas caliente para vitrinas pollos y carnes 5 Termómetros digitales 2 Divisiones en vidrio templado fijas Exterior color negro mate microtex Khemra Empacado tipo exportación MODELO NUEVO FABRICAR BAJO PLANOS (NO LLEVA matacho) 14-05-24 TIPO AMERICANO 09-08-24 ESTA ORDEN SE MODIFICA A NOMBRE DE WESTON. INICIALMENTE ESTABA COMO CALLEJA SA DE CV SURF CITY SE FABRICO 1 SOLO MODULO DE 2.50 Y 2 TESTEROS, QUE QUEDA COMO PROTOTIPO DE EXHIBICION Y PRUEBAS | SI | ALTA | 2 | ILUMINACION
OPS-00046118 | 00046118 | 2024-04-09 | Aprobado | WESTON SAS | JAIRO ROA | Multipuerta de congelación de 1.69 mts (1 módulo de 2 puertas y 2 testeros ) Altura 2.13 mts Ancho 1.05 mts SE TOMA 1*2P OP 45888 Uso Congelacion 22-04-24 4 Niveles de entrepaños con porta precio plástico 1 Marco importado de 2 puertas de BT Primer nivel en acero Testeros en lamina color Bómper curvo gris claro Con 1 Monoblock Ref ____________ para BT Descongelación por gs caliente Control Carel Interior Color ___________________ Equipo para elaborar pruebas en el laboratorio | SI | ALTA | 2 | CONTROL
OPS-00046199 | 00046199 | 2024-05-04 | Aprobado | WESTON SAS | JAIRO ROA | Autoservicio tipo lácteos de 3.87 mts (1 módulo de 3.75 mts y 2 testeros) Ancho 1.15 Alto 2.07 mts Lácteos 5 Niveles de entrepaños de 50 cms con porta precio plástico iluminados Cortinas Primer nivel en acero Testeros en lamina color _ Bumper curvo color______________ Guarda escoba Válvula expansión para R 507 A Con matacho 1 Termómetro digital Exterior color Interior color o Acrílicos frontales de entrepaño Equipo con diseño nuevo para elaborar pruebas de laboratorio | SI | ALTA | 2 | ILUMINACION
OPS-00046239 | 00046239 | 2024-05-10 | Aprobado | D1 SAS RIO FUCHA | JOSELITO BARRERA | Reparación de 16-05-24 (NO SON 3) SON 2 Autoservicios ARGOS De 3.75 mts cada uno Y 1 AUTOSERVICIO DE 2.50 MTS Marca Weston Modelo _ARGOS Pintura interna color __blanco Pintura exterior color __gris claro Porta precios plástico y Riel de aluminio Para _3 Niveles de entrepaños Limpieza general Incluye transportes A Weston y de Weston al almacén 16-05-24 ADICIONAN COLOCAR PUERTAS ECOPLUS COLOCAR VALVULAS EXPANSION ELECTRONICAS R404 1 CAJA ELECTRICA | SI | ALTA | 2 | RESISTENCIAS
OPS-00046334 | 00046334 | 2024-05-27 | Aprobado | CITY MALL FRONTERAS | JBARRERA-APUERTO-RPEDRAZA | Cuartos fríos Conservación panel 80 mm Cuarto frio Conservación carnes 2.80 mts X 6.80 mts X 2.50 mts Evaporador Ref.WFM06 (11950 BTU/H) válvula expansión R 507 A descongelación por ___RESISTENCIA TRIFASICA 17-06-24 Puerta batiente para vano de 1.00 mts X 2.00 mts 7-10-24 SON DOS PUERTAS Cortina 07-10-24 SON 2 CORTINAS Termómetro digital Empacado tipo exportación | SI | ALTA | 2 | RESISTENCIAS
OPS-00046335 | 00046335 | 2024-05-27 | Aprobado | CITY MALL FRONTERAS | JBARRERA-APUERTO-RPEDRAZA | Cuartos fríos Conservación panel 80 mm Aislamiento de piso Cuarto frio Congelación 2.43 mts X 4.78 mts X 2.30 mts Evaporador Ref.WFM06 (11206 BTU/H) válvula expansión R 507 A descongelación por resistencias trifasicas Puerta batiente para vano de 1.00 mts X 2.00 mts Cortina Termómetro digital Empacado tipo exportación | SI | ALTA | 2 | RESISTENCIAS
OPS-00046336 | 00046336 | 2024-05-27 | Aprobado | CITY MALL FRONTERAS | JBARRERA-APUERTO-RPEDRAZA | Cuartos fríos Conservación panel 80 mm Cuarto frio Conservación (NO ES PARA procesos) ES PARA CARNES de 6.43 mts X 2.44 mts X 2.50 mts Evaporador Ref.WEFM006 (11950 BTU/H) válvula expansión R 507 A Puerta batiente para vano de 1.00 mts X 2.00 mts Cortina NO LLEVA ESTA Ventana vidrio doble para vano de 4 mts X (NO ES DE 1.05) 12-06-24 ES DE 1.10 mts 17-06-24 NO LA LLEVA Termómetro digital Empacado tipo exportación 17-06-24 DESCONGELACION POR RESISTENCIAS TRIFASICAS | SI | ALTA | 2 | RESISTENCIAS
OPS-00046529 | 00046529 | 2024-06-17 | Aprobado | D1 SAS LIBERTADORES BOGOTA | JAIRO ROA ARMANDO PUERTO OTONI | Puertas para autoservicio lácteos de ( NO ES DE 7,50) ES DE 6.25 mts (1 módulo de 3.75 mts Y 1 MODULO DE 2.50 MTS) Acondicionamiento e instalación de puertas Marca Weston Modelo ________ Colocar puertas Importadas vidrio doble (6 marcos de 2 puertas c/u) Color gris claro Ref. 92313 Transporte de partes y piezas Empacado Incluye: 2 Valvulas de expansión electronicas 1 Caja eléctrica Material y mano de obra de instalación | SI | ALTA | 2 | RESISTENCIAS
OPS-00046667 | 00046667 | 2024-07-15 | Aprobado | STOCK D1 SAS | JAIRO ROA | Autoservicios Argos Cantidad 50 Módulos de 3.75 mts SE TOMAN 25*375 OP 46253 +25*375 OP46549 CACARTERISTICAS Altura 2.09 mts Ancho 0.97 mts CON PUERTAS VIDRIO DOBLE IMPORTADAS 3 Niveles de entrepaños con porta precio plástico (Prof. 50 cms) Primer nivel en acero (reforzado para canastas plásticas) Testeros en lamina color Gris claro Ref. 92313 sólidos Bumper curvo gris claro Guarda escoba en lámina pintada color gris claro Ref. 92313 Válvula expansión electrónicas para R 404 A Con matacho Termómetros digitales Exterior color gris claro Ref. 92313 Interior color blanco alma | SI | ALTA | 2 | RESISTENCIAS
OPS-00046870 | 00046870 | 2024-08-10 | Aprobado | OLIMPICA PACIFIC PLAZA | JOSE CASTAÑO | Reparación vitrina Orinoco de 3.75 mts (1 modulo de 3.75 mts y 2 testeros) Volver vitrina abierta a cerrada Incluye brazos, vidrios frontales Iluminación superior Herrajes nacionales Pachas laterales de testeros Cambio frente para colocar red desempañante completa Frente color Ref. GRIS GRAFITO MATE MICROTEXTURIZADO KHEMRA Enhuacalado Material de instalación Mano de obra en sitio NOTA EL DPTO DE SERVICIOS DEBE TRASLADAR Y ENTREGAR TODO EL MATERIAL A ALMACEN QUE PIDIO PARA LA ORDEN DE SERVCIO POR ESTA ORDEN NO SE DEBE PEDIR NADA UNICAMENTE POR LA ORDEN DE PRODUCCION | SI | ALTA | 2 | ILUMINACION
OPS-00047007 | 00047007 | 2024-08-26 | Aprobado | WESTON SAS | JOSE CASTAÑO | Vitrina Fénix de 11.25 mts (3 módulo de 3.75 mts) Módulos que se trasladan de las Op No 46332 y 46329 Motivo cambio de diseño en esquineros Estos módulos se tomaran como stock para fabricar para otro cliente Cerrada Con iluminación superior Puertas traseras en acrílico Vidrios rectos templados Bómper en tubo de acero Patas en acero | SI | ALTA | 2 | ILUMINACION
OPS-00047313 | 00047313 | 2024-09-27 | Aprobado | WESTON SAS SALA EXHIBICION 2 | JBARRERA-ODELGADO-APUERTO | Cuarto frío Conservación panel de 80 mm Accesorios para instalación (Bocelaría, sikaflex, tornillería etc.) Con iluminación Cuarto frio TIPO WALKIN COOLER de ___ mts X ___ mts X ___ mts Evaporador Ref. WEF 1130 válvula de expansión (9430 BTU/H) R 404 A Puerta batiente para vano de 0.90 mts x 2.00 mts Con puertas importadas de 1820 * 582 (LLEVA 2 marcos+ de 3 puertas-1 marco de 4 puertas) 13-11-24 Con postes y 5 niveles de rejillas Fabricar bajo planoo | SI | ALTA | 2 | ILUMINACION
OPS-00047406 | 00047406 | 2024-10-07 | Aprobado | WESTON SAS | YOHAN BERMUDEZ- JUAN J. GARZON | Reparación de islas importadas marca Fricon Islas devueltas por garantía de diferentes almacenes Islas Ref. 2200 AD Serie No. 2020/S11659 Serie No. 2020/S10529 Serie No. 2022/S10324 Serie No. 2022/S00393 Serie No. 2022/S09425 Serie No. 2023/S05605 Serie No. 2020/S10525 Serie No. 2019/S01729 (ESTA Serie No. 2022/S16794NO SE REPARA) Serie No. 2022/S09426 Serie No. 2022/S00437 (ESTA Serie No. 2022/S16761NO SE REPARA) (ESTA Serie No. 2021/S05414 NO SE REPARA) Serie No. 2021/S18140 (ESTA Serie No. 2022/S012570 NO SE REPARA) Serie No. 2023/S07686 Serie No. 2021/S05426 Serie No. 2023/S02823 Serie No. (NO VA 2019/S01719) NO VA ERROR DIG BODNORTE 31-03-25 Serie No. 2023/S3141 Serie No. 2022/S15911 Serie No. 2023/S017745 Reparación de golpes, pintura, reparación y/o cambio de partes revisión de refrigeración, electrica Mano de obra y materiales Reparaciones de acuerdo a cuadro anexo enviado por bodega norte Incluye material y mano de obra Nota Para valorar y dar costo Islas para recuperación 8-4-25 LAS OP SEÑALADAS CON EMAIL DE LA BODEGA NORTE, SON ISLAS QUE NO SE REPARAN, NO LAS ENVIARON PORQUE ESTAN BUENAS | SI | ALTA | 2 | RESISTENCIAS
OPS-00047407 | 00047407 | 2024-10-07 | Aprobado | WESTON SAS | YOHAN BERMUDEZ- JUAN J. GARZON | Reparación de Uppdeck (Combis) importadas marca Fricon VER NOTA Devueltas por garantía de diferentes almacenes Serie No. 2021/H03810 Serie No. 2021/H10474 Serie No. 2022/H07569 (NO VA ESTA REPETIDA Serie No. 2021/H10474)21-03-25 Reparación de golpes, pintura, reparación y/o cambio de partes revisión de refrigeración, electrica Mano de obra y materiales Reparaciones de acuerdo a cuadro anexo enviado por bodega norte Incluye material y mano de obra Nota Para valorar y dar costo Combis para recuperación 8-05-25 NOTA LA SERIE #2021/H10474 NO SE REPARA, ESTA EN MAL ESTADO QUE NO PUDIERON REPARARLA, FAVOR DEVOLVERLA PARA DEFINIR QUE HACER. | SI | ALTA | 2 | RESISTENCIAS
OPS-00047408 | 00047408 | 2024-10-07 | Aprobado | WESTON SAS | YOHAN BERMUDEZ- JUAN J. GARZON | Reparación de islas importadas marca Fricon Islas devueltas por garantía de diferentes almacenes Islas Ref. 2200 LSL VCC Serie No. 2021/S17849 Serie No. 2021/S17489 Serie No. 2023/S16280 Serie No. 2023/S16368 21-03-25 Serie No. 2021/S16368 Reparación de golpes, pintura, reparación y/o cambio de partes revisión de refrigeración, electrica Mano de obra y materiales Reparaciones de acuerdo a cuadro anexo enviado por bodega norte Incluye material y mano de obra Nota Para valorar y dar costo Islas para recuperación | SI | ALTA | 2 | RESISTENCIAS
OPS-00047409 | 00047409 | 2024-10-07 | Aprobado | WESTON SAS | YOHAN BERMUDEZ- JUAN J. GARZON | Reparación de islas importadas marca Fricon Islas devueltas por garantía de diferentes almacenes Islas Ref. 2200 SLB A1B2 Serie No. 2023/S07362 Serie No. 2023/S06039 Serie No. 2023/S08241 Serie No. 2023/S06622 Serie No. 2023/S11279 Serie No. 2023/S18249 Serie No. 2023/S06754 Serie No. 2023/S06826 Islas Ref. 2200 SLB V1E2 Serie No. 2023/S16251 Serie No. 2022/S16636 -26-03-25 Reparación de golpes, pintura, reparación y/o cambio de partes revisión de refrigeración, eléctrica Mano de obra y materiales Reparaciones de acuerdo a cuadro anexo enviado por bodega norte Incluye material y mano de obra Nota Para valorar y dar costo Islas para recuperación | SI | ALTA | 2 | RESISTENCIAS
OPS-00047600 | 00047600 | 2024-10-28 | Aprobado | TECNISERVICIOS HONDURAS SRL 20 | JAIRO ROA | 2 Autoservicio Atlas de 2.62 mts cada uno (1 módulo de 2.50 mts y 2 testeros cada uno) CARACTERISTICAS DE CADA UNO Para Lácteos Altura 2.07mts Ancho 1.15 mts 5 Niveles de entrepaños con porta precio plástico iluminados Con puertas importadas vidrio doble Primer nivel en acero Testeros en lamina color negro mate liso Vitracoat con espejo Bumper curvo color gris claro Guarda escoba en acero Válvula expansión para R 507 A Con matacho 1 Termómetro digital Exterior color negro semi mate Vitracoat Interior color negro Acrílicos frontales de entrepaño Porta precio en el pasamanos Empacado tipo exportación | SI | ALTA | 2 | ILUMINACION
OPS-00047782 | 00047782 | 2024-11-25 | Aprobado | STOCK D1 SAS | JAIRO ROA | Autoservicios Argos Cantidad 50 Módulos de 3.75 mts SE TOMA 50*375 OP 47431 CACARTERISTICAS Altura 2.09 mts Ancho 0.97 mts CON PUERTAS VIDRIO DOBLE IMPORTADAS 3 Niveles de entrepaños con porta precio plástico (Prof. 50 cms) Primer nivel en acero (reforzado para canastas plásticas) Testeros en lamina color Gris claro Ref. 92313 sólidos Bumper curvo gris claro Guarda escoba en lámina pintada color gris claro Ref. 92313 Válvula expansión electrónicas para R 404 A Con matacho Termómetros digitales Exterior color gris claro Ref. 92313 Interior color blanco alma | SI | ALTA | 2 | RESISTENCIAS
OPS-00047913 | 00047913 | 2024-12-10 | Aprobado | STOCK D1 SAS | JAIRO ROA | Autoservicios Argos Cantidad 12 - SE TOMAN LOS DE ISIMO - VER SERIES ABAJO Módulos de 3.75 mts CACARTERISTICAS Altura 2.09 mts Ancho 0.97 mts CON PUERTAS VIDRIO DOBLE IMPORTADAS 3 Niveles de entrepaños con porta precio plástico (Prof. 50 cms) Primer nivel en acero (reforzado para canastas plásticas) Testeros en lamina color Gris claro Ref. 92313 sólidos Bumper curvo gris claro Guarda escoba en lámina pintada color gris claro Ref. 92313 Válvula expansión electrónicas para R 404 A Con matacho Termómetros digitales Exterior color gris claro Ref. 92313 Interior color blanco alma SE AUTORIZA REPROCESO DE LOS AUTOSERVICIOS DEL CLIENTE ISIMO QUE ANULARON. SE AUTORIZA TODO LO NECESARIO PARA QUE QUEDE CON ACABADOS Y CONFIGURACION A ESTE CLIENTE. SERIE No. 335-23-43904 SERIE No. 376-23-43905 SERIE No. 357-23-43904 SERIE No. 377-23-43905 SERIE No. 364-23-43905 SERIE No. 385-23-43905 SERIE No. 365-23-43905 SERIE No. 388-23-43905 SERIE No. 371-23-43905 SERIE No. 095-24-45233 SERIE No. 373-23-43905 SERIE No. 096-24-45233 27-01-25 DE ESTOS AUTOSERVICIOS HAY 19 TESTEROS (___ IZQ Y ___ DER) LOS CUALES SE AUTORIZAN REPROCESOS (FORRO, CAMBIO COLOR, LATONEADO) PASARIAN A SER ASIGNADOS A OTRAS ORDENES DE PRODUCCION. | SI | ALTA | 2 | RESISTENCIAS
OPS-00047937 | 00047937 | 2024-12-14 | Aprobado | STOCK D1 SAS | JAIRO ROA | Autoservicios Argos Cantidad 50 Módulos de 3.75 mts SE TOMAN 50*375 OP47864 CACARTERISTICAS Altura 2.09 mts Ancho 0.97 mts CON PUERTAS VIDRIO DOBLE IMPORTADAS 3 Niveles de entrepaños con porta precio plástico (Prof. 50 cms) Primer nivel en acero (reforzado para canastas plásticas) Testeros en lamina color Gris claro Ref. 92313 sólidos Bumper curvo gris claro Guarda escoba en lámina pintada color gris claro Ref. 92313 Válvula expansión ELECTRONICAS para R 404 A Con matacho Termómetros digitales Exterior color gris claro Ref. 92313 Interior color blanco alma | SI | ALTA | 2 | RESISTENCIAS
OPS-00047953 | 00047953 | 2024-12-17 | Aprobado | STOCK D1 SAS | JAIRO ROA | Autoservicios Argos VER MOD 14-04-25 Cantidad 15 Módulos de 3.75 mts SE TOMA 15*375 OP 47864 CACARTERISTICAS Altura 2.09 mts Ancho 0.97 mts CON CORTINAS 3 Niveles de entrepaños con porta precio plástico (Prof. 50 cms) Primer nivel en acero (reforzado para canastas plásticas) Testeros en lamina color Gris claro Ref. 92313 sólidos Bumper curvo gris claro Guarda escoba en lámina pintada color gris claro Ref. 92313 Válvula expansión termostáticas para R 404 A Con matacho Termómetros digitales Exterior color gris claro Ref. 92313 Interior color blanco alma 17-02-25 NOTA FAVOR CAMBIAR SE FRABRICARAN 8 MODULOS 3.75 TERMOSTATICOS SE FRABRICARAN 7 MODULOS 3.75 ELECTRONICOS 14-04-25 NOTA: 1 SOLO EQUIPO SERIE # SAL 095-25-47953 SE DEJA CON CORTINAS Y ELECTRONICO LOS DEMAS SE AUTORIZA REPROCESOS ASI: 8 MODULOS DE 3.75 SE CAMBIA A ELECTRONICAS Y COLOCAR PUERTAS 6 MODULOS DE 3.75 SE CAMBIA A COLCOAR PUERTAS | SI | ALTA | 2 | RESISTENCIAS
OPS-00048190 | 00048190 | 2025-02-10 | Aprobado | PROYECTO SAN JUAN PROYECTO 7 | JAIRO ROA | 3 Lineales tipo autoservicio Bebidas Muebles ambiente 1 Lineal de 3.87 mts (1 módulo de 3.75 mts y 2 laterales) 1 Lineal de 1.37 mts (1 módulo de 1.25 mts y 2 laterales) 1 Lineal de 2.62 mts (1 módulo de 2.50 mts y 2 laterales) Altura 2.09 mts Ancho 0.97 mts 4 Niveles de entrepaños iluminados con porta precio plástico Cortinas en la parte de atrás Puertas importadas en vidrio Eco-full 1650 *1250 Estructura en tubo de acero rectangular Primer nivel en acero Laterales en lamina color _negro ____ sólidos Bumper curvo gris claro ___ Guarda escoba en acero Exterior color ___negro___ Fabricar bajo plano Enhuacalado tipo exportación REJILLAS FRONTALES DE ENTREPAÑO | SI | ALTA | 2 | ILUMINACION
OPS-00048191 | 00048191 | 2025-02-10 | Aprobado | PROYECTO SAN JUAN PROYECTO 7 | JAIRO ROA | 3 Lineales tipo autoservicio Muebles ambientes 1 Lineal de 7.62 mts (2 módulos de 3.75 mts y 2 laterales) 1 Lineal de 1.37 mts (1 módulo de 1.25 mts y 2 laterales) 1 Lineal de 4.50 mts (1 módulo de 2.50 mts, 1 módulo de 1.88 mts y 2 laterales) Altura 2.09 mts Ancho 0.97 mts 4 Niveles de entrepaños iluminados con porta precio plástico Cortinas en la parte de atrás Puertas importadas en vidrio Full visión de 1650*1250 Estructura en tubo de acero rectangular Primer nivel en acero Laterales en lamina color __________ sólidos Bumper curvo gris claro ___ Guarda escoba en acero Exterior color _______________ Fabricar bajo plano Enhuacalado tipo exportación | SI | ALTA | 2 | ILUMINACION
OPS-00048262 | 00048262 | 2025-02-24 | Aprobado | SUPERM MERCACENTRO SAS | JAIRO ROA | Autoservicio Atlas de 1.37 mts (1 módulo de 1.25 mts y 2 testeros) Carnes rojas Altura 2.07 mts Ancho 1.15 mts 5 Niveles de entrepaños con porta precio plástico e iluminación LED en acero Tipo 304 Con puertas importadas Full Visión Primer nivel en acero Testeros solidos con espejo, interior en lamina acero 304 y exterior color rojo Marlboro Pintuco Guarda escobas en acero Bumper curvo gris claro Con matacho (dejar salida por el techo) Válvula de expansión para R 507 A Descongelación por gas caliente 1 Termómetro digital Interior en acero tipo 304 Exterior color rojo Marlboro Pintuco Cremalleras y brazos color ____gris Porta precio en el pasamanos Acrílicos frontales de entrepaño Porta precio plástico en el pasamanos Iluminacion en techo adicional Empacado | SI | ALTA | 2 | ILUMINACION
OPS-00048303 | 00048303 | 2025-02-28 | Aprobado | ÉXITO CENTENARIO BOGOTA | JOSE CASTAÑO | Reparación vitrina Orinoco carnes de 3.75mts Vidrios altos cantidad 4 de 1.25 mts Brazos 2 centrales y 2 laterales (1 izq y 1 dere) Porta lampara en aluminio- Incluye iluminación Incluye una pacha lateral Serial vitrina SVO 104016 28 39112 Incluye material de instalación Enhuacalado Transporte de partes y piezas Incluye mano de obra de instalación | SI | ALTA | 2 | ILUMINACION
OPS-00048338 | 00048338 | 2025-03-08 | Aprobado | WESTON SAS | YOHAN BERMUDEZ | Caja eléctrica para rack Prototipo de caja eléctrica En lámina galvanizada L____ mts X ___cms x __cms Según plano y diseño | SI | ALTA | 2 | RESISTENCIAS
OPS-00048499 | 00048499 | 2025-03-31 | Aprobado | WESTON SAS | JOHAN BERMUDEZ- JUAN J. GARZON | Reparación de islas importadas marca Fricon Islas devueltas por garantía de diferentes almacenes Islas Ref. SMR 2200 LSL VCC Serie No 2024/S11353 Serie No.2024/S07326* Serie No 2024/S03280 Islas Ref. SMR 1900 LSL VCC Serie No. 2024/S08815 Serie No. 2024/S07430 Isla Ref. SMR 2200 LSL AD Serie No. 2024/S00516 Reparación de golpes, pintura, reparación y/o cambio de partes revisión de refrigeración, eléctrica Mano de obra y materiales Reparaciones de acuerdo a cuadro anexo enviado por bodega norte Incluye material y mano de obra Nota Para valorar y dar costo Islas para recuperación | SI | ALTA | 2 | RESISTENCIAS
OPS-00048500 | 00048500 | 2025-03-31 | Aprobado | WESTON SAS | YOHAN BERMUDEZ- JUAN J. GARZON | Reparación de Uppdeck (Combis) importadas marcas Fricon Devueltas por garantía de diferentes almacenes Isla UPDEK 2200LSL AD Serie No. 2024/H00174 Reparación de golpes, pintura, reparación y/o cambio de partes revisión de refrigeración, eléctrica Mano de obra y materiales Reparaciones de acuerdo a cuadro anexo enviado por bodega norte Incluye material y mano de obra Nota Para valorar y dar costo Combis para recuperación | SI | ALTA | 2 | RESISTENCIAS
OPS-00048501 | 00048501 | 2025-03-31 | Aprobado | WESTON SAS | JOHAN BERMUDEZ- JUAN J. GARZON | Reparación de islas importadas marca Fricon Islas devueltas por garantía de diferentes almacenes Islas Ref. SMR 2200 SLB A1B2 Serie No. 2023/S18353 Serie No. 2023/S16443R Serie No. 2023/S16259 Serie No. 2023/S11260 Serie No. 2023/S09542 Islas Ref. SMR 1940 SLB A1B2 Serie No. 2023/S07887 Serie No. 2023/S07588 Serie No. 2023/S07425 Serie No. 2023/S06828 Islas Ref. SMR 2200 LSL AD Serie No.2023/S02747 Reparación de golpes, pintura, reparación y/o cambio de partes revisión de refrigeración, electrica Mano de obra y materiales Reparaciones de acuerdo a cuadro anexo enviado por bodega norte Incluye material y mano de obra Nota Para valorar y dar costo Islas para recuperación | SI | ALTA | 2 | RESISTENCIAS
OPS-00048502 | 00048502 | 2025-03-31 | Aprobado | WESTON SAS | YOHAN BERMUDEZ- JUAN J. GARZON | Reparación de islas importadas marca Fricon Islas devueltas por garantía de diferentes almacenes Islas Ref. SMR 2200 LSL VCC Serie No. 2022/S16649 Serie No.2022/16646 Serie No. 2022/S16603 (VER NOTA Serie No. 2022/S08659 VER NOTA 27-06-25) Serie No. 2022/S07959 Serie No.2022/S08659 Islas Ref. SMR 2200 LSL AD Serie No.2022/S15198R Serie No. 2022/S09748 Serie No.2022/S06928 (Serie No.2022/S09748 ESTA ISLA YA SE HABIA DADO DE BAJA EN NOV 30/23 OP45449 Y LA VOLVIERON A TRAER, NO SIRVE) 28-07-25 Serie No.2022/S07959 Serie No.2022/S06928 Serie No.2020/S15350 Serie No.2020/S15237 Serie No.2020/S10482 Serie No.2021/S05414 Reparación de golpes, pintura, reparación y/o cambio de partes revisión de refrigeración, electrica Mano de obra y materiales Reparaciones de acuerdo a cuadro anexo enviado por bodega norte Incluye material y mano de obra Nota Para valorar y dar costo Islas para recuperación 27-06-25 (VER NOTA Serie No. 2022/S08659 VER NOTA 27-06-25) NOTA ESTE EQUIPO SE DEVUELVE, NO ES REPARABLE. MULTIPLES FUGAS INTERNAS | SI | ALTA | 2 | RESISTENCIAS
OPS-00048503 | 00048503 | 2025-03-31 | Aprobado | WESTON SAS | YOHAN BERMUDEZ- JUAN J. GARZON | Reparación de islas importadas marca Fricon Islas devueltas por garantía de diferentes almacenes Islas Ref. SMR 2200 LSL AD Serie No. 2018/S08023 Serie No.2018/S04634 Islas Ref. SMR 2200 LSL VCC Serie No.2017/S7649 Serie No.2017/S0709 Serie No.2016/S5260 Serie No.2016/S5190 Serie No.2016/S5123 Serie No.2016/S10413 Serie No.2016/S10408 Serie No.2016/S10395 Serie No.2016/S10393 Serie No.2016/S10337 Serie No.2016/S10328 Islas Ref. SMR 2200 SLB A1B2 Serie No.2017/S5107 Serie No.2017/S3125 Serie No.2017/S2570 Reparación de golpes, pintura, reparación y/o cambio de partes revisión de refrigeración, electrica Mano de obra y materiales Reparaciones de acuerdo a cuadro anexo enviado por bodega norte Incluye material y mano de obra Nota Para valorar y dar costo Islas para recuperación | SI | ALTA | 2 | RESISTENCIAS
OPS-00048519 | 00048519 | 2025-04-04 | Aprobado | AVICOLA EL MADROÑO | CARLOS OCHOA | Mantenedor de pollos de 0.97 mts Modelo Alpha 1-B3 Caliente- Rsistencias bifasicas 3 Niveles de entrepaños Primer nivel acero Testeros en lamina color negro semimate liso Vitracoat y vidrio templado Porta precios en cada nivel Controles de temperatura por nivel nueva referencia Acabados en color negro semimate liso Vitracoat Fabricar bajo plano Enhuacalado | SI | ALTA | 2 | CONTROL
OPS-00048549 | 00048549 | 2025-04-09 | Aprobado | TECNISERVICIOS HONDURAS SRL 20 | JAIRO ROA | Multipuertas de congelación de 2.47 mts (1 módulo de 3 puertas y 2 testeros) SE TOMA 1*3P OP 48241 Altura 2.13 mts Ancho 1.05 mts Uso Congelación 5 Niveles de entrepaños con porta precio plástico 1 Marco importado de 3 puertas Primer nivel en acero Testeros en lamina color negro mate liso Vitracoat Bumper curvo gris claro Guarda escoba en acero Válvula expansión _para R507 A Descongelación por resistencias tbifasicas Con matacho 1 Termómetro digital Exterior color negro semi mate Vitracoat Interior color negro Porta precio en el pasamanos Empacado tipo exportación Nota este equipo se fabrico pero ordenaron enviarlo al pedido No 39344 y ordenaron volverlo a fabricar por tal motivo hace nuevamente la orden de producción esto según memorando de ventas VE 2803 de Abril 1-025 Reemplaza la Op No. 47602 | SI | ALTA | 2 | RESISTENCIAS
OPS-00048802 | 00048802 | 2025-05-16 | Aprobado | ZAPATOCA BAVARIA | RPEDRAZA-APUERTO-MHERNANDEZ-OD | Evaporadores para cuartos fríos Cantidad 3 Ref. WEF1130 Válvula expansión para R 744 (CO2) Deshielo por _Resistencias En acero tipo __304 Empacados NOTA ESTA ORDEN SE HACE DE ACUERDO A MEMROANDO DE VENTAS No. CR-014-2025 AUTORIZADO POR COTIZACIONES DONDE SE FABRICAN NUEVAMENTE ESTOS EVAPORADORES YA FABRICADOS CON O. DE SERIE 40239-40240 Y 40241 REF WFM 04 SE TRASLADARN AL CLIENTE CENCOSUD LIMONAR PARA CUARTOS DE PESCADERIA Y PASTELERIA 13-09-25 NOTA LOS EVAPORADORES SE USARON EN LA OP#47560 - 2 OP # 47559 - 1 | SI | ALTA | 2 | RESISTENCIAS
OPS-00048843 | 00048843 | 2025-05-19 | Aprobado | GRUPO CALLEJA (ESPIRITU SANTO) | JAIRO ROA JOSE CASTAÑO | Partes y piezas que están cobradas en el pedido pero no quedaron en las órdenes de producción Porta precio para pasamanos para los siguientes autoservicios Atlas 1 Autoservicio de 3,87 mts carnes 1 Autoservicio de 7,63 mts carnes 1 Autoservicio de 11,37 mts fruver 12 Rejillas frontales para entrepaño de autoservicio color negro 60 Acrilicos frontales para entrepaños de multipuertas ___ Acrilicos frontales para entrepaño de autoservicio Orión (1 modulo 1.90, 1 modulo esquinero y 4 estandar) segun plano _2_Acrilicos frontales para entrepaño de mueble de comidas preparadas Enhuacalado tipo exportación Esta orden se hace bajo memorando de producción de Venta No GV 090 2025 autorizado por cotizaciones 13-05-25 MEMO ADICIONAL AUTORIZADO POR LA GERENCIA GENERAL MEMO#MVE009-06-25 DE VENTAS VA EN CALIDAD DE OBSEQUIO PERFILES ACERO PORTA ESPEJOS ( SUP.INF Y VERTICALES) AUTOS CARNES 3.87 MTS ILUMINACION ADICIONAL PARA GONDOLA CONGELAD 3.87MTS 1 TAPA LATERAL PARA EVAPORADOR REF WEF1680 BANDEJAS ADICIONALES PARA VITRINA SIONA 2.50 (4 BANDEJAS DE 60CM X_____CM X7CM PROF EN ACERO) | SI | ALTA | 2 | ILUMINACION
OPS-00048898 | 00048898 | 2025-05-27 | Aprobado | WESTON SAS | OTONIEL DELGADO | Caja eléctrica Para unidad CAJ4517 Bifasica Cantidad 4 | SI | ALTA | 2 | RESISTENCIAS
OPS-00048920 | 00048920 | 2025-05-30 | Aprobado | STOCK WESTON CORP.EL ROSADO | RODRIGO PEDRAZA | 6 Unidades Condensadoras CARACTERISTICAS DE CADA UNA Marca Weston Modelo Compac Line Ref. WSB- compresor semihermetico Bitzer Ref. 4DES-7 trifasicas Gas R507 A Enhuacaladas tipo exportación | SI | ALTA | 2 | COMPRESOR
OPS-00049014 | 00049014 | 2025-06-09 | Aprobado | D1 SAS MINUTO DE DIOS | JAIRO ROA | Autoservicio Atlas de 4.13 mts (1 módulo especial esquinero y 2 testeros) Altura 2.09 mts Ancho 1.15 mts Para lácteos CON PUERTAS VIDRIO DOBLE IMPORTADAS 3 Niveles de entrepaños con porta precio plástico (Prof. 50 cms) Primer nivel en acero Testeros en lamina color Gris claro Ref. 92313 sólidos Bumper curvo gris claro Guarda escoba en lámina pintada color gris claro Ref. 92313 Válvula expansión electrónicas para R 404 A Con matacho 1 Termómetro digital Exterior color gris claro Ref. 92313 Interior color blanco alma Caja eléctrica Empacado Fabricar bajo plano | SI | ALTA | 2 | RESISTENCIAS
OPS-00049019 | 00049019 | 2025-06-09 | Aprobado | WESTON SAS | CARLOS OCHOA | 5 Mantenedores de pollos de 1.27 mts cada uno Modelo Alpha 1- B2 CARACTERISTICAS DE CADA UNO Caliente- 2 Niveles de entrepaños Primer nivel acero Testeros en lámina y vidrio templado Controles de temperatura por nivel Acabados color Negro Microtex Khemra Puertas en la parte de atrás batientes en vidrio templado Fabricar bajo plano Enhuacalado tipo exportación | SI | ALTA | 2 | CONTROL
OPS-00049099 | 00049099 | 2025-06-13 | Aprobado | WESTON SAS | JOSE CASTAÑO | Reparación de nevera importada Marca SAGI KG8QLH Reparación de base que esta golpeada Revisión de parte eléctrica y de refrigeración Empacarla NOTA ESTA ORDENS E HACE BAJO MEMORANDO DE VENTAS DE JUNIO 11-2025 AUTORIZADO POR EL ING RICHARD OSMA | SI | ALTA | 2 | RESISTENCIAS
OPS-00049123 | 00049123 | 2025-06-16 | Aprobado | STOCK D1 SAS | JAIRO ROA | Autoservicios Argos Cantidad 50 Módulos de 3.75 mts CACARTERISTICAS Altura 2.09 mts Ancho 0.97 mts CON PUERTAS VIDRIO DOBLE IMPORTADAS 3 Niveles de entrepaños con porta precio plástico (Prof. 50 cms) Primer nivel en acero Testeros en lamina color Gris claro Ref. 92313 sólidos Bumper curvo gris claro Guarda escoba en lámina pintada color gris claro Ref. 92313 Válvula expansión electrónicas para R 404 A Con matacho Termómetros digitales Exterior color gris claro Ref. 92313 Interior color blanco alma | SI | ALTA | 2 | RESISTENCIAS
OPS-00049155 | 00049155 | 2025-06-24 | Aprobado | (GRUPO ÉXITO) CARULLA MONTERIA | YOHAN BERMUDEZ | Mueble de comidas preparadas Modelo Ónix de 1.25 mts X 0.80 mts Modulo Plato del día Baño maría Con deslizador en tubo de acero de 30 cms 2 Azafates de ½, 2 azafates medio largos, 1 azafate full zise prof 6,5 cms Control de nivel de agua Con lámpara superior Tapa superior en corian blanco Ref. _______ Partes en lámina galvanizada color negro formato Éxito Acabado frontal en lamina color rojo festival Vidrio frontal templado de 8 mm Patas en acero Con piso Con puertas traseras inferiores (tapas) Fabricar bajo plano | SI | ALTA | 2 | CONTROL
OPS-00049156 | 00049156 | 2025-06-24 | Aprobado | (GRUPO ÉXITO) CARULLA MONTERIA | YOHAN BERMUDEZ | Mueble de comidas preparadas Modelo Ónix de 1.25 mts X 0.80 mts Modulo Refrigerado Con deslizador en tubo de acero de 30 cms 2 Azafates de ½, 2 azafates medio largos, 1 azafate full zise prof 6,5 cms Válvula de expansión R 290 Unidad condensadora incorporada hermética de _____ HP R 290 Bifásica Control de temperatura Tapa superior en corian blanco Ref. _______ Partes en lámina galvanizada color negro formato Éxito Acabado frontal en lamina color rojo festival Vidrio frontal templado de 8 mm Patas en acero Con piso Con puertas traseras inferiores (tapas) Fabricar bajo plano Enhuacalado | SI | ALTA | 2 | CONTROL
OPS-00049166 | 00049166 | 2025-06-24 | Aprobado | (GRUPO ÉXITO) ÉXITO MOLINOS | YOHAN BERMUDEZ | Mueble de comidas preparadas Modelo Ónix de 2.00 mts X 0.80 mts Modulo Plato del día Baño maría Con deslizador en tubo de acero de 30 cms 4 Azafates de ½, 2 azafates medio largos, 3 azafates de 1/3, 1 azafate full, zise Prof. 6,5 cms Control de nivel de agua Con lámpara superior Tapa superior en corian blanco Ref. _______ Partes en lámina galvanizada color negro formato Éxito Acabado frontal en lamina color rojo festival Vidrio frontal templado de 8 mm Patas en acero Con piso Con puertas traseras inferiores (tapas) Fabricar bajo plano | SI | ALTA | 2 | CONTROL
OPS-00049170 | 00049170 | 2025-06-24 | Aprobado | GRUPO ÉXITO) ÉXITO USME | YOHAN BERMUDEZ | Mueble de comidas preparadas Modelo Ónix de 1.30mts X 0.80 mts Modulo ambiente Para (NO ES Pizza) FRITOS 6-08-25 3 azafates ambiente de 1/6 Prof. 6.5 cms . Tapa superior en corian blanco Ref. ___ Partes en lámina galvanizada color negro formato Éxito Acabado frontal color rojo festival Patas en acero Fabricar bajo plano Con entrepaño Con piso Empacado 6-08-25 LLEVA LAMPARA SUPERIOR CON ILUMINACION INCADESCENTE LLEVA ESTUCTURA SOPORTA SOPOTE EN TUBO PARA TOLDO | SI | ALTA | 2 | ILUMINACION
OPS-00049180 | 00049180 | 2025-06-24 | Aprobado | GRUPO ÉXITO) ÉXITO USME | YOHAN BERMUDEZ | Mueble de comidas preparadas Modelo Ónix de 1.50 mts X 0.80 mts Modulo Plato del día Baño maría Con deslizador en tubo de acero de 30 cms 2 Azafates de ½, 2 azafates medio largos, 3 azafates de 1/3, 1 azafate full, zise Prof. 6,5 cms Control de nivel de agua Con lámpara superior Tapa superior en corian blanco Ref. _______ Partes en lámina galvanizada color negro formato Éxito Acabado frontal en lamina color rojo festival Vidrio frontal templado de 8 mm Patas en acero Con piso Con puertas traseras inferiores (tapas) Fabricar bajo plano Empacado | SI | ALTA | 2 | CONTROL
OPS-00049181 | 00049181 | 2025-06-24 | Aprobado | GRUPO ÉXITO) ÉXITO USME | YOHAN BERMUDEZ | Mueble de comidas preparadas Modelo Ónix de 1.50 mts X 0.80 mts Modulo Refrigerado Con deslizador en tubo de acero de 30 cms 6 Azafates de ½, 3 azafates de 1/3 Prof. 6,5 cms Válvula de expansión R 290 Unidad condensadora incorporada hermética de _____ HP R 290 Bifásica Control de temperatura Tapa superior en corian blanco Ref. _______ Partes en lámina galvanizada color negro formato Éxito Acabado frontal en lamina color rojo festival Vidrio frontal templado de 8 mm Patas en acero Con piso Con puertas traseras inferiores (tapas) Fabricar bajo plano Empacado | SI | ALTA | 2 | CONTROL
OPS-00049185 | 00049185 | 2025-06-24 | Aprobado | MERCACENTRO SA | JAIRO ROA | Autoservicio Atlas de 2.62 mts (1 módulo de 2.50 mts y 2 testeros) Altura 2.07 mts Ancho 1.15 mts Para fruver 4 Niveles de entrepaños con porta precio plástico e iluminación LED Cortinas Primer nivel en acero Testeros en lámina solidos con espejo color verde primaveral Pintuco Guarda escobas en acero Bómper curvo gris claro Con matacho Válvulas de expansión para R 507 A 1 Termómetro digital Interior color blanco Exterior color verde primaveral Pintuco Porta precio en el pasamanos Rejillas frontales de entrepaño Empacado | SI | ALTA | 2 | ILUMINACION
OPS-00049188 | 00049188 | 2025-06-24 | Aprobado | MERCACENTRO SA | JOSE CASTAÑO | Vitrina Modelo MCR de 5.12 mts (2 módulos de 2.50 mts y 2 testeros) Para carnes Cerrada con iluminación superior LED Con puertas en acrílico Vidrios frontales con herrajes IMPORTADOS 3-07-25 Base en acero tipo 304 Bumper _acero Testeros en lamina acero tipo 304 Descongelación por gas caliente Válvula expansión R 507A Con matacho 2 Termómetros digitales Exterior en acero tipo 304 Parte superior del vidrio en Acero tipo 304 Enhuacalado | SI | ALTA | 2 | ILUMINACION
OPS-00049202 | 00049202 | 2025-06-26 | Aprobado | (GRUPO ÉXITO) CARULLA ARMENIA | YOHAN BERMUDEZ | 1 Mueble de comidas preparadas Modelo Ónix de 1.00 mts X 0.80 mts VER MODIFICACION Modulo ambiente Para roller de perros y fritos Tapa superior en corian blanco Ref. ___ Partes en lámina galvanizada color negro formato Éxito Acabado frontal color rojo festival Patas en acero Fabricar bajo plano Con puertas traseras inferiores (tapas) Con piso y entrepaño Toma para conectar equipos Enhuacalado 6-08-25 LLEVA SOPORTE EN TUBO PARA TOLDO LLEVA LAMPARA SUPERIOR CON ILUMINACION INCANDESCENTE | SI | ALTA | 2 | ILUMINACION
OPS-00049214 | 00049214 | 2025-06-28 | Aprobado | CENCOSUD COLOMBIA (LIMONAR | ING RAUL MORALES | Instalación de cuartos frío 1 cuarto frío devoluciones Armado paneleria Colocar puertas, ventanas iluminación y colgada de evaporadores Mano de obra | SI | ALTA | 2 | ILUMINACION
OPS-00049215 | 00049215 | 2025-06-28 | Aprobado | CENCOSUD COLOMBIA (LIMONAR | ING RAUL MORALES | Instalación de red eléctrica de cuarto frio a rack Del cuarto frio de devoluciones Distancia promedio 40 mts Mano de obra y material | SI | ALTA | 2 | RESISTENCIAS
OPS-00049243 | 00049243 | 2025-07-04 | Aprobado | TUTIS (CORP EL ROSADO) | JAIRO ROA | Material de repuesto para autoservicio Argos 2 Frentes de autoservicio Argos de 2.50 mts (Series 1348-24-47564/1373-24-47564) 2 Paredes para autoservicio Argos de 2.50 mrts 12 Tiras porta precios plásticos de enganche de 1.245 6 Porta bandejas para Autoservicios Argos de 2.50 mts color ____ 1 Caja eléctrica para autoservicio Argos Empacado tipo exportación Esta orden de producción se hace bajo Memorando de Ventas No CR 003 2025 va en calidad de obsequio autorizado por la Gerencia General | SI | ALTA | 2 | RESISTENCIAS
OPS-00049263 | 00049263 | 2025-07-07 | Aprobado | ÉXITO USME | RPEDRAZA-APUERTO-MHERNANDEZ | Evaporadores para cuartos fríos Cantidad 1 Cuarto frío congelación Ref. WEF1130 Válvula expansión para R 744 (CO2) Deshielo por resistencias trifásicas Válvula expansión para R 744 (CO2) Motores electrónicos ____ Empacados | SI | ALTA | 2 | RESISTENCIAS
OPS-00049264 | 00049264 | 2025-07-07 | Aprobado | ÉXITO USME | RPEDRAZA-APUERTO-MHERNANDEZ | Evaporadores para cuartos fríos Cantidad 1 Cuarto frío congelación Ref. WEFM006 Válvula expansión para R 744 (CO2) Deshielo por resistencias trifásicas Motores electrónicos ____ Empacados | SI | ALTA | 2 | RESISTENCIAS
OPS-00049265 | 00049265 | 2025-07-07 | Aprobado | ÉXITO USME | RPEDRAZA-APUERTO-MHERNANDEZ | Evaporadores para cuartos fríos Cantidad 2 Cuarto de comidas y cuarto de panadería Ref. WEF1130 Válvula expansión para R 744 (CO2) Motores electrónicos ____ Empacados | SI | ALTA | 2 | RESISTENCIAS
OPS-00049266 | 00049266 | 2025-07-07 | Aprobado | ÉXITO USME | RPEDRAZA-APUERTO-MHERNANDEZ | Evaporadores para cuartos fríos Cantidad 2 Cuarto de prep. Carnes y cuarto fruver Ref. WED 500 Válvula expansión para R 744 (CO2) Motores electrónicos ____ Empacados | SI | ALTA | 2 | RESISTENCIAS
OPS-00049267 | 00049267 | 2025-07-07 | Aprobado | ÉXITO USME | RPEDRAZA-APUERTO-MHERNANDEZ | Evaporadores para cuartos fríos Cantidad 1 Ref. WED250 Cuarto de carnes Válvula expansión para R 744 (CO2) Deshielo por resistencias trifásicas Motores electrónicos ____ Empacado | SI | ALTA | 2 | RESISTENCIAS
OPS-00049268 | 00049268 | 2025-07-07 | Aprobado | ÉXITO USME | RPEDRAZA-APUERTO-MHERNANDEZ | Evaporadores para cuartos fríos Cantidad 1 Ref. WED250 Cuarto de preparación de carnes Válvula expansión para R 744 (CO2) Motores electrónicos ____ Empacado | SI | ALTA | 2 | RESISTENCIAS
OPS-00049269 | 00049269 | 2025-07-07 | Aprobado | ÉXITO USME | RPEDRAZA-APUERTO-MHERNANDEZ | Evaporadores para cuartos fríos Cantidad 1 Ref. WEF 1680 Cuarto lácteos Válvula expansión para R 744 (CO2) Motores electrónicos ____ Empacado | SI | ALTA | 2 | RESISTENCIAS
OPS-00049277 | 00049277 | 2025-07-07 | Aprobado | ÉXITO MONTERIA | RPEDRAZA-APUERTO-MHERNANDEZ | Evaporadores para cuartos fríos Cantidad 2 Cuartos fríos congelación Ref. WEFM006 Válvula expansión para R 744 (CO2) Deshielo por resistencias trifásicas Motores electrónicos ____ Enhuacalado | SI | ALTA | 2 | RESISTENCIAS
OPS-00049278 | 00049278 | 2025-07-07 | Aprobado | ÉXITO MONTERIA | RPEDRAZA-APUERTO-MHERNANDEZ | Evaporadores para cuartos fríos Cantidad 2 Cuarto de prep. Carnes y cuarto fruver Ref. WED 500 Válvula expansión para R 744 (CO2) Motores electrónicos ____ Enhuacalados | SI | ALTA | 2 | RESISTENCIAS
OPS-00049279 | 00049279 | 2025-07-07 | Aprobado | ÉXITO MONTERIA | RPEDRAZA-APUERTO-MHERNANDEZ | Evaporadores para cuartos fríos Cantidad 1 Ref. WED380 Cuarto de carnes Válvula expansión para R 744 (CO2) Deshielo por resistencias trifásicas Motores electrónicos ____ Enhuacalados | SI | ALTA | 2 | RESISTENCIAS
OPS-00049280 | 00049280 | 2025-07-07 | Aprobado | ÉXITO MONTERIA | RPEDRAZA-APUERTO-MHERNANDEZ | Evaporadores para cuartos fríos Cantidad 1 Ref. WED250 Cuarto de preparación de carnes Válvula expansión para R 744 (CO2) Motores electrónicos ____ Enhuacaaldo | SI | ALTA | 2 | RESISTENCIAS
OPS-00049281 | 00049281 | 2025-07-07 | Aprobado | ÉXITO MONTERIA | RPEDRAZA-APUERTO-MHERNANDEZ | Evaporadores para cuartos fríos Cantidad 1 Ref. WEF 1130 Cuarto lácteos Válvula expansión para R 744 (CO2) Motores electrónicos ____ Enhuacaaldo | SI | ALTA | 2 | RESISTENCIAS
OPS-00049289 | 00049289 | 2025-07-07 | Aprobado | ÉXITO MOLINOS | RPEDRAZA-APUERTO-MHERNANDEZ-OD | Evaporadores para cuartos fríos Cantidad 2 Cuarto frio congelación Ref. WEFM006 Válvula expansión para R 744 (CO2) Deshielo por resistencias trifásicas Motores electrónicos ____ Enhuacalado | SI | ALTA | 2 | RESISTENCIAS
OPS-00049290 | 00049290 | 2025-07-07 | Aprobado | ÉXITO MOLINOS | RPEDRAZA-APUERTO-MHERNANDEZ-OD | Evaporadores para cuartos fríos Cantidad 2 Cuarto frio congelación Ref. WEF1130 Válvula expansión para R 744 (CO2) Deshielo por resistencias trifásicas Motores electrónicos _____ Enhuacaaldo | SI | ALTA | 2 | RESISTENCIAS
OPS-00049291 | 00049291 | 2025-07-07 | Aprobado | ÉXITO MOLINOS | RPEDRAZA-APUERTO-MHERNANDEZ-OD | Evaporadores para cuartos fríos Cantidad 1 Ref. WED380 Cuarto de carnes Válvula expansión para R 744 (CO2) Deshielo por resistencias trifásicas Motores electrónicos ____ Enhuacaaldo | SI | ALTA | 2 | RESISTENCIAS
OPS-00049292 | 00049292 | 2025-07-07 | Aprobado | ÉXITO MOLINOS | RPEDRAZA-APUERTO-MHERNANDEZ-OD | Evaporadores para cuartos fríos Cantidad 4 Ref. WED250 Cuarto de preparación de carnes-prep pollos, prep pescado, fruver Válvula expansión para R 744 (CO2) Motores electrónicos ____ Enhuacalados | SI | ALTA | 2 | RESISTENCIAS
OPS-00049293 | 00049293 | 2025-07-07 | Aprobado | ÉXITO MOLINOS | RPEDRAZA-APUERTO-MHERNANDEZ-OD | Evaporadores para cuartos fríos Cantidad 2 Ref. WEF 1130 Cuarto lácteos, comidas prep. Válvula expansión para R 744 (CO2) Motores electrónicos ____ Enhuacalados | SI | ALTA | 2 | RESISTENCIAS
OPS-00049301 | 00049301 | 2025-07-07 | Aprobado | CARULLA POBLADO | RPEDRAZA-APUERTO-MHERNANDEZ-OD | Evaporadores para cuartos fríos Cantidad 2 Cuarto frio congelación Ref. WEFM006 Válvula expansión para R 744 (CO2) Deshielo por resistencias trifásicas Motores electrónicos ___ Enhuacalado | SI | ALTA | 2 | RESISTENCIAS
OPS-00049302 | 00049302 | 2025-07-07 | Aprobado | CARULLA POBLADO | RPEDRAZA-APUERTO-MHERNANDEZ-OD | Evaporadores para cuartos fríos Cantidad 1 Ref. WED500 Cuarto de carnes Válvula expansión para R 744 (CO2) Deshielo por resistencias trifásicas Motores electrónicos ___ Enhuacaaldo | SI | ALTA | 2 | RESISTENCIAS
OPS-00049303 | 00049303 | 2025-07-07 | Aprobado | CARULLA POBLADO | RPEDRAZA-APUERTO-MHERNANDEZ-OD | Evaporadores para cuartos fríos Cantidad 1 Ref. WED250 Cuarto de preparación de carnes Válvula expansión para R 744 (CO2) Motores electrónicos ___ Enhuacalados | SI | ALTA | 2 | RESISTENCIAS
OPS-00049304 | 00049304 | 2025-07-07 | Aprobado | CARULLA POBLADO | RPEDRAZA-APUERTO-MHERNANDEZ-OD | Evaporadores para cuartos fríos Cantidad 1 Ref. WEF 1130 Cuarto lácteos Válvula expansión para R 744 (CO2) Motores electrónicos ___ Enhuacalados | SI | ALTA | 2 | RESISTENCIAS
OPS-00049305 | 00049305 | 2025-07-07 | Aprobado | CARULLA POBLADO | RPEDRAZA-APUERTO-MHERNANDEZ-OD | Evaporadores para cuartos fríos Cantidad 1 Ref. WED125 Cuarto de preparación fruver Válvula expansión para R 744 (CO2) Motores electrónicos ___ Enhuacalados | SI | ALTA | 2 | RESISTENCIAS
OPS-00049306 | 00049306 | 2025-07-07 | Aprobado | CARULLA POBLADO | RPEDRAZA-APUERTO-MHERNANDEZ-OD | Evaporadores para cuartos fríos Cantidad 2 Ref. WED380 Cuarto de Fruver y cuarto verduras Válvula expansión para R 744 (CO2) Motores electrónicos ____ Enhuacalados | SI | ALTA | 2 | RESISTENCIAS
OPS-00049326 | 00049326 | 2025-07-07 | Aprobado | PROMOTORA DE CAFÉ COLOOMBIA SA | YBERMUDEZ-APUERTO-ODELGADO | Cuarto fríos de pared compartida Conservación panel de 80 mm Congelación panel de 100 mm Accesorios para instalación (Boceleria, sikaflex, tornillería etc.) Aislamiento de piso Alarma de panico (materiales segun listado) Cuarto de Congelación de 2.15 mts X 3.20 mts X 2.50 mts 1 Evaporador Ref. __WEF 1680 (_8830__BTU/H) Válvulas expansión R290 descongelación por gas caliente 1 Puerta Batiente para vano de 1.00 mts X 2,00 mts Cortina 1 Termómetro digital Con iluminación Cuarto de Conservación de 2.15 mts X 3.20 mts X 2.50 mts 1 Evaporador Ref. _WEF 1130 (_7560__BTU/H) Válvulas expansión R 449 1 Puerta Batiente para vano de 1.00 mts X 2,00 mts Cortina 1 Termómetro digital_ Con iluminación Cuarto de Conservación alistamiento de 4.30 mts X 2.30 mts X 2.50 mts 1 Evaporador Ref. __WED250 (_6482__BTU/H) Válvulas expansión R290 1 Puerta Batiente para vano de 1.00 mts X 2,00 mts Cortina 1 Termómetro digital_ Con iluminación Empacado | SI | ALTA | 2 | ILUMINACION
OPS-00049385 | 00049385 | 2025-07-11 | Aprobado | WESTON SAS | CARLOS OCHOA | 3 Mantenedores de pollos de 1.27 mts Modelo Alpha 1- B2 CARACTERISTICAS DE CADA UNO Caliente- 2 Niveles de entrepaños Primer nivel acero Testeros en lámina y vidrio templado Controles de temperatura por nivel Acabados color negro Puertas en la parte de atrás batientes en vidrio templado y pacha Fabricar bajo plano | SI | ALTA | 2 | CONTROL
OPS-00049387 | 00049387 | 2025-07-14 | Aprobado | LUM LOGISTIC SAS | JAIRO ROA | Autoservicios (NO ES Modelo especial) ES ARGOS para lácteos de 7.62 mts (2 módulos de 3.75 mts y 2 testeros) 6-08-25 Altura _2.07_ mts Ancho 0.97 mts 5 Niveles de entrepaños con porta precio plástico (Prof. 50 cms) 23-07-25 CON ILUMINACION (NO LLEVA Iluminación vertical) 23-07-25 Primer nivel en acero Testeros en lamina color naranja festival solidos Bumper curvo gris claro Guarda escoba en acero Válvula expansión para R 507 A Con matacho Con puertas importadas vidrio doble 2 Termómetros digitales Exterior color verde Primavera Pintuco Interior color blanco alma Rejillas frontales en el entrepaño Porta precios en el pasamanos Empacado (NO ES MODLO ESPECIAL NI SE FABRICA BAJO PLANO) 6-08-25 MODIFICACION HECHA POR VENTAS | SI | ALTA | 2 | ILUMINACION
OPS-00049391 | 00049391 | 2025-07-14 | Aprobado | LUM LOGISTIC SAS | RODRIGO PEDRAZA - OTONIEL DELG | Unidad Condensadora para multipuerta congelacion Marca Weston Compac Line Cantidad 1 Compresor Hermética Copeland Ref. CF09KGE Gas R 507 A (NO ES Trifásica) 16-08-25 ES BIFASICA Con motores EC Empacada 25-07-25 ESPECIAL DOBLE AISLAMIENTO ACUSTICO | SI | ALTA | 2 | COMPRESOR
OPS-00049415 | 00049415 | 2025-07-14 | Aprobado | ÉXITO CUBA PEREIRA | YOHAN BERMUDEZ | Mueble de comidas preparadas Modelo Ónix de 1.50 mts X 0.80 mts Modulo Plato del día Baño maría Con deslizador en tubo de acero de 30 cms 2 Azafates de ½, 2 azafates medio largos, 3 azafates de 1/3, 1 azafate full, zise Prof. 6,5 cms Control de nivel de agua Con lámpara superior Tapa superior en corian blanco Ref. _______ Partes en lámina galvanizada color negro formato Éxito Acabado frontal en lamina color rojo festival Vidrio frontal templado de 8 mm Patas en acero Con piso Con puertas traseras inferiores (tapas) Fabricar bajo plano Empacado | SI | ALTA | 2 | CONTROL
OPS-00049416 | 00049416 | 2025-07-14 | Aprobado | ÉXITO CUBA PEREIRA | YOHAN BERMUDEZ | Mueble de comidas preparadas Modelo Ónix de 1.50 mts X 0.80 mts Modulo Refrigerado Con deslizador en tubo de acero de 30 cms 4 Azafates de ½, 3 azafates de 1/3, 1 azafate full size Prof. 6,5 cms Válvula de expansión R 290 Unidad condensadora incorporada hermética de _____ HP R 290 Bifásica Control de temperatura Tapa superior en corian blanco Ref. _______ Partes en lámina galvanizada color negro formato Éxito Acabado frontal en lamina color rojo festival Vidrio frontal templado de 8 mm Patas en acero Con piso Con puertas traseras inferiores (tapas) Fabricar bajo plano Empacado | SI | ALTA | 2 | CONTROL
OPS-00049419 | 00049419 | 2025-07-14 | Aprobado | ÉXITO CUBA PEREIRA | YOHAN BERMUDEZ | 1 Mueble de comidas preparadas Modelo Ónix de 1.00 mts X 0.80 mts Modulo ambiente Para roller de perros y fritos Tapa superior en corian blanco Ref. ___ Partes en lámina galvanizada color negro formato Éxito Acabado frontal color rojo festival Patas en acero Fabricar bajo plano Con puertas traseras inferiores (tapas) Con piso y entrepaño Toma para conectar equipos Enhuacalado 6-8-25 LLEVA SOPORTE EN TUBO PARA TOLDO, LLEVA LAMPARA SUPERIOR CON ILUMINACION INCANDESCENTE | SI | ALTA | 2 | ILUMINACION
OPS-00049432 | 00049432 | 2025-07-15 | Aprobado | WESTON SAS | ARMANDO PUERTO | Kit soporte control presión (Rack CO2) Ref.1 Cod_____________ Kit consta de 2 espárragos, 2 arandelas, 2 tuercas) Cantidad 25 Kit | SI | ALTA | 2 | CONTROL
OPS-00049433 | 00049433 | 2025-07-15 | Aprobado | WESTON SAS | ARMANDO PUERTO | Kit soporte control presión (Rack CO2) Ref.2 Cod_____________ Kit consta de 2 espárragos, 2 arandelas, 2 tuercas) Cantidad 25 Kit | SI | ALTA | 2 | CONTROL
OPS-00049469 | 00049469 | 2025-07-19 | Aprobado | LUM LOGISTIC SAS | JAIRO ROA | Autoservicios (NO ES Modelo especial) ES ARGOS para lácteos de 8.87 mts (1 módulo de 3.75 mts 2 módulos de 2.50 mts y 2 testeros) 6-8-25 Altura _2.07_ mts Ancho 0.97 mts 5 Niveles de entrepaños con porta precio plástico (Prof. 50 cms) 23-07-25 CON ILUMINACION (NO LLEVA Iluminación vertical) 23-07-25 Primer nivel en acero Testeros en lamina color naranja festival solidos Bumper curvo gris claro Guarda escoba en acero Válvula expansión para R 507 A Con matacho Con puertas importadas vidrio doble 3 Termómetros digitales Exterior color verde Primavera Pintuco Interior color blanco alma Rejillas frontales en el entrepaño Porta precios en el pasamanos Empacado (NO ES MODLO ESPECIAL NI SE FABRICA BAJO PLANO) 6-08-25 MODIFICACION HECHA POR VENTAS | SI | ALTA | 2 | ILUMINACION
OPS-00049476 | 00049476 | 2025-07-21 | Aprobado | STOCK D1 SAS | JAIRO ROA | Autoservicios Argos Cantidad 50 Módulos de 3.75 mts CACARTERISTICAS Altura 2.09 mts Ancho 0.97 mts CON PUERTAS VIDRIO DOBLE IMPORTADAS 3 Niveles de entrepaños con porta precio plástico (Prof. 50 cms) Primer nivel en acero Testeros en lamina color Gris claro Ref. 92313 sólidos Bumper curvo gris claro Guarda escoba en lámina pintada color gris claro Ref. 92313 Válvula expansión electrónicas para R 404 A Con matacho Termómetros digitales Exterior color gris claro Ref. 92313 Interior color blanco alma | SI | ALTA | 2 | RESISTENCIAS
OPS-00049518 | 00049518 | 2025-07-25 | Aprobado | LUM LOGISTIC SAS | RODRIGO PEDRAZA - OTONIEL DELG | Unidad Condensadora para multipuerta congelación Unidan COMPAC LINE Marca Weston Cantidad 1 Compresor Semihermetico Bitzer Ref. 4DES-7Y Con motores EC Gas R 507 A Trifásica Empacada 25-07-25 ESPECIAL DOBLE AISLAMIENTO ACUSTICO REEMPLAZA EL MEMO 12162 | SI | ALTA | 2 | COMPRESOR
OPS-00049523 | 00049523 | 2025-07-28 | Aprobado | HICOFISH SAS | JAIRO ROA | Multipuerta Lexus de congelación de 11.87 mts (5 módulos de 3 puertas y 2 testeros) Altura 2.18 mts Ancho 0.90 mts Uso Congelación 4 Niveles de entrepaños con porta precio plástico 5 Marcos importados de 3 puertas Primer nivel en acero Testeros en lamina color verde pastel gofrado RAL 6019 Oxiplas Bómper curvo gris claro Base color verde pastel Ral 6019 Oxiplas Válvulas expansión R 290 Descongelación por gas caliente 1 Control de temperatura por unidad 1 Unidad condensadoras incorporadas _DORIN__Ref.___HX181_Trifásica __ R 290 A por modulo 11-08-25 Interior color blanco Exterior color verde pastel Ral 6019 Oxiplas Acrílicos frontales de entrepaño Porta precio plástico en el pasamanos Con desagüe al piso Con estiba | SI | ALTA | 2 | CONTROL
OPS-00049527 | 00049527 | 2025-07-28 | Aprobado | LUM LOGISTIC SAS | RODRIGO PEDRAZA - OTONIEL DELG | Unidad Condensadora para multipuerta congelación Unida Compac Line Marca Weston Cantidad 1 Compresor (NO ES Hermetico Bitzer Ref. CF09 KGE-PFV Bifasico) 16-08-25 SEMIHERMETICO 2EES-2 TRIFASICO Con motores EC Gas R 507 A Empacada Especial con doble aislamiento acústico OPS-49526 | SI | ALTA | 2 | COMPRESOR
OPS-00049528 | 00049528 | 2025-07-28 | Aprobado | LUM LOGISTIC SAS | JAIRO ROA | Autoservicios (NO ES Modelo especial) ES ARGOS para lácteos de 7.62 mts (2 módulos de 3.75 mts y 2 testeros) 6-08-25 Altura __ mts Ancho 0.97 mts 5 Niveles de entrepaños con porta precio plástico (Prof. 50 cms) Iluminados Primer nivel en acero Testeros en lamina color naranja festival solidos Bumper curvo gris claro Guarda escoba en acero Válvula expansión para R 507 A Con matacho Con puertas importadas vidrio doble 2 Termómetros digitales Exterior color verde Primavera Pintuco Interior color blanco alma Rejillas frontales en el entrepaño Porta precios en el pasamanos Empacado (NO ES MODLO ESPECIAL NI SE FABRICA BAJO PLANO) 6-08-25 MODIFICACION HECHA POR VENTAS | SI | ALTA | 2 | ILUMINACION
OPS-00049531 | 00049531 | 2025-07-28 | Aprobado | LUM LOGISTIC SAS | RODRIGO PEDRAZA - OTONIEL DELG | Unidad Condensadora para multipuerta congelación Unida Compac Line Marca Weston Cantidad 1 Compresor (NO ES Hermetico Bitzer Ref. CF09 KGE-PFV Bifasico) 16-08-25 SEMIHERMETICO BITZER 2EES-2 Con motores EC Gas R 507 A Empacada Especial con doble aislamiento acústico OP 49530 | SI | ALTA | 2 | COMPRESOR
OPS-00049532 | 00049532 | 2025-07-28 | Aprobado | LUM LOGISTIC SAS | JAIRO ROA | Autoservicios (NO ES Modelo especial) ES ARGOS para lácteos de 7.62 mts (2 módulos de 3.75 mts y 2 testeros) 6-08-25 Altura __ mts Ancho 0.97 mts 5 Niveles de entrepaños con porta precio plástico (Prof. 50 cms) ILUMINADOS Primer nivel en acero Testeros en lamina color naranja festival solidos Bumper curvo gris claro Guarda escoba en acero Válvula expansión para R 507 A Con matacho Con puertas importadas vidrio doble 2 Termómetros digitales Exterior color verde Primavera Pintuco Interior color blanco alma Rejillas frontales en el entrepaño Porta precios en el pasamanos Empacado (NO ES MODLO ESPECIAL NI SE FABRICA BAJO PLANO) 6-08-25 MODIFICACION HECHA POR VENTAS | SI | ALTA | 2 | ILUMINACION
OPS-00049534 | 00049534 | 2025-07-28 | Aprobado | TIA SA | RODRIGO PEDRAZA - OTONIEL DELG | 10 Unidades Condensadoras para cuarto frio congelación CARACTERISTICAS DE CADA UNA Unida CONVENCIONAL 8-08-25 Marca Weston Compresor Hermético Dorin Ref. H181CS Con motores (NO SON EC) 10-10-25 SON NORMALES Gas R 507 A Trifásica Empacada tipo exportación | SI | ALTA | 2 | COMPRESOR
OPS-00049535 | 00049535 | 2025-07-28 | Aprobado | DISTRIB MEAT MARKET EXPRESS SA | OTONIEL DELGADO | Tapa para caja eléctrica Color gris De 45.5 cms X 21.5 cms Empacada | SI | ALTA | 2 | RESISTENCIAS
OPS-00049555 | 00049555 | 2025-07-31 | Aprobado | ZAPATOCA SA FLORESTA | ARMANDO PUERTO OTONIEL DELGADO | Trabajos adicionales VER MOD Rack Retirar tablero eléctrico Tubería superior (altura máxima ingreso rack 2.20 mts) Incluye mano de obra de volver a colocar caja y elementos de obre que se quitaron Estibar equipos que van el segundo piso (vitrina, multipuerta,autoserv. atlas 83.89-3.75-23.93 mts) para ser izados Mano de obra y material ESTA ORDEN SE HACE BAJO MEMROANDO NO. CR 029 2025 DEL DPTO DE VENTAS 2-09-25 INCLUYE DESARMAR RACK MANIFOLD LO NECESARIO PARA INGRESARLO AL SITIO INCLUYE MANO DE OBRA DE DESARMAR MANO DE OBRA PARA ARMAR EN SITIO MANO DE OBRA Y MATERIAL | SI | ALTA | 2 | RESISTENCIAS
OPS-00049558 | 00049558 | 2025-07-31 | Aprobado | ÉXITO SABANA LARGA | YOHAN BERMUDEZ | Mueble de cafetería publica para plato del día de 2.20 mts En acero opaco 304 Parte superior con bandeja para frito Con reflectores Parte inferior Baño maría Resistencias de inmersión trifásicas Con __12 azafates 1/2 Prof. 6 cms 16-08-25 Con nivelador electrónico Con deslizador en tubo de acero de 30 cms Patas en acero Vidrio protector plano templado Fabricar bajo plano Enhuacalado | SI | ALTA | 2 | RESISTENCIAS
OPS-00049616 | 00049616 | 2025-08-04 | Aprobado | STOCK JM GESFUSTE | CARLOS OCHOA | 40 Mantenedores de pollos de 0.97 mts Modelo Delta B-2 CARACTERISTICAS DE CADA UNO Lateral 0.75 mts Caliente- 2 Niveles de entrepaños Primer nivel acero Testeros en vidrio templado Controles de temperatura por nivel Acabados color negro Fabricar bajo plano Empacado | SI | ALTA | 2 | CONTROL
OPS-00049657 | 00049657 | 2025-08-11 | Aprobado | WESTON REFRIG MEXICO ( VILLAS | JOSE CASTAÑO | 2 Vitrinas Urano de 2.62 mts cada una (1 módulo de 2.50 mts y 2 testeros cada una) CARACYTERISTICAS DE CADA UNA Para Charcutería Vidrio curvo PACHA FIJA 2 Niveles de entrepaños en acero iluminación Led_ y porta precio Vidrios fijos Primer nivel en acero Puertas de correr en vidrio (pacha) 1 Termómetro digital Con matacho Válvula de expansión para R 404A Base en lamina color negro mate Vitracoat Bumper _curvo color gris Ral 7021 Testeros en lamina color negro mate Vitracoat Exterior color negro mate vitracoat Enhuacalada tipo exportación | SI | ALTA | 2 | ILUMINACION
OPS-00049658 | 00049658 | 2025-08-11 | Aprobado | WESTON REFRIG MEXICO ( VILLAS | JOSE CASTAÑO | Vitrina Urano de (NO ES DE 1,37) ES DE 2.62 mts (1 módulo de 2.50 mts y 2 testeros) 17-08-25 Para Charcutería Vidrio curvo pacha fija 2 Niveles de entrepaños en acero iluminación Led y porta precio Vidrios fijos Primer nivel en acero Puertas de correr en vidrio (pacha) 1 Termómetro digital Con matacho Válvula de expansión para R 404A Base en lamina color negro mate Vitracoat Bumper __curvo color gris Ral 7021 Testeros en lamina color negro mate Vitracoat Exterior color negro mate vitracoat Enhuacalada tipo exportación | SI | ALTA | 2 | ILUMINACION
OPS-00049660 | 00049660 | 2025-08-11 | Aprobado | WESTON REFRIG MEXICO ( JALISCO | JOSE CASTAÑO | 2 Vitrinas Urano de 2.62 mts cada una (1 módulo de 2.50 mts y 2 testeros cada una) CARACYTERISTICAS DE CADA UNA Para Charcutería Vidrio curvo PACHA FIJA 2 Niveles de entrepaños en acero iluminación Led_ y porta precio Vidrios fijos Primer nivel en acero Puertas de correr en vidrio (pacha) 1 Termómetro digital Con matacho Válvula de expansión para R 404A Base en lamina color negro mate Vitracoat Bumper ___curvo color gris Ral 7021 Testeros en lamina color negro mate Vitracoat Exterior color negro mate vitracoat Enhuacalada tipo exportación | SI | ALTA | 2 | ILUMINACION
OPS-00049661 | 00049661 | 2025-08-11 | Aprobado | WESTON REFRIG MEXICO ( JALISCO | JOSE CASTAÑO | Vitrina Urano de (NO ES DE 1,37) ES DE 2.62 mts (1 módulo de 2.50 mts y 2 testeros) 18-09-25 Para Charcutería Vidrio curvo PACHA FIJA 2 Niveles de entrepaños en acero iluminación Led_ y porta precio Vidrios fijos _ Primer nivel en acero Puertas de correr en vidrio (pacha) 1 Termómetro digital Con matacho Válvula de expansión para R 404A Base en lamina color negro mate Vitracoat Bumper _curvo color gris Ral 7021 Testeros en lamina color negro mate Vitracoat Exterior color negro mate vitracoat Enhuacalada tipo exportación | SI | ALTA | 2 | ILUMINACION
OPS-00049679 | 00049679 | 2025-08-13 | Aprobado | PASTELERIA GOURMET MEGAPAN | JEFERSON FLORES | Partes y piezas para cuarto de crecimiento Tanque para resistencias de inmersión en acero De 51 cms x 22 cms x alto standar Incluye resistencias Tanque para flotador en acero Incluye floador Empacado | SI | ALTA | 2 | RESISTENCIAS
OPS-00049693 | 00049693 | 2025-08-13 | Aprobado | COMFABOY | YBERMUDEZ-ODELGADO-APUERTO | Cuarto frío Conservación panel de 80 mm Accesorios para instalación (Bocelaría, sikaflex, tornillería etc.) Con iluminación Cuarto frio refrigeración de 3.00 mts x 3.50 mts x 2.50 mtss Evaporador Ref. WEF 1130 (8654 BTU/H) válvula de expansión R 5074 A Puerta de correr para vano de 1.00 mts x 2.00 mts Termómetro digital Empacado 23-08-25 PARED COMPARTIDA CON LA OP #49695 | SI | ALTA | 2 | ILUMINACION
OPS-00049711 | 00049711 | 2025-08-16 | Aprobado | D1 SAS LA PLATA HUILA | JAIRO ROA ING RAUL MORALES | Puertas para autoservicio lácteos de 3.75 mts (1 módulo de 3.75 mts) VER MODIFICACION Acondicionamiento e instalación de puertas Marca Weston Modelo Argos Colocar puertas Importadas vidrio doble (3 marcos de 2 puertas c/u) Color gris claro Ref. 92313 Transporte de partes y piezas Enhuacalado Material y mano de obra de instalación Nota Envió de 2 sticker (ahorro energético) para que sean colocadas en las puertas según plano 20-08-25 SEGUN MODIFICACION (NO ES REPARACION) ES MATERIAL NUEVO 22-08-25 PINTURA COLOR BLANCO PARA 9 ENTREPAÑOS - NUEVOS COMPLETOS CON BRAZOS PORTAPRECIO NUEVO PARA 9 ENTREPAÑOS LAMINA PARED INFERIOR Y SUPERIOR - 3 2 TESTEROS COLOR GRIS CLARO SOLIDOS (IZQ- DER) KIT DE INSTALACION TESTEROS BANDEJAS EN ACERO NUEVAS TUBOS DE ILUMINACION FLAUTA PARA CONECTAR TRANSDUCER FRENTE INFERIOR COLOR GRIS BOMPER CURVO GRIS CLARO | SI | ALTA | 2 | ILUMINACION
OPS-00049726 | 00049726 | 2025-08-19 | Aprobado | MERCADO ZAPATOCA SA FLORESTA | YBERMUDEZ-APUERTO-ODELGADO | Cuarto frío Conservación panel de 80 mm EN ACERO REF.__304____ Accesorios para instalación (Bocelaría, sikaflex, tornillería etc.) EN ACERO REF.___________ Con iluminación Aislamiento de piso Cuarto frio refrigeración para lácteos de 6.00 mts X 1.50 mts X 2.80 mts Evaporador Ref. _WEFM004____ (________ BTU/H) válvula de expansión R744 CO2 - 18-09-25 SE TOMARA OP 47557 Puerta en acero Ref._304 batiente de 1.0 mts X 2.00 1 Termómetro Digital Cortina Empacado | SI | ALTA | 2 | ILUMINACION
OPS-00049736 | 00049736 | 2025-08-21 | Aprobado | OLIMPICA CHAPINERO ALTO | JOSE CASTAÑO | Vitrina Fenix de 1.07 mts (1 módulo de 0.95 mts y 2 testeros) Para delicatessen Cerrada Con puertas e iluminación superior (led) Herrajes nacionales Testeros en lamina color gris grafito mate microtexturizado Khemra Con pachas laterales Con patas Bumper curvo gris claro Tipo americano Válvula expansión R507 A 1 Termómetro digital Exterior color gris grafito mate micro texturizado Khemra Empacada | SI | ALTA | 2 | ILUMINACION
OPS-00049742 | 00049742 | 2025-08-21 | Aprobado | WESTON REFRIG MEXICO ( EL FORI | JOSE CASTAÑO | 2 Vitrinas Urano de 2.62 mts cada una (1 módulo de 2.50 mts y 2 testeros cada una) CARACYTERISTICAS DE CADA UNA Para Charcutería Vidrio curvo PACHA FIJA 2 Niveles de entrepaños en acero iluminación Led_3000K___ y porta precio 2-9-25 Vidrios fijos Primer nivel en acero Puertas de correr en vidrio (pacha) 1 Termómetro digital Con matacho Válvula de expansión para R 404A Base en lamina color negro mate Vitracoat Bumper _curvo color gris Ral 7021 Testeros en lamina color negro mate Vitracoat Exterior color negro mate vitracoat Enhuacalada tipo exportación 17-09-25 QUEDA COMO WESTON REFRIG MEXICO ( EL FORIDO MANEADERO), INICIALMENTE ESTABA COMO (EL FLORIDO CASABLANCA) | SI | ALTA | 2 | ILUMINACION
OPS-00049743 | 00049743 | 2025-08-21 | Aprobado | WESTON REFRIG MEXICO ( EL FORI | JOSE CASTAÑO | Vitrina Urano de (NO ES DE 1,37) ES DE 2.62 mts (1 módulo de 2.50 mts y 2 testeros) 17-09-25 Para Charcutería Vidrio curvo PACHA FIJA 2 Niveles de entrepaños en acero iluminación Led__3000K__ y porta precio Vidrios fijos Primer nivel en acero Puertas de correr en vidrio (pacha) 1 Termómetro digital Con matacho Válvula de expansión para R 404A Base en lamina color negro mate Vitracoat Bumper _curvo color gris Ral 7021 Testeros en lamina color negro mate Vitracoat Exterior color negro mate vitracoat Enhuacalada tipo exportación 17-09-25 QUEDA COMO WESTON REFRIG MEXICO ( EL FORIDO MANEADERO), INICIALMENTE ESTABA COMO (EL FLORIDO CASABLANCA) | SI | ALTA | 2 | ILUMINACION
OPS-00049746 | 00049746 | 2025-08-21 | Aprobado | WESTON REFRIGERACION MEXICO (E | JAIRO ROA | Autoservicio Argos 7.62 mts (2 módulos de 3.75 mts y 2 testeros) Bebidas Altura 2.09 mts Ancho 0.97 mts Puertas importadas Full Visión 4 Niveles de entrepaños con porta precio plástico iluminados Primer nivel en acero Testeros en lamina color negro mate Vitracoat _____sólidos Bumper _curvo color gris Ral 7021 Guarda escoba en acero Válvula expansión termostáticas para R 507A Con matacho 2 Termómetros digitales Interior color negro Exterior color negro mate Vitracoat Acrílicos frontales de entrepaño Porta precio en el pasamanos Empacado tipo exportación | SI | ALTA | 2 | ILUMINACION
OPS-00049747 | 00049747 | 2025-08-21 | Aprobado | WESTON REFRIGERACION MEXICO (E | JAIRO ROA | Autoservicio Argos 11.37 mts (3 módulos de 3.75 mts y 2 testeros) Fruver Altura 2.09 mts Ancho 0.97 mts Espejo superior Cortinas 4 Niveles de entrepaños con porta precio plástico iluminados Primer nivel en acero Testeros en lamina color negro Ref._mate vitracoat__ sólidos con espejo Bumper _curvo color gris Ral 7021 Guarda escoba en acero Válvula expansión termostáticas para R 507A Con matacho 3 Termómetros digitales Interior color negro Exterior color negro mate Vitracota Acrílicos frontales de entrepaño Porta precio en el pasamanos Empacado tipo exportación | SI | ALTA | 2 | ILUMINACION
OPS-00049748 | 00049748 | 2025-08-21 | Aprobado | WESTON REFRIGERACION MEXICO (E | JAIRO ROA | Autoservicio Argos 2.62 mts (1 módulo de 2.50 mts y 2 testeros) Tortas Altura 2.09 mts Ancho 0.97 mts Cortinas 4 Niveles de entrepaños con porta precio plástico iluminados Primer nivel en acero Testeros en lamina color negro MATE VITRACOAT______ sólidos con espejo Bumper _curvo color gris Ral 7021 Guarda escoba en acero Válvula expansión termostáticas para R 507A Con matacho 1 Termómetro digital Interior color negro Exterior color negro Ref.__negro mate vitracoat__ Acrílicos frontales de entrepaño Porta precio en el pasamanos Empacado tipo exportación | SI | ALTA | 2 | ILUMINACION
OPS-00049754 | 00049754 | 2025-08-25 | Aprobado | OLIMPICA STO 514 | JAIRO ROA | Autoservicio Argos de 8,87 mts (1 módulo de 3,75 mts, 2 módulos de 2,50 mts y 2 testeros) Para lácteos Altura 2.07 mts Ancho 0.94 mts Con puertas importadas vidrio dobles 5 Niveles de entrepaños con porta precio plástico iluminados Testeros en lamina solidos color gris grafito mate microtexturizado Khemra Bumper curvo gris claro Primer nivel en acero Guarda escoba en acero Evaporador para agua glycol Tipo americano Válvula expansión R507 A 2 Termómetros digitales Interior color gris grafito mate microtexturizado Khemra Exterior color gris grafito mate microtexturizado Khemra Rejillas frontales de entrepaños Empacado | SI | ALTA | 2 | ILUMINACION
OPS-00049755 | 00049755 | 2025-08-25 | Aprobado | OLIMPICA STO 514 | JAIRO ROA | Autoservicio Argos de 4,50 mts (1 módulo de 2,50 mts, 1 módulo de 1,88 mts y 2 testeros) Para lácteos Altura 2.07 mts Ancho 0.94 mts Con puertas importadas vidrio dobles 5 Niveles de entrepaños con porta precio plástico iluminados Testeros en lamina solidos color gris grafito mate microtexturizado Khemra Bumper curvo gris claro Primer nivel en acero Guarda escoba en acero Evaporador para agua glycol Tipo americano Válvula expansión R507 A 2 Termómetros digitales Interior color gris grafito mate microtexturizado Khemra Exterior color gris grafito mate microtexturizado Khemra Rejillas frontales de entrepaños Empacado | SI | ALTA | 2 | ILUMINACION
OPS-00049758 | 00049758 | 2025-08-25 | Aprobado | PANADERIA POLI PAN | JEFERSON FLORES | Cuarto de crecimiento para Horno Mini Cometa 15 L Para dos carros Un carro al lado del otro En acero Control de temperatura Control de humedad Con piso Enhuacalado | SI | ALTA | 2 | CONTROL
OPS-00049762 | 00049762 | 2025-08-25 | Aprobado | CARULLA QUINTA CAMACHO | JOSE CASTAÑO-ING RAUL MORALES | Reparación de vitrina Fénix charcutería 1 módulo de 1,90 mts, 1 esquinero a 90° y 1 testero Vidrios templados frontales y superiores Brazos y soportes de brazos Herrajes importados ____ Porta lámparas e iluminación Perfilería de aluminio 1 Pacha lateral_____ Material de instalación Empacado Transporte de partes y piezas Mano de obra de instalación | SI | ALTA | 2 | ILUMINACION
OPS-00049764 | 00049764 | 2025-08-25 | Aprobado | STOCK D1 SAS | JAIRO ROA | Autoservicios Argos Cantidad 10 Módulos de 2.50 mts CACARTERISTICAS Altura 2.09 mts Ancho 0.97 mts CON CORTINAS - VER NOTA 17-09-25- 6 CON PUERTAS - 4 CON CORTINAS 3 Niveles de entrepaños con porta precio plástico (Prof. 50 cms) Primer nivel en acero Testeros en lamina color Gris claro Ref. 92313 sólidos Bumper curvo gris claro Guarda escoba en lámina pintada color gris claro Ref. 92313 Válvula expansión Electrónicas para R 404 A Con matacho Termómetros digitales Exterior color gris claro Ref. 92313 Interior color blanco alma 17-09-25 NOTA POR URGENCIA DE INVENTARIOS SE HACE REPROCESO Y QUEDARA 6 AUTOSERVICIO ARGOS MODULO DE 2.50 CON PUERTAS ELECTRONICOS 4 AUTOSERVICIO ARGOS MODULO DE 2.50 CON CORTINAS ELECTRONICOS | SI | ALTA | 2 | RESISTENCIAS
OPS-00049766 | 00049766 | 2025-08-25 | Aprobado | STOCK D1 SAS | JAIRO ROA | Autoservicios Argos Cantidad 10 Módulos de 2.50 mts CACARTERISTICAS Altura 2.09 mts Ancho 0.97 mts CON PUERTAS VIDRIO DOBLE IMPORTADAS 3 Niveles de entrepaños con porta precio plástico (Prof. 50 cms) Primer nivel en acero Testeros en lamina color Gris claro Ref. 92313 sólidos Bumper curvo gris claro Guarda escoba en lámina pintada color gris claro Ref. 92313 Válvula expansión Electrónicas para R 404 A Con matacho Termómetros digitales Exterior color gris claro Ref. 92313 Interior color blanco alma | SI | ALTA | 2 | RESISTENCIAS
OPS-00049768 | 00049768 | 2025-08-25 | Aprobado | STOCK D1 SAS | JAIRO ROA | Autoservicios Argos Cantidad 50 Módulos de 3.75 mts CACARTERISTICAS Altura 2.09 mts Ancho 0.97 mts CON PUERTAS VIDRIO DOBLE IMPORTADAS 3 Niveles de entrepaños con porta precio plástico (Prof. 50 cms) Primer nivel en acero Testeros en lamina color Gris claro Ref. 92313 sólidos Bumper curvo gris claro Guarda escoba en lámina pintada color gris claro Ref. 92313 Válvula expansión Electrónicas para R 404 A Con matacho Termómetros digitales Exterior color gris claro Ref. 92313 Interior color blanco alma | SI | ALTA | 2 | RESISTENCIAS
OPS-00049770 | 00049770 | 2025-08-25 | Aprobado | STOCK D1 SAS | JAIRO ROA | Autoservicios Argos Cantidad 10 Módulos de 3.75 mts CACARTERISTICAS Altura 2.09 mts Ancho 0.97 mts CON CORTINAS 3 Niveles de entrepaños con porta precio plástico (Prof. 50 cms) Primer nivel en acero Testeros en lamina color Gris claro Ref. 92313 sólidos Bumper curvo gris claro Guarda escoba en lámina pintada color gris claro Ref. 92313 Válvula expansión Electrónicas para R 404 A Con matacho Termómetros digitales Exterior color gris claro Ref. 92313 Interior color blanco alma | SI | ALTA | 2 | RESISTENCIAS
OPS-00049777 | 00049777 | 2025-08-28 | Aprobado | D1 SAS CIUDAD MONTES | YOHAN BERMUDEZ | Reparación de autoservicio lácteos de 10.12 mts (2 modulos de 3.75 mts , 1 módulo de 2.50 mts y 2 testeros) Modelo __________ Marca ___________ Pintura general Interior color __ Exterior color ___ Porta precios nuevo para ____ Niveles de entrepaños Cambio de iluminación (únicamente tubos__) Bumper curvo gris claro _____ Nuevo Empacado | SI | ALTA | 2 | ILUMINACION
OPS-00049788 | 00049788 | 2025-08-28 | Aprobado | WESTON SAS | RODRIGO PERDAZA MIGUEL HERNAN | Unidades condensadoras para R290 Cantidad 10 Unidades Con compresor hermético Cubigel Ref. NLY12 Condensador WCU009 | SI | ALTA | 2 | COMPRESOR
OPS-00049805 | 00049805 | 2025-08-29 | Aprobado | WALTER MEDINA | JAIRO ROA | Autoservicio Argos de 5.12 mts (2 módulos de 2,50 mts y 2 testeros) Para bebidas Altura 2.07 mts Ancho 0.94 mts Con puertas importadas vidrio dobles 4 Niveles de entrepaños con porta precio plástico Iluminación vertical Testeros en lamina solidos color negro SEMI mate Ref.__________ Carta colores _VITRACOAT Bumper curvo gris claro Primer nivel en acero Guarda escoba en acero Con matacho Válvula expansión R404 A 2 Termómetros digitales Interior color negro Exterior color negro mate SEMI Ref.________ Carta colores __VITRACOAT Rejillas frontales de entrepaños Porta precio plástico en el pasamanos Enhuacalado tipo exportación | SI | ALTA | 2 | ILUMINACION
OPS-00049807 | 00049807 | 2025-08-29 | Aprobado | WALTER MEDINA | JAIRO ROA | Autoservicio Argos de 5.12 mts (2 módulos de 2,50 mts y 2 testeros) Para carnes ROJAS Altura 2.07 mts Ancho 0.94 mts Con cortinas 4 Niveles de entrepaños con porta precio plástico iluminados Testeros en lamina solidos color negro SEMI mate Ref._________Carta colores VITRACOAT Bumper curvo gris claro Primer nivel en acero Guarda escoba en acero Con matacho Válvula expansión R404 A 2 Termómetros digitales Interior color negro Exterior color negro SEMI mate Ref.___________Carta colores VITRACOAT Rejillas frontales de entrepaños Porta precio plástico en el pasamanos Enhuacalado tipo exportación | SI | ALTA | 2 | ILUMINACION
OPS-00049808 | 00049808 | 2025-08-29 | Aprobado | WALTER MEDINA | JAIRO ROA | Autoservicio Argos de 5.12 mts (2 módulos de 2,50 mts y 2 testeros) Para lácteos Altura 2.07 mts Ancho 0.94 mts Con puertas importadas vidrio dobles 4 Niveles de entrepaños con porta precio plástico Iluminación vertical Testeros en lamina solidos color negro SEMI mate Ref.________ Carta colores VITRACOAT Bumper curvo gris claro Primer nivel en acero Guarda escoba en acero Con matacho Válvula expansión R404 A 2 Termómetros digitales Interior color negro Exterior color negro SEMI mate Ref._________ Carta colores VITRACOAT Rejillas frontales de entrepaños Porta precio plástico en el pasamanos Enhuacalado tipo exportación | SI | ALTA | 2 | ILUMINACION
OPS-00049809 | 00049809 | 2025-08-29 | Aprobado | WALTER MEDINA | JAIRO ROA | Autoservicio Argos de 2.62 mts (1 módulo de 2,50 mts y 2 testeros) Para fruver Altura 2.07 mts Ancho 0.94 mts Con cortinas 4 Niveles de entrepaños con porta precio plástico iluminados Testeros en lamina solidos color negro SEMI mate Ref.________ Carta colores VITRACOAT Bumper curvo gris claro Primer nivel en acero Guarda escoba en acero Con matacho Válvula expansión R404 A 1 Termómetro digital Interior color negro Exterior color negro SEMI mate Ref._________ Carta colores VITRACOAT Rejillas frontales de entrepaños Porta precio plástico en el pasamanos Enhuacalado tipo exportación | SI | ALTA | 2 | ILUMINACION
OPS-00049810 | 00049810 | 2025-08-29 | Aprobado | WALTER MEDINA | JAIRO ROA | Autoservicio Argos de 2.62 mts (1 módulo de 2,50 mts y 2 testeros) Para cervezas Altura 2.07 mts Ancho 0.94 mts Con puertas importadas vidrio dobles 4 Niveles de entrepaños con porta precio plástico Iluminación vertical Testeros en lamina solidos color negro SEMI mate Ref.__________ Carta colores VITRACOAT Bumper curvo gris claro Primer nivel en acero Guarda escoba en acero Con matacho Válvula expansión R404 A 1 Termómetro digital Interior color negro Exterior color negro SEMI mate Ref.___________ Carta colores VITRACOAT Rejillas frontales de entrepaños Porta precio plástico en el pasamanos Enhuacalado tipo exportación | SI | ALTA | 2 | ILUMINACION
OPS-00049814 | 00049814 | 2025-08-29 | Aprobado | COMERCIAIZADORA MERCALDAS | JAIRO ROA | Multipuertas (M) de congelación de 4.02 mts (1 módulo de 5 puertas y 2 testeros) Altura ___ mts Ancho 1.05 mts Congelados PRECOCIDOS-PESCADOS-MARISCOS 4 Niveles de entrepaños con porta precio plástico 1 Marco importado de 5 puertas Primer nivel en acero Testeros en lamina solidos color negro semimate liso Vitracoat Bumper curvo gris claro Guarda escoba en acero Monoblock de baja temperetaura Ref,____________ R290 Bifasico uno por cada puerta Descongelación por gas caliente 1 Control de temperatura Carel por monoblock Interior color negro Exterior color negro semimate liso Vitracoat Acrílicos frontales de entrepaño Porta precio plástico en el pasamanos Empacado | SI | ALTA | 2 | CONTROL
OPS-00049821 | 00049821 | 2025-08-29 | Aprobado | FIELD FOOD SAS | ING RAUL MORALES | Instalación de autoservicios Lexus autocontenidos Armado de muebles (Lexus 8.87 mts, Lexus de 7.62 mts, Lexus de 5.75 mts) Distancia promedio 0 mts Instalación y puesta en marcha Mano de obra | SI | ALTA | 2 | AUTOCONTENIDO
OPS-00049837 | 00049837 | 2025-08-30 | Aprobado | STOCK AVIDESA (MAC-POLLO) | CARLOS OCHOA | 6 Mantenedores de pollos de 0.97 mts cada uno (1 módulo de 0.95 mts y 2 testeros) Modelo Alpha 1- B2 cada uno CARACTERISTICAS DE CADA UNA Caliente- 2 Niveles de entrepaños Primer nivel acero Testeros en lámina y vidrio templado Controles de temperatura por nivel Acabados color negro mate vitracoat Puertas en la parte de atrás batientes en vidrio templado y pacha Fabricar bajo plano Colocar ruedas 1 Parrilla en acero de 93 cms X 59 cms Empacado | SI | ALTA | 2 | CONTROL
OPS-00049857 | 00049857 | 2025-08-30 | Aprobado | ÉXITO VALLEDUPAR CENTRO | YOHAN BERMUDEZ | Mueble de cafetería publica para plato del día de 2.80 mts En acero opaco 304 Parte superior con bandeja para frito Con reflectores Parte inferior Baño maría Resistencias de inmersión trifásicas Con 7 azafates full size, 2 azafates 1/2 Prof. 6 cms Con nivelador electrónico Con deslizador en tubo de acero de 30 cms Patas en acero Vidrio protector plano templado Fabricar bajo plano Enhuacalado | SI | ALTA | 2 | RESISTENCIAS
OPS-00049861 | 00049861 | 2025-09-03 | Aprobado | WESTON SAS | JEFERSON FLOREZ- OTONIEL DELGA | Reparación de Hornos Evolution Colocar partes y piezas que se han quitado para completarlos hornos Serie No HEVO-54-017-30289 Vidrio templado amarillo Serie No HEVO-52-017-30289 Vidrio templado amarillo Acondicionamiento de parte electrica Limpieza pruebas y dejar en perfecto estado | SI | ALTA | 2 | RESISTENCIAS
OPS-00049884 | 00049884 | 2025-09-05 | Aprobado | WESTON SAS | JEFERSON FLOREZ | Cajas eléctricas para termómetro Argos Cantidad 300 U Código 290464 | SI | ALTA | 2 | RESISTENCIAS
OPS-00049893 | 00049893 | 2025-09-08 | Aprobado | CENCOSUD COLOMBIA (VERGEL | JOSE CASTAÑO | Vitrinas Fénix de 5.12 mts (2 módulos de 2.50 mts y 2 testeros) Conservación Charcuteria Abierta Vidrios rectos templados Testeros en lamina gris Ral 7021 Con pachas laterales Patas en acero Con matacho Válvulas de expansión electrónica R 744 (CO2) Motores digitales 2 Termómetros digitales Exterior color gris Ral 7021 Bómper en tubo de acero Tablero frontal para cubrir patas en lamina color gris Ral 7022 Enhuacalada | SI | ALTA | 2 | RESISTENCIAS
OPS-00049905 | 00049905 | 2025-09-08 | Aprobado | STOCK D1 SAS | JAIRO ROA | Autoservicios Argos Cantidad 50 Módulos de 3.75 mts CACARTERISTICAS Altura 2.09 mts Ancho 0.97 mts CON PUERTAS VIDRIO DOBLE IMPORTADAS 3 Niveles de entrepaños con porta precio plástico (Prof. 50 cms) Primer nivel en acero Testeros en lamina color Gris claro Ref. 92313 sólidos Bumper curvo gris claro Guarda escoba en lámina pintada color gris claro Ref. 92313 Válvula expansión electrónicas para R 404 A Con matacho Termómetros digitales Exterior color gris claro Ref. 92313 Interior color blanco alma | SI | ALTA | 2 | RESISTENCIAS
OPS-00049927 | 00049927 | 2025-09-08 | Aprobado | INVERCOMER DEL CARIBE | ARMANDO PUERTO RODRIGO PEDRAZ | Dry Cooler Condensación por agua WRC500 Con variador de velocidad y Motores EC Con protección salina Empacado Estación de bombeo Para 31 m3 Con bomba Backup Incluye sistema de monitoreo(software-hadware) Empacado | SI | ALTA | 2 | VARIADOR
OPS-00049930 | 00049930 | 2025-09-08 | Aprobado | CORPORACION EL ROSADO | CARLOS OCHOA | 6 Mantenedores de pollos de 1.27 mts cada uno Modelo Alpha 1- B2 CARACTERISTICAS DE CADA UNO Caliente- 2 Niveles de entrepaños Primer nivel acero Testeros en lámina y vidrio templado Controles de temperatura por nivel Acabados color negro Puertas en la parte de atrás batientes en vidrio templado y pacha Empacado tipo exportación | SI | ALTA | 2 | CONTROL
OPS-00049931 | 00049931 | 2025-09-08 | Aprobado | CORPORACION EL ROSADO | CARLOS OCHOA | 1 Mantenedor de pollos de 0,97 mts Modelo Alpha 1- B2 Caliente- 2 Niveles de entrepaños Primer nivel acero Testeros en lámina y vidrio templado Controles de temperatura por nivel Acabados color negro Puertas en la parte de atrás batientes en vidrio templado y pacha Empacado tipo exportación | SI | ALTA | 2 | CONTROL
OPS-00049935 | 00049935 | 2025-09-10 | Aprobado | ÉXITO ENVIGADO | JOSE CASTAÑO-ING RAUL MORALES | Reparación de vitrina MCR Sección Pescadería congelación 1 Modulo de 1.25 mts Colocar vdrio frontal está roto Material de instalación Sección pollos y carnes 1 Módulo de 2.50 mts pollo, 1 módulo de 2.50 mts carnes 1 modulo de 3.75 mts carnes Abierta se vuelve cerrada Vidrios templados frontales Perfilería de aluminio Herrajes importados Iluminación superior 1 Pacha lateral___ Enhuacalado Transporte de partes y piezas Mano de obra de instalación | SI | ALTA | 2 | ILUMINACION
OPS-00049944 | 00049944 | 2025-09-10 | Aprobado | WESTON SAS | YOHAN BERMUDEZ | Reprocesos de islas Fricon Colocar Vinilo color blanco Quitar la iluminación y entregarla al Almacén Mano de obra y material Islas VCC de 1940 Cantidad 20 Unidades 1 442022 ISLA FRICON SMR 1940 LSL VCC R 290 2025/S07655 2 442022 ISLA FRICON SMR 1940 LSL VCC R 290 2025/S07634 3 442022 ISLA FRICON SMR 1940 LSL VCC R 290 2025/S07624 4 442022 ISLA FRICON SMR 1940 LSL VCC R 290 2025/S07626 5 442022 ISLA FRICON SMR 1940 LSL VCC R 290 2025/S07637 6 442022 ISLA FRICON SMR 1940 LSL VCC R 290 2025/S07636 7 442022 ISLA FRICON SMR 1940 LSL VCC R 290 2025/S07629 8 442022 ISLA FRICON SMR 1940 LSL VCC R 290 2025/S07628 9 442022 ISLA FRICON SMR 1940 LSL VCC R 290 2025/S07631 10 442022 ISLA FRICON SMR 1940 LSL VCC R 290 2025/S07625 11 442022 ISLA FRICON SMR 1940 LSL VCC R 290 2025/S07627 12 442022 ISLA FRICON SMR 1940 LSL VCC R 290 2025/S07623 13 442022 ISLA FRICON SMR 1940 LSL VCC R 290 2025/S07641 14 442022 ISLA FRICON SMR 1940 LSL VCC R 290 2025/S07640 15 442022 ISLA FRICON SMR 1940 LSL VCC R 290 2025/S07635 16 442022 ISLA FRICON SMR 1940 LSL VCC R 290 2025/S07638 17 442022 ISLA FRICON SMR 1940 LSL VCC R 290 2025/S07642 18 442022 ISLA FRICON SMR 1940 LSL VCC R 290 2025/S07633 19 442022 ISLA FRICON SMR 1940 LSL VCC R 290 2025/S07645 20 442022 ISLA FRICON SMR 1940 LSL VCC R 290 2025/S07639 Esta Orden se hace bajo Memorando de Ventas No. CR-046-2025 del 10 de septiembre 2025 autorizado por el Ing. Daniel Osma | SI | ALTA | 2 | ILUMINACION
OPS-00049953 | 00049953 | 2025-09-11 | Aprobado | CENCOSUD COLOMBIA VERGEL | ARMANDO PUERTO OTONIEL DELGADO | Evaporador para cuarto Cantidad 1 Ref. WED500 (30.500 BTU/H) Válvula expansión electrónica para R744 CO2 Enhuacalado | SI | ALTA | 2 | RESISTENCIAS
OPS-00049960 | 00049960 | 2025-09-12 | Aprobado | D1 SAS MELGAR VERSALLE | YOHAN BERMUDEZING RAUL MORALES | Reparación de autoservicio de 8.87 mts (1 módulo de 3.75 mts, 2 modulos de 2.50 mts) Marca _Weston Modelo tipo lácteos Pintura de laminas de pared color blanco Pintura de entrepaños color blanco 3 niveles Cambio de tubos de iluminación Cambio porta precios (aluminio bases y plástico) Cambio de bumper curvo gris claro Acondicionamiento e instalación de puertas Colocar puertas Importadas vidrio doble (_7marcos de 2 puertas c/u) Color gris claro Ref. 92313 Transporte de partes y piezas Enhuacalado Material y mano de obra de instalación Nota Envió de 2 sticker (ahorro energético) para que sean colocadas en las puertas según plano | SI | ALTA | 2 | ILUMINACION
OPS-00049973 | 00049973 | 2025-09-12 | Aprobado | STOCK D1 SAS | JAIRO ROA | Autoservicios Argos Cantidad (NO SON 10) SON 20 - 16-09-25 Módulos de 2.50 mts CACARTERISTICAS Altura 2.09 mts Ancho 0.97 mts CON PUERTAS VIDRIO DOBLE IMPORTADAS 3 Niveles de entrepaños con porta precio plástico (Prof. 50 cms) Primer nivel en acero Testeros en lamina color Gris claro Ref. 92313 sólidos Bumper curvo gris claro Guarda escoba en lámina pintada color gris claro Ref. 92313 Válvula expansión Electrónicas para R 404 A Con matacho Termómetros digitales Exterior color gris claro Ref. 92313 Interior color blanco alma | SI | ALTA | 2 | RESISTENCIAS
OPS-00049983 | 00049983 | 2025-09-13 | Aprobado | ÉXITO SAN DIEGO | YOHAN BERMUDEZ | Mueble de comidas preparadas Modelo Ónix de 1.70 mts X 0.80 mts Modulo Plato del día Baño maría Con deslizador en tubo de acero de 30 cms 4 Azafates de ½, 3 azafates medio largos, 4 azafates de 1/4 Prof. 6,5 cms Control de nivel de agua Con lámpara superior Tapa superior en corian blanco Ref. _______ Partes en lámina galvanizada color negro formato Éxito Acabado frontal en lamina color rojo festival Vidrio frontal templado de 8 mm Patas en acero Con piso Con puertas traseras inferiores (tapas) Fabricar bajo plano Enhuacalado | SI | ALTA | 2 | CONTROL
OPS-00049984 | 00049984 | 2025-09-13 | Aprobado | ÉXITO SAN DIEGO | YOHAN BERMUDEZ | Mueble de comidas preparadas Modelo Ónix de 1.70 mts X 0.80 mts Modulo Refrigerado Con deslizador en tubo de acero de 30 cms 4 Azafates de ½, 3 azafates medio largos, 4 azafates de 1/4 Prof. 6,5 cms Válvula de expansión R 290 Unidad condensadora incorporada hermética de _____ HP R 290 Bifásica Control de temperatura Tapa superior en corian blanco Ref. _______ Partes en lámina galvanizada color negro formato Éxito Acabado frontal en lamina color rojo festival Vidrio frontal templado de 8 mm Patas en acero Con piso Con puertas traseras inferiores (tapas) Fabricar bajo plano Enhuacalado | SI | ALTA | 2 | CONTROL
OPS-00049988 | 00049988 | 2025-09-13 | Aprobado | ÉXITO SAN DIEGO | YOHAN BERMUDEZ | 1 Mueble de comidas preparadas Modelo Ónix de 1.20 mts X 0.80 mts Modulo ambiente Para roller de perros y fritos Tapa superior en corian blanco Ref. ___ Con estructura superior para toldo Con iluminación superior incandecente Partes en lámina galvanizada color negro formato Éxito Acabado frontal color rojo festival Vidrio frontal y laterales templados Patas en acero Fabricar bajo plano Con puertas traseras inferiores (tapas) Con piso y entrepaño Toma para conectar equipos Enhuacalado | SI | ALTA | 2 | ILUMINACION
OPS-00049997 | 00049997 | 2025-09-13 | Aprobado | ÉXITO POPAYAN | YOHAN BERMUDEZ | Mueble de comidas preparadas Modelo Ónix de 1.70 mts X 0.80 mts Modulo Plato del día Baño maría Con deslizador en tubo de acero de 30 cms 4 Azafates de ½, 3 azafates medio largos, 4 azafates de 1/4 Prof. 6,5 cms Control de nivel de agua Con lámpara superior Tapa superior en corian blanco Ref. _______ Partes en lámina galvanizada color negro formato Éxito Acabado frontal en lamina color rojo festival Vidrio frontal templado de 8 mm Patas en acero Con piso Con puertas traseras inferiores (tapas) Fabricar bajo plano Enhuacalado | SI | ALTA | 2 | CONTROL
OPS-00049998 | 00049998 | 2025-09-13 | Aprobado | ÉXITO POPAYAN | YOHAN BERMUDEZ | Mueble de comidas preparadas Modelo Ónix de 2.30 mts X 0.80 mts Modulo Refrigerado Con deslizador en tubo de acero de 30 cms 1 Azafate Full Size, 4 Azafates de ½, 1 azafates medio largos, 9 azafates de 1/3 Prof. 6,5 cms Válvula de expansión R 290 Unidad condensadora incorporada hermética de _____ HP R 290 Bifásica Control de temperatura Tapa superior en corian blanco Ref. _______ Partes en lámina galvanizada color negro formato Éxito Acabado frontal en lamina color rojo festival Vidrio frontal templado de 8 mm Patas en acero Con piso Con puertas traseras inferiores (tapas) Fabricar bajo plano Enhuacalado | SI | ALTA | 2 | CONTROL
OPS-00050002 | 00050002 | 2025-09-13 | Aprobado | ÉXITO POPAYAN | YOHAN BERMUDEZ | 1 Mueble de comidas preparadas Modelo Ónix de 1.20 mts X 0.80 mts Modulo ambiente Para roller de perros y fritos Tapa superior en corian blanco Ref. ___ Con estructura superior para toldo Con iluminación superior incandecente Partes en lámina galvanizada color negro formato Éxito Acabado frontal color rojo festival Vidrio frontal y laterales templados Patas en acero Fabricar bajo plano Con puertas traseras inferiores (tapas) Con piso y entrepaño Toma para conectar equipos Enhuacalado | SI | ALTA | 2 | ILUMINACION
OPS-00050009 | 00050009 | 2025-09-13 | Aprobado | ÉXITO ARMENIA PLAZA | YOHAN BERMUDEZ | Mueble de comidas preparadas Modelo Ónix de 1.25 mts X 0.80 mts Modulo Refrigerado Con deslizador en tubo de acero de 30 cms 1 Azafate Full Size, 2 Azafates de ½, 2 azafates medio largos Prof. 6,5 cms Válvula de expansión R 290 Unidad condensadora incorporada hermética de _____ HP R 290 Bifásica Control de temperatura Tapa superior en corian blanco Ref. _______ Partes en lámina galvanizada color negro formato Éxito Acabado frontal en lamina color rojo festival Vidrio frontal templado de 8 mm Patas en acero Con piso Con puertas traseras inferiores (tapas) Fabricar bajo plano Enhuaclado | SI | ALTA | 2 | CONTROL
OPS-00050013 | 00050013 | 2025-09-13 | Aprobado | ÉXITO ARMENIA PLAZA | YOHAN BERMUDEZ | 1 Mueble de comidas preparadas Modelo Ónix de 1.00 mts X 0.80 mts Modulo ambiente Para roller de perros y fritos Tapa superior en corian blanco Ref. ___ Con estructura superior para toldo Con iluminación superior incandecente Partes en lámina galvanizada color negro formato Éxito Acabado frontal color rojo festival Vidrio frontal y laterales templados Patas en acero Fabricar bajo plano Con puertas traseras inferiores (tapas) Con piso y entrepaño Toma para conectar equipos Enhuacalado | SI | ALTA | 2 | ILUMINACION
OPS-00050018 | 00050018 | 2025-09-13 | Aprobado | WESTON SAS | JEFERSON FLORES-OTONIEL DELGAD | Cajas eléctricas para cuarto frio Código 290430_ Cantidad 20 unidades | SI | ALTA | 2 | RESISTENCIAS
OPS-00050026 | 00050026 | 2025-09-15 | Aprobado | GESFUSTE (JM) SOACHA CIUDAD VE | RODRIGO PEDRAZA - OTONIEL DELG | Unidad Condensadora Marca ___INVOTECH Cantidad 1 Compresor Incotech Ref. YM049 Gas R 507 A BIFASICA Empacadas | SI | ALTA | 2 | COMPRESOR
OPS-00047525 | 00047525 | 2024-10-21 | Aprobado | WESTON SAS | JAIRO ROA | Autoservicios Argos Cantidad 60 Módulos de 2.50 mts CACARTERISTICAS Paneles (pared Techo Piso) Láminas de pared UES de techo, frentes, rejilla succión Techo Latas ventiladores Frente inferior Bases en lamina 47638 STOCK GESFUSTE JM 20 47725 CORPORACION EL ROSADO (TUTIS) 11 47564 C. ROSADO REGIONAL QUITO SUR TUTI 29 | DUDOSA | MEDIA | 1 | MEDIO_VENTILACION
OPS-00048136 | 00048136 | 2025-02-06 | Aprobado | STOCK GRUPO CHIA | ARMANDO PUERTO- RODRIGO PEDRAZ | Evaporadores para cuartos fríos Ref. WEFM 011 Cantidad (NO SON 40) SON SOLO 38 Unidades 19-02-25 Descongelamiento por tiempo Con Válvula de expansión te2 #5 para R 290 soldable Alimentación trifásica Empacados 19-02-25 NOTA SE FABRICAN 38 PORQUE HAY 2 EN STOCK ALMACEN | DUDOSA | MEDIA | 1 | MEDIO_OTROS
OPS-00048432 | 00048432 | 2025-03-26 | Aprobado | WESTON SAS | JAIRO ROA | Autoservicios Argos Cantidad 30 Módulos de 2.50 mts CACARTERISTICAS Paneles (pared Techo Piso) Láminas de pared UES de techo, frentes, rejilla succión Techo troquelado Latas ventiladores Frente inferior Bases en lamina 48425 STOCK GESFUSTE JM............................2 48614 STOCK GESFUSTE JM............................15 48676 SUPERTIENDAS CAÑAVERAL..................1 48752 CENCOSUD COLOMBIA (LIMONAR).........1 48753 CENCOSUD COLOMBIA (LIMONAR).........2 48755 CENCOSUD COLOMBIA (LIMONAR).........1 48756 CENCOSUD COLOMBIA (LIMONAR).........1 48757 CENCOSUD COLOMBIA (LIMONAR).........1 48758 CENCOSUD COLOMBIA (LIMONAR).........1 48759 CENCOSUD COLOMBIA (LIMONAR).........1 48760 CENCOSUD COLOMBIA (LIMONAR).........1 48797 STOCK D1 SAS....................................3 | DUDOSA | MEDIA | 1 | MEDIO_VENTILACION
OPS-00049165 | 00049165 | 2025-06-24 | Aprobado | (GRUPO ÉXITO) ÉXITO MOLINOS | YOHAN BERMUDEZ | Mueble de caja registradora Modelo Ónix II de 1.20 mts X 0.80 mts Modulo para punto de pago AMBIENTE Tapa superior en Corian blanco Ref.__________ Partes en lámina galvanizada color negro formato Éxito Espacio para scanner Acabado frontal en lamina color rojo festival Dejar pasa cables Con piso Con entrepaño Patas en acero Fabricar bajo plano Enhuacalado | DUDOSA | MEDIA | 1 | MEDIO_CABLEADO
OPS-00049222 | 00049222 | 2025-06-28 | Aprobado | CALLEJA CA DE CV | JAIRO ROA | 3 Multipuertas de congelación de 2,35 mts cada uno (1 módulo de 3 puertas cada uno) CARACTERISTICAS DE CADA UNO Altura 2.13 mts Ancho 1.05 mts Uso Congelación 5 Niveles de entrepaños con porta precio plástico 1 Marco importado de 5 puertas Primer nivel en acero NO lleva Testeros s Bumper curvo color gris Ral 7021 Guarda escoba en lamina pintada color negro mate microtex Khemra Válvula expansión para R 507 A Con matacho Descongelación por gas caliente NOTA Moto ventiladores a 110 Volt 1 Termómetro digital Exterior color negro mate microtex Khemra Interior color negro Acrilicos frontales de entrepaño Porta precio en el pasamanos Empacado tipo exportación | DUDOSA | MEDIA | 1 | MEDIO_VENTILACION
OPS-00049223 | 00049223 | 2025-06-28 | Aprobado | CALLEJA CA DE CV | JAIRO ROA | 3 Multipuertas de congelación de 3,15 mts cada uno (1 módulo de 4 puertas cada uno) CARACTERISTICAS DE CADA UNO Altura 2.13 mts Ancho 1.05 mts Uso Congelación 5 Niveles de entrepaños con porta precio plástico 1 Marco importado de 5 puertas ES DE 4PTAS Primer nivel en acero NO lleva Testeros s Bumper curvo color gris grafito Guarda escoba en lamina pintada color negro mate microtex Khemra Válvula expansión para R 507 A Con matacho Descongelación por gas caliente NOTA Moto ventiladores a 110 Volt 1 Termómetro digital Exterior color negro mate microtex Khemra Interior color negro Acrilicos frontales de entrepaño Porta precio en el pasamanos Empacado tipo exportación | DUDOSA | MEDIA | 1 | MEDIO_VENTILACION
OPS-00049224 | 00049224 | 2025-06-28 | Aprobado | CALLEJA CA DE CV | JAIRO ROA | 2 Multipuertas de congelación de 3,90 mts cada uno (1 módulo de 5 puertas cada uno) CARACTERISTICAS DE CADA UNO Altura 2.13 mts Ancho 1.05 mts Uso Congelación 5 Niveles de entrepaños con porta precio plástico 1 Marco importado de 5 puertas Primer nivel en acero NO lleva Testeros s Bumper curvo color gris grafito Guarda escoba en lamina pintada color negro mate microtex Khemra Válvula expansión para R 507 A Con matacho Descongelación por gas caliente NOTA Moto ventiladores a 110 Volt 1 Termómetro digital Exterior color negro mate microtex Khemra Interior color negro Acrilicos frontales de entrepaño Porta precio en el pasamanos Empacado tipo exportación | DUDOSA | MEDIA | 1 | MEDIO_VENTILACION
OPS-00049493 | 00049493 | 2025-07-24 | Aprobado | WESTON SAS | JAIRO ROA | Autoservicios Argos Cantidad 120 Módulos de 3.75 mts CACARTERISTICAS Paneles (pared Techo Piso) Láminas de pared UES de techo, frentes, rejilla succión Techo troquelado Latas ventiladores Frente inferior Bases en lamina | DUDOSA | MEDIA | 1 | MEDIO_VENTILACION
OPS-00049929 | 00049929 | 2025-09-08 | Aprobado | CORPORACION EL ROSADO (TUTIS) | OTOTNIEL DELGADO ING RAUL MOR | Sistema de monitoreo para 3 almacenes (Changun 1-Puerto ha____, Av. Barcelona) Alcance por cada una de las tiendas Cada almacén (Autoservicio de 7,62 mts (2 módulos) 3 módulos de 2,50 mts ____ ESTOS MODULOSDE 2,50 NO APARECEN EN EL PEDIDO) 6 Isla Fricon Instalación de cableados para los autoservicios Instalación de cableado para las islas Fricon Instalacion de router (2 por tienda) NOTA ESTOS ELEMENTO HAY QUE ENVIARLOS Incluye mano de obra y material | DUDOSA | MEDIA | 1 | MEDIO_CABLEADO
OPS-00049954 | 00049954 | 2025-09-11 | Aprobado | WESTON SAS | JAIRO ROA | Autoservicios Argos Cantidad 120 Módulos de 3.75 mts CACARTERISTICAS Paneles (pared Techo Piso) Láminas de pared UES de techo, frentes, rejilla succión Techo troquelado Latas ventiladores Frente inferior Bases en lamina | DUDOSA | MEDIA | 1 | MEDIO_VENTILACION
OPS-00049955 | 00049955 | 2025-09-11 | Aprobado | WESTON SAS | JAIRO ROA | Autoservicios Argos Cantidad 60 Módulos de 2.50 mts CACARTERISTICAS Paneles (pared Techo Piso) Láminas de pared UES de techo, frentes, rejilla succión Techo troquelado Latas ventiladores Frente inferior Bases en lamina | DUDOSA | MEDIA | 1 | MEDIO_VENTILACION