## Sheet1
CODIGO | NOMBRE | U.M. | Cant. requerida | Disponible | Cant. solic. compra
108062 | CINCHO DE PUNTA C/ALAS 20CM WMCT-20048 | UND | 50 | 2350 | 0 | 2300
112025 | PASACABLE PLASTICO NEGRO 1 1/2 IPS002-38 | UND | 6 | 30 | 0 | 24
114280 | CIERRE SOFLINE ALETA EN 90° | UND | 2 | 61 | 300 | 359
115000 | PERFIL OMEGA REF-AM1DP100 (T X 1MT) | MTS | 5 | 632.236 | 22000 | 22627.236
115097 | PORTA ROTULO ALTURA AJUSTABLE 249-119 | UND | 30 | 30 | 0 | 0
119515 | REJILLA PARA VENTILADOR 4" | UND | 4 | 191 | 450 | 637
121003 | LAMINA HR CAL 12 1.20 X 2.40 | LAM | 1 | 27.3 | 0 | 26.3
130058 | TERMOSTATO P/VENTILADOR REF 2002002 | UND | 1 | 17 | 72 | 88
130077 | MONITOR DE VOLTAJE FULL GAUGE PLUS/02 | UND | 1 | 104 | 0 | 103
130280 | VARIADOR ALTIVAR 320 15KW ATV320D15M3C | UND | 1 | 7 | 0 | 6
130206 | MEDIDOR ENERGIA A9MEM3255 | UND | 2 | 12 | 0 | 10
130255 | BORNA 2P 22-12AWG 24A 500V FASE-FASE | UND | 150 | 635 | 0 | 485
130259 | PUENTE ADY 6POLOS 25A P/BORNERA2002/2202 | UND | 3 | 139 | 0 | 136
130263 | BORNA 2P 22-12AWG 24A NEUTRO 2002-2239 | UND | 30 | 79 | 0 | 49
130264 | BORNA 2P 22-12AWG 24A TIERRA 2002-2237 | UND | 30 | 136 | 0 | 106
130265 | FRENO RIEL OMEGA GRIS 249-116 | UND | 30 | 0 | 0 | -30
130276 | TRANSFORMADOR CT XMER 62/40 500/5 55171 | UND | 3 | 18 | 0 | 15
130286 | VARIADOR ALTIVAR 320 11KW ATV320D11M3C | UND | 1 | 0 | 0 | -1
130379 | TRANSFORMADOR CT DIN 100 5 METSECT5CC010 | UND | 3 | 6 | 0 | 3
133034 | TEMPORIZADOR DIG MUL 24-240VAC | UND | 4 | 37 | 0 | 33
131004 | INTERRUPTOR CHERRY BLANCO | UND | 1 | 0 | 150 | 149
131013 | INTERRUPTOR GRANDE SIN NEON REF 28785 | UND | 4 | 931 | 24000 | 24927
131153 | MARCO P/PULSADORES NEGRO 210-853 | UND | 12 | 33 | 0 | 21
131129 | BREAKER 200 REGULABLE | UND | 1 | 0 | 0 | -1
131149 | SH201-C6 MINIBREAKER 1X6 | UND | 1 | 45 | 0 | 44
131144 | SH203-C6 MINIBREAKER 3X6 | UND | 1 | 12 | 0 | 11
130506 | CONTACTOR AUXILIAR NF31E-13 | UND | 1 | 7 | 0 | 6
131146 | SH203-C20 MINIBREAKER 3X20 | UND | 1 | 2 | 0 | 1
131161 | SH201-C2 MINIBREAKER 1X2 | UND | 1 | 48 | 0 | 47
133045 | CR-M120AC4 | UND | 7
133029 | CR-M4SS BASE RELEVO 14 PINES | UND | 7 | 107 | 0 | 100
134151 | MINI BREAKER ABB SH203-C63 3X63 10Ka/240 | UND | 1 | 0 | 0 | -1
131182 | SH202-C6 |  | 2
131160 | SH201-C4 MINIBREAKER 1X4 | UND | 6 | 13 | 0 | 7
134195 | MS165-32 | UND | 2 | 11 | 0 | 9
130199 | CONTACTO AUXILIAR GUARDAMOTOR HKF1-11 | UND | 3 | 30 | 0 | 27
130188 | AF-38-30-00-13 | UND | 2 | 4 | 0 | 2
130197 | CONTACTO AUXILIAR CA4-10 | UND | 6 | 25 | 0 | 19
131183 | SH202-C4 MINIBREAKER 2X4 | UND | 2
138135 | BLOQUE DISTRIBUCION 760 AMP | UND | 1
130198 | CONTACTO AUXILIAR CERRADO CONTACTOR CA4-01 | UND | 3 | 26 | 0 | 23
134095 | MS165-54 | UND | 1 | 26 | 0 | 25
130192 | AF-52-30-00-13 | UND | 1 | 13 | 0 | 12
134150 | SH203-C32 | UND | 1 | 0 | 0 | -1
132009 | LAMPARA SENALIZ ELECT 22MM PLAST AMARILL | UND | 2 | 0 | 300 | 298
132085 | LUMINARIA LED 60 CM 10W-110V LUZ BLANCA | UND | 1 | 80 | 200 | 279
132192 | LAMPARA SENALIZACION ELECTRON 22MM VERDE | UND | 5 | 85 | 0 | 80
132195 | LAMPARA SENALIZACION ELECTRON 22MM ROJA | UND | 5 | 98 | 0 | 93
134013 | CONECTOR 3 POLOS T/ PALANCA REF 222-413 | UND | 20 | 4923 | 30000 | 34903
134023 | BASE ADHESIVA P/CABLE HC102 BLANCA | UND | 20 | 4105 | 160000 | 164085
136005 | CABLE THW No.6 | MTS | 6 | 0 | 0 | -6
136006 | CABLE THW No.8 | MTS | 12 | 6.5 | 0 | -5.5
136016 | CABLE CONTROL 2X18 | MTS | 30 | 2311.766 | 360000 | 362281.766
136017 | CABLE THW No.2 | MTS | 2 | 190.2 | 0 | 188.2
136033 | CABLE VEHICULO No.18 AZUL | MTS | 100 | 3636.4 | 60000 | 63536.4
136034 | CABLE VEHICULO No.18 BLANCO | MTS | 250 | 1732.887 | 120000 | 121482.887
136038 | CABLE VEHICULO No.18 NARANJA | MTS | 20 | 3087 | 32000 | 35067
136040 | CABLE VEHICULO No.18 ROJO | MTS | 250 | 3800.9 | 36000 | 39550.9
136041 | CABLE VEHICULO No.18 VERDE | MTS | 50 | 243 | 0 | 193
136069 | CABLE NF-FR-LS CALIBRE #12 AZUL | MTS | 10 | 1797.5 | 6000 | 7787.5
136070 | CABLE NF-FR-LS CALIBRE #12 NEGRO | MTS | 10 | 11807.9 | 0 | 11797.9
136071 | CABLE NF-FR-LS CALIBRE #12 ROJO | MTS | 10 | 1977.3 | 10000 | 11967.3
136075 | CABLE NF-FR-LS CALIBRE #10 NEGRO | MTS | 27 | 1631.7 | 70000 | 71604.7
136107 | CABLE NF-FR-LS CALIBRE #12 AMARILLO | MTS | 10 | 1012 | 0 | 1002
136082 | CABLE ENCAUCHETADO 4X10 AWG THWN-2 600V | MTS | 12 | 0 | 0 | -12
136136 | CABLE ENCAUCHETADO 4X6 AWG THWN-2 600V | MTS | 7 | 24 | 0 | 17
136137 | CABLE ENCAUCHETADO 4X8 AWG THWN-2 600V | MTS | 10 | 12.5 | 0 | 2.5
136139 | CABLE INST 4X20 AWG +FOIL 600V 105 C | MTS | 50 | 35 | 0 | -15
136192 | CANALETA RANURADA 60 X 100 (T X 2MT) | MTS | 8 | 40 | 0 | 32
136199 | CABLE CONTROL 6X20 + TIERRA | MTS | 50 | 0 | 0 | -50
137027 | VENTILADOR MONOF KEST-471BW 110V 4.7" | UND | 2 | 157 | 0 | 155
138066 | BORNA/CONEXT/TORNILLO WT 10 PE AWG 20-6 | UND | 11 | 30 | 300 | 319
138134 | BLOQUE DISTRIBUCI GRIS E1X70-S1X16 200A | UND | 3 | 0 | 0 | -3
138256 | TAPA LATERAL P/BORNA REF130255 WIELAND | UND | 50 | 220 | 0 | 170
139000 | TERMINAL U 5/32 AZUL VTU 2-4 | UND | 100 | 17915 | 120000 | 137815
139008 | TERMINAL HEMBRA 1/4 FULL AISLADA 16-14 | UND | 50 | 10992 | 440000 | 450942
139014 | TERMINAL TUBULAR # 4 | UND | 60 | 190 | 0 | 130
139015 | TERMINAL TUBULAR # 6 | UND | 50 | 632 | 0 | 582
139016 | TERMINAL TUBULAR # 8 | UND | 50 | 544 | 0 | 494
139017 | TERMINAL TUBULAR # 10 | UND | 50 | 5568 | 48000 | 53518
139018 | TERMINAL TUBULAR # 12 | UND | 100 | 10915 | 0 | 10815
139019 | TERMINAL TUBULAR # 14 | UND | 100 | 9177 | 125000 | 134077
139020 | TERMINAL TUBULAR # 16 | UND | 700 | 16069 | 1100000 | 1115369
139021 | TERMINAL TUBULAR # 18 | UND | 500 | 7206 | 480000 | 486706
139028 | TERMINAL TUBULAR DOBLE 2 X 18 | UND | 100 | 1890 | 0 | 1790
139029 | TERMINAL TUBULAR DOBLE 2 X 16 | UND | 200 | 4400 | 33000 | 37200
139031 | TERMINAL TUBULAR DOBLE 2 X 12 | UND | 100 | 400 | 3000 | 3300
139034 | AMARRE BLANCO PARA CABLE 2.4 X 95 MM | UND | 500 | 11678 | 280000 | 291178
139035 | AMARRE P/CABLE 8" 200MM T8 BLANCO | UND | 200 | 35799 | 2560000 | 2595599
139062 | TERMOENCOGIBLE NEGRO 1/4 | MTS | 2 | 469.1 | 7000 | 7467.1
139101 | CANALETA RANURADA 40 X 80 MM C/TAPA | MTS | 6 | 0 | 0 | -6
139148 | ESPIRAL PLASTICO BLANCO DE 1/2" | MTS | 1 | 216.6 | 1600 | 1815.6
139223 | TERMINAL OJO COBRE 6 CON | UND | 24 | 252 | 1200 | 1428
139239 | TERMOENCOGIBLE AZUL 30 MM | MTS | 2 | 7 | 0 | 5
139254 | TERMINAL TUBULAR #2 | UND | 10 | 186 | 0 | 176
139269 | PRENSAESTOPA PG36 | UND | 1 | 7 | 0 | 6
139325 | TERMOENCOGIBLE AZUL 1/2 | MTS | 2 | 98 | 0 | 96
146042 | CONTROLADOR AK-SM 880 080Z4029 | UND | 1 | 10 | 0 | 9
146062 | TRANSDUCER DANFOSS 0-200 PSI 060G2030 | UND | 2 | 7 | 0 | 5
146063 | TRANSDUCER DANFOSS 0-500 PSI 060G2031 | UND | 1 | 0 | 0 | -1
146080 | SENSOR TEMP PT1000 AKS21M 084N2003 | UND | 1 | 17 | 0 | 16
146102 | SENSOR TEMP PT1000 AKS11 REF 084N0003 | UND | 2 | 127 | 0 | 125
147001 | TARJ/ MODULO EXTEN AK-XM-103A 080Z0032 | UND | 1 | 3 | 0 | 2
147009 | TARJETA COMBINADA AK-XM-205B 080Z0017 | UND | 1 | 9 | 0 | 8
147010 | TARJETA ENTRADA DIG 080Z0013 AK2-XM102B | UND | 1 | 0 | 0 | -1
147013 | MODULO COMUNICACION 080Z0061 AK2CM101 | UND | 1 | 7 | 0 | 6
176004 | CALCOMANIA WESTON PRECAUCION ROJA | UND | 2 | 1018 | 18000 | 19016
176006 | CALCOMANIA WESTON COLOR NARANJA | UND | 2 | 1016 | 15000 | 16014
176068 | MARCACION DX CL 131#1 MRD 22 C11 x 100 | UND | 300 | 14095 | 80000 | 93795
176069 | MARCACION DX CL 131#2 MRD 22 C12 x100 | UND | 200 | 1300 | 75000 | 76100
176070 | MARCACION DX CL 131#3 MRD 22 C13 x 100 | UND | 100 | 4263 | 42000 | 46163
176071 | MARCACION DX CL 131#4 MRD 22 C14 x 100 | UND | 100 | 7138 | 0 | 7038
176075 | MARCACION DX CL 131#8 MRD 22 C18 x 100 | UND | 100 | 2132 | 0 | 2032
177014 | CINTA PARA ROTULADORA | UND | 1 | 37 | 0 | 36
177035 | CINTA AISLANTE AMARILLA (RLL X 8 MT) | RLL | 2 | 88 | 200 | 286
177037 | CINTA AISLANTE AZUL (RLL X 8 MT) | RLL | 2 | 104 | 0 | 102
177039 | CINTA AISLANTE ROJA (RLL X 8 MT) | RLL | 2 | 77 | 0 | 75
183032 | TOR ESTUFA C/OVAL RANUR (GARB) 3/16X1 | UND | 10 | 5516 | 0 | 5506
183036 | TOR ESTUFA C/OVAL RANUR (GAR 5/32 X 1/2" | UND | 10 | 2691 | 15000 | 17681
183134 | TUERCA HEXAGONAL 5/32 ZINC (8-32) | UND | 10 | 17570 | 350000 | 367560
183152 | TUERCA REMACHABLE 1/4" UNC TSN R-9654-08 | UND | 30 | 2448 | 125000 | 127418
183269 | TOR C/BOTON A/I M8X40 | UND | 30 | 45 | 0 | 15
183401 | ARANDELA PLANA 1/4"A/I | UND | 30 | 470 | 0 | 440
183450 | ARANDELA 3/8" A/I | UND | 10 | 332 | 0 | 322
119243 | BANDEJA ENMALLA Zn20X10.5 BEGFE(G/Z)2010 | UND | 1 | 47 | 0 | 46
130129 | FUENTE D/PODER 100-240V 080Z0055 AK-PS | UND | 1 | 3 | 0 | 2

## Hoja1
Referencia | Bodega | Desc. item | U.M. invent. | U.M. orden | Cant. existencia actual | Cant. disponible | Cant. solic. compra
165067 | 1 | VIDRIO TEMP 8 MM 1096X140 MM | UND | UND | 0 | 0 | 0
183254 | 46 | KIT ABRAZADERA PE P/TUBO 50.8MM-2" | JGO | JGO | 2 | 2 | 0
183254 | 42 | KIT ABRAZADERA PE P/TUBO 50.8MM-2" | JGO | JGO | 0 | 0 | 0
183254 | 45 | KIT ABRAZADERA PE P/TUBO 50.8MM-2" | JGO | JGO | 0 | 0 | 0
183254 | 1 | KIT ABRAZADERA PE P/TUBO 50.8MM-2" | JGO | JGO | 21 | 21 | 0
122055 | 1 | PANEL CUBIERTA PUR 80MM 9002/AC035-9002 | MT2 | MT2 | 0 | 0 | 0
122055 | 39 | PANEL CUBIERTA PUR 80MM 9002/AC035-9002 | MT2 | MT2 | 0 | 0 | 0
118013 | 1 | PERFIL U PVC BLANCO 100 MM (TX3 MT) | MTS | UND | 36 | 36 | 0
118013 | 2 | PERFIL U PVC BLANCO 100 MM (TX3 MT) | MTS | UND | 0 | 0 | 0
157046 | 16 | LIJA ROJA GRANO 320 | UND | UND | 0 | 0 | 0
157046 | 1 | LIJA ROJA GRANO 320 | UND | UND | 83 | 83 | 0
165118 | 1 | VIDRIO TEMP 8 MM 1156X643 MM | UND | UND | 0 | 0 | 0
107027 | 39 | UNION EMT 2" | UND | UND | 0 | 0 | 0
107027 | 45 | UNION EMT 2" | UND | UND | 0 | 0 | 0
107027 | 1 | UNION EMT 2" | UND | UND | 0 | 0 | 0
145219 | 1 | VALVULA MAGNETICA CO2 /94007394/11/0100 | UND | UND | 0 | 0 | 0
145219 | 20 | VALVULA MAGNETICA CO2 /94007394/11/0100 | UND | UND | 0 | 0 | 0
160619 | 1 | VIDRIO TEMP 8 MM 1225X230 MM | UND | UND | 0 | 0 | 0
160623 | 1 | VIDRIO TEMP 4 MM 2495X945 MM C/SERIG | UND | UND | 0 | 0 | 0
119417 | 1 | ACRILICO 4 MM DIVISION 800 X 150 MM | UND | UND | 5 | 5 | 0
124200 | 1 | MDF 18 MM 1.83X2.5 DOS CARAS/CANELA | LAM | LAM | 0 | 0 | 0
160906 | 1 | VIDRIO TEMP 10 MM 1050X413 MM | UND | UND | 0 | 0 | 0
148084 | 20 | KIT 998-0176-00 THERMISTOR EMERSON | UND | UND | 0 | 0 | 0
148084 | 1 | KIT 998-0176-00 THERMISTOR EMERSON | UND | UND | 0 | 0 | 0
146206 | 1 | TRANSDUCER DE HUMEDAD REF 08072167 | UND | UND | 0 | 0 | 0
160909 | 1 | VIDRIO TEMP 10 MM 675X505 MMC/SER/NG/DER | UND | UND | 0 | 0 | 0
160725 | 1 | VIDRIO TEMP 8 MM 1403X623 MM | UND | UND | 0 | 0 | 0
119610 | 1 | MARCO 130X60 L5800 | MTS | MTS | 0 | 0 | 0
119610 | 20 | MARCO 130X60 L5800 | MTS | MTS | 0 | 0 | 0
163053 | 1 | PACHA 2 VIDRIOS 2490X400X260 MM | UND | UND | 0 | 0 | 0
148003 | 1 | KIT DIGITAL 3D LT 980-3000-01 | UND | UND | 0 | 0 | 0
148003 | 20 | KIT DIGITAL 3D LT 980-3000-01 | UND | UND | 0 | 0 | 0
164265 | 1 | VIDRIO TEMP 4 MM 1890X300 MM LOW-E | UND | UND | 0 | 0 | 0
123037 | 1 | BANDEJA A/I 304 CAL.20 SATIN 35X30X5CMS | UND | UND | 0 | 0 | 0
160834 | 1 | VIDRIO TEMP 8 MM 785X487X182 MM | UND | UND | 0 | 0 | 0
177033 | 1 | CINTA MM 27X5MT 1395/VP7178-801923 | UND | UND | 0 | 0 | 0
177033 | 20 | CINTA MM 27X5MT 1395/VP7178-801923 | UND | UND | 0 | 0 | 0
164277 | 1 | VIDRIO TEMP 4 MM 685X1600 MM C/S/NEG/DER | UND | UND | 0 | 0 | 0
160928 | 1 | VIDRIO TEMP 10 MM 478X443 MM ULTRACLARO | UND | UND | 0 | 0 | 0
119131 | 1 | MARCO PUERTA ALUM 828 X 452 MM | UND | UND | 0 | 0 | 0
141217 | 1 | COMPRESOR MANEUROP MT1003VM TRIFASICO | UND | UND | 0 | 0 | 0
155019 |  | VIDRIO TEMP 4 MM 973X914 MM SER. NEG DER | UND | UND | 0 | 0 | 0
124119 | 1 | TABLERO ALISTONADO PINO 18MM 2.44X1.22 M | UNE | UNE | 0 | 0 | 0
144282 | 1 | CARCAZA FILTRO SUCC 11/8 60BA CSR969MP | UND | UND | 7 | 7 | 4
144282 | 44 | CARCAZA FILTRO SUCC 11/8 60BA CSR969MP | UND | UND | 1 | 1 | 4
144282 | 20 | CARCAZA FILTRO SUCC 11/8 60BA CSR969MP | UND | UND | 0 | 0 | 4
178092 | 1 | SOLDADURA LIQUIDA PVC 1/16 GL | UNE | UNE | 119.5 | 119.5 | 600
178092 | 23 | SOLDADURA LIQUIDA PVC 1/16 GL | UNE | UNE | 0 | 0 | 600
178092 | 39 | SOLDADURA LIQUIDA PVC 1/16 GL | UNE | UNE | 0 | 0 | 600
178092 | 45 | SOLDADURA LIQUIDA PVC 1/16 GL | UNE | UNE | 0 | 0 | 600
178092 | 53 | SOLDADURA LIQUIDA PVC 1/16 GL | UNE | UNE | 0 | 0 | 600
178092 | 51 | SOLDADURA LIQUIDA PVC 1/16 GL | UNE | UNE | 2 | 2 | 600
178092 | 5 | SOLDADURA LIQUIDA PVC 1/16 GL | UNE | UNE | 0 | 0 | 600
178092 | 18 | SOLDADURA LIQUIDA PVC 1/16 GL | UNE | UNE | 0 | 0 | 600
196185 | 1 | VIDRIO TEMP 10 MM 808X660 MM SER/BEIGE | UND | UND | 0 | 0 | 0
476150 | 20 | PUERTA VID 672 672X705 UPDER 09.2422 | UND | UND | 0 | 0 | 0
476150 | 1 | PUERTA VID 672 672X705 UPDER 09.2422 | UND | UND | 0 | 0 | 0
476150 | 48 | PUERTA VID 672 672X705 UPDER 09.2422 | UND | UND | 8 | 8 | 0
160626 | 1 | VIDRIO TEMP 4 MM 945X707 MM LOW-E | UND | UND | 0 | 0 | 0
183350 | 1 | TOR LAMINA C/PL PHILLIPS 10X1 A/I | UND | UND | 0 | 0 | 0
183350 | 45 | TOR LAMINA C/PL PHILLIPS 10X1 A/I | UND | UND | 0 | 0 | 0
183350 | 39 | TOR LAMINA C/PL PHILLIPS 10X1 A/I | UND | UND | 0 | 0 | 0
183350 | 25 | TOR LAMINA C/PL PHILLIPS 10X1 A/I | UND | UND | 0 | 0 | 0
160900 | 1 | VIDRIO TEMP 10 MM 794X642 MM C/SERIG-DER | UND | UND | 0 | 0 | 0
160854 | 1 | VIDRIO TEMP 6 MM 634X505MM LOW-E DER | UND | UND | 0 | 0 | 0
113105 | 1 | GANCHO P/GANCHERA DOBLE 25 CM | UND | UND | 14 | 14 | 0
113105 | 46 | GANCHO P/GANCHERA DOBLE 25 CM | UND | UND | 0 | 0 | 0
173005 | 44 | SILICONA FINOTECH 997-A BLANCO X 260 KGS | KGS | CAN | 260 | 260 | 0
173005 | 20 | SILICONA FINOTECH 997-A BLANCO X 260 KGS | KGS | CAN | 0 | 0 | 0
173005 | 1 | SILICONA FINOTECH 997-A BLANCO X 260 KGS | KGS | CAN | 80 | 80 | 0
173005 | 37 | SILICONA FINOTECH 997-A BLANCO X 260 KGS | KGS | CAN | 0 | 0 | 0
173005 | 42 | SILICONA FINOTECH 997-A BLANCO X 260 KGS | KGS | CAN | 0 | 0 | 0
183219 | 1 | TOR BRISTOL S/C 8X16 MM | UND | UND | 0 | 0 | 0
183219 | 39 | TOR BRISTOL S/C 8X16 MM | UND | UND | 0 | 0 | 0
183219 | 45 | TOR BRISTOL S/C 8X16 MM | UND | UND | 0 | 0 | 0
183219 | 25 | TOR BRISTOL S/C 8X16 MM | UND | UND | 0 | 0 | 0
119392 | 1 | PUERTA POSITIVA MT 762X1593 MM BENTCAM | UND | UND | 0 | 0 | 0
160739 | 1 | VIDRIO TEMP 8 MM 650X150 MM C/SERIG | UND | UND | 0 | 0 | 0
114076 | 1 | PISADOR PARA INA 006 SIN LED REF. R-181 | MTS | MTS | 0 | 0 | 0
114076 | 7 | PISADOR PARA INA 006 SIN LED REF. R-181 | MTS | MTS | 0 | 0 | 0
196014 | 20 | TUBO CUBIERTA C.TAPPO-061.0275.00 | UND | UND | 0 | 0 | 0
196014 | 1 | TUBO CUBIERTA C.TAPPO-061.0275.00 | UND | UND | 0 | 0 | 0
183253 | 45 | KIT ABRAZADERA PE P/TUBO 38MM-1 1/2" | JGO | JGO | 0 | 0 | 0
183253 | 1 | KIT ABRAZADERA PE P/TUBO 38MM-1 1/2" | JGO | JGO | 202 | 202 | 0
145129 | 20 | RESIS.1/4" 400W 110V 1150MM 10-036-0419 | UND | UND | 0 | 0 | 0
145129 | 1 | RESIS.1/4" 400W 110V 1150MM 10-036-0419 | UND | UND | 0 | 0 | 0
145129 | 44 | RESIS.1/4" 400W 110V 1150MM 10-036-0419 | UND | UND | 0 | 0 | 0
176022 | 1 | ETIQUETA LOGO EVAPORADOR 15X30CM | UND | UND | 0 | 0 | 0
119165 | 20 | PUERTA NEGATIVA BT 795X1143MM BENTCAM | UND | UND | 0 | 0 | 0
119165 | 1 | PUERTA NEGATIVA BT 795X1143MM BENTCAM | UND | UND | 8 | 8 | 0
143307 | 1 | RACK TEKO ROXSTA G6-53(B) | UND | UND | 0 | 0 | 0
143307 | 20 | RACK TEKO ROXSTA G6-53(B) | UND | UND | 0 | 0 | 0
119386 | 1 | MARCO PTA CORREDERA 1094X604 MM PLAST | UND | UND | 0 | 0 | 0
160632 | 1 | VIDRIO TEMP 4 MM 725X680 MM SER/DER | UND | UND | 0 | 0 | 0
176075 | 1 | MARCACION DX CL 131#8 MRD 22 C18 x 100 | UND | UND | 2132 | 2132 | 0
176075 | 33 | MARCACION DX CL 131#8 MRD 22 C18 x 100 | UND | UND | 0 | 0 | 0
110119 | 1 | PERFIL ALUM / BORDE HOJA VAIVEN L6500 | MTS | MTS | 0 | 0 | 0
110119 | 20 | PERFIL ALUM / BORDE HOJA VAIVEN L6500 | MTS | MTS | 0 | 0 | 0
160764 | 1 | VIDRIO TEMP 8 MM 1255X400 MM | UND | UND | 0 | 0 | 0
124064 | 1 | CANTO FLEXIBLE NATURAL ELM 22 MM | MTS | MTS | 0 | 0 | 0
124064 | 25 | CANTO FLEXIBLE NATURAL ELM 22 MM | MTS | MTS | 0 | 0 | 0
144525 | 1 | FRONT PROFILE 3MOD 1250MM 052.3384.011 | UND | UND | 0 | 0 | 0
144525 | 20 | FRONT PROFILE 3MOD 1250MM 052.3384.011 | UND | UND | 0 | 0 | 0
160845 | 1 | VIDRIO TEMP 6 MM 997X1100 MM C/SERI | UND | UND | 0 | 0 | 0
110124 | 20 | PERFIL MANIGLIA L=1250-080.1101.00 | UND | UND | 0 | 0 | 0
160681 | 1 | VIDRIO TEMP 4 MM 1188X702 MM C/S NEG DER | UND | UND | 0 | 0 | 0
137058 | 1 | HUMIFICADOR HU-SYS-C0047 | UND | UND | 0 | 0 | 0
137058 | 20 | HUMIFICADOR HU-SYS-C0047 | UND | UND | 0 | 0 | 0
135031 | 20 | RESISTENCIA 1/4 600W-110V 10-036-1401 | UND | UND | 0 | 0 | 0
135031 | 1 | RESISTENCIA 1/4 600W-110V 10-036-1401 | UND | UND | 0 | 0 | 0
113057 | 1 | GANCHO P/GANCHERA 18CMS DOBLE ZINCADO | UND | UND | 0 | 0 | 0
164019 | 1 | VIDRIO TEMP 8 MM 705X700 MM R893 CURVO | UND | UND | 0 | 0 | 0
112259 | 1 | TAPA DOBLE ALUMINIO TPC 19X7 | UND | UND | 0 | 0 | 0
112259 | 25 | TAPA DOBLE ALUMINIO TPC 19X7 | UND | UND | 0 | 0 | 0
124202 | 1 | TABLERO ROBLE LAMINADO 12MM 1.22X2.44MTS | UNE | UNE | 1 | 1 | 0
164024 | 1 | VIDRIO TEMP 8 MM 780X150 MM | UND | UND | 0 | 0 | 0
182034 | 45 | O"RING P/REGULADOR Q3.7 X 1500 | UND | UND | 0 | 0 | 0
182034 | 25 | O"RING P/REGULADOR Q3.7 X 1500 | UND | UND | 0 | 0 | 0
160933 | 1 | VIDRIO TEMP 10 MM 1720 X 540 MM | UND | UND | 0 | 0 | 0
164081 | 1 | VIDRIO TEMP 10 MM 1370X 540 MM | UND | UND | 0 | 0 | 0
164082 | 1 | VIDRIO TEMP 8 MM 888 X 700 MM | UND | UND | 0 | 0 | 0
119258 | 1 | REJILLA ZINC FRONT ESTANTERIA 97X5 CMS | UND | UND | 0 | 0 | 0
114226 | 1 | AZAFATE 1/9 X 6 CMS REF SPJM-902 | UND | UND | 0 | 0 | 0
150526 | 1 | VIDRIO TEMP 4 MM 337X321 MM LOW-E | UND | UND | 0 | 0 | 0
160954 | 1 | VIDRIO TEMP 10 MM 600 X 450 MM | UND | UND | 0 | 0 | 0
115049 | 1 | PISAVIDRIO ACRILICO 38X58X20 MM | UND | UND | 0 | 0 | 0
165046 | 1 | VIDRIO TEMP 8 MM 1097X120 MM | UND | UND | 0 | 0 | 0
165051 | 1 | VIDRIO TEMP 8 MM 422X700 MM | UND | UND | 0 | 0 | 0
145122 | 20 | RESISTENCIA 230V 150W L=4000MM-CDLA1797 | UND | UND | 0 | 0 | 0
145122 | 1 | RESISTENCIA 230V 150W L=4000MM-CDLA1797 | UND | UND | 0 | 0 | 0
196142 | 1 | VIDRIO TEMP 10 MM 1289X540 MM | UND | UND | 0 | 0 | 0
196330 | 1 | VIDRIO TEMP 10 MM 1658X585 MM | UND | UND | 0 | 0 | 0
137174 | 1 | FILTRO AIRE 50 MICRONES UUKFL00000 | UND | UND | 0 | 0 | 0
137174 | 20 | FILTRO AIRE 50 MICRONES UUKFL00000 | UND | UND | 0 | 0 | 0
194004 | 1 | TUBO PP-RC PN16 50 (T X 5MT) | MTS | UND | 7.9 | 7.9 | 0
194066 |  | COPA REDUCTORA PPR 90 X 75 | UND | UND | 0 | 0 | 0
119556 | 42 | REJILLA ZINCADA FRONTAL ENTREP 78X3.5CM | UND | UND | 0 | 0 | 0
119556 | 1 | REJILLA ZINCADA FRONTAL ENTREP 78X3.5CM | UND | UND | 36 | 36 | 0
111047 | 1 | PORTAPRECIO ENGANCHE 40MM TRANSP 1.047MT | MTS | MTS | 8.437 | 8.437 | 0
165066 | 1 | VIDRIO TEMP 8 MM 1245X140 MM | UND | UND | 0 | 0 | 0
142089 | 1 | EVAP/DX S-MDN 046C/37-AU DOBL FLUJO AIRE | UND | UND | 0 | 0 | 0
142089 | 20 | EVAP/DX S-MDN 046C/37-AU DOBL FLUJO AIRE | UND | UND | 0 | 0 | 0
119690 | 1 | PUERTA CORREDERA 3" 0.90X2.00 MTS DER | UND | UND | 0 | 0 | 0
176097 | 1 | ETIQUETA CONDESADOR 1.66X0.40 MTS | UND | UND | 0 | 0 | 0
143051 | 20 | BOTELLA ACUMU/LIQ 30L BLR/VLR/7A-F/F | UND | UND | 0 | 0 | 0
143051 | 1 | BOTELLA ACUMU/LIQ 30L BLR/VLR/7A-F/F | UND | UND | 0 | 0 | 0
165084 | 1 | VIDRIO TEMP 8 MM 685X700 MM | UND | UND | 0 | 0 | 0
150049 | 1 | PINTURA POLVO NEGRO BRILLANTE NG BTC POL | KGS | KGS | 0 | 0 | 0
149402 | 1 | CAPACITOR RUN,60UF,440V,SNGLJ340-4460-00 | UND | UND | 0 | 0 | 0
149402 | 20 | CAPACITOR RUN,60UF,440V,SNGLJ340-4460-00 | UND | UND | 0 | 0 | 0
150555 | 1 | VIDRIO TEMP 4 MM 864X539 MM SER/GRIS/DER | UND | UND | 0 | 0 | 0
147068 | 1 | PRESOSTATO DL 4-E PARA AIRE BTG 20 | UND | UND | 0 | 0 | 0
119378 | 1 | PUERTA BATIENTE 3"1.0X2.2 IZQUIERDA | UND | UND | 0 | 0 | 0
119381 | 1 | PUERTA VAIVEN SENCILLA 40 MM 1.0X2.2 MTS | UND | UND | 0 | 0 | 0
135108 | 1 | RESISTENCIA 1/4 600W-220V 2.80 MTS | UND | UND | 0 | 0 | 0
160705 | 1 | VIDRIO TEMP 8 MM 539X239 MM CURVO | UND | UND | 0 | 0 | 0
139402 | 25 | CORREA B-63 | UND | UND | 0 | 0 | 0
139352 | 1 | TAPA DEXSON LEVINTON NARANJA | UND | UND | 0 | 0 | 0
139352 | 45 | TAPA DEXSON LEVINTON NARANJA | UND | UND | 0 | 0 | 0
112504 | 1 | EMPAQUE C1 PARA PUERTA 536X435 MM | UND | UND | 0 | 0 | 0
124065 | 1 | TABLA MADERA AMARILLA PLANADAS 2M 25X2.5 | UND | UND | 0 | 0 | 0
132216 | 1 | TUBO LED T5 LUZ ROSA 1200 MM | UND | UND | 0 | 0 | 0
119425 | 1 | ACRILICO 4 MM 1400X70 MM | UND | UND | 0 | 0 | 0
160841 | 1 | VIDRIO TEMP 6 MM 947X832 MM R1016 CURVO | UND | UND | 2 | 2 | 0
196014 | 45 | TUBO CUBIERTA C.TAPPO-061.0275.00 | UND | UND | 0 | 0 | 0
137111 | 1 | MOTOR WEB 0.75 HP 1800RPM TRIFASICO | UND | UND | 0 | 0 | 0
118200 | 1 | SUPERFICIE CORIAN ECRU 1890X950MM | UND | UND | 0 | 0 | 0
117181 | 1 | SUPERFICIE HI-MACS BLACK/P 1.86X0.80MTS | UND | UND | 0 | 0 | 0
160896 | 1 | VIDRIO TEMP 6 MM 583X829 MM R1016 CENT | UND | UND | 0 | 0 | 0
181184 | 1 | TOR BRISTOL C/C 3/16X1/2" A/I | UND | UND | 1865 | 1865 | 0
181184 | 45 | TOR BRISTOL C/C 3/16X1/2" A/I | UND | UND | 0 | 0 | 0
181184 | 39 | TOR BRISTOL C/C 3/16X1/2" A/I | UND | UND | 0 | 0 | 0
181184 | 25 | TOR BRISTOL C/C 3/16X1/2" A/I | UND | UND | 0 | 0 | 0
181184 | 46 | TOR BRISTOL C/C 3/16X1/2" A/I | UND | UND | 0 | 0 | 0
141252 | 20 | COMPRESOR BITZER 2CES-3-2DU-0Y/OD | UND | UND | 0 | 0 | 0
141252 | 1 | COMPRESOR BITZER 2CES-3-2DU-0Y/OD | UND | UND | 0 | 0 | 0
160826 | 1 | VIDRIO TEMP 8 MM 440X440 MM | UND | UND | 0 | 0 | 0
160828 | 1 | VIDRIO TEMP 8 MM 1225X500 MM | UND | UND | 0 | 0 | 0
112442 | 1 | PINZA DE MONTAJE L=1248 CW 061.1517.00 | UND | UND | 0 | 0 | 0
112442 | 20 | PINZA DE MONTAJE L=1248 CW 061.1517.00 | UND | UND | 0 | 0 | 0
145126 | 20 | RESIS 1/4" 600W 110V 2220MM 10-036-0416 | UND | UND | 0 | 0 | 0
145126 | 1 | RESIS 1/4" 600W 110V 2220MM 10-036-0416 | UND | UND | 0 | 0 | 0
119691 | 1 | PUERTA SECCIONAL 2.0X2.4X0.06 MTS T. BP1 | UND | UND | 0 | 0 | 0
119691 | 39 | PUERTA SECCIONAL 2.0X2.4X0.06 MTS T. BP1 | UND | UND | 0 | 0 | 0
119142 | 1 | MARCO 2PTS CORRED FULLVISION 1250X1050MM | UND | UND | 0 | 0 | 0
119142 | 20 | MARCO 2PTS CORRED FULLVISION 1250X1050MM | UND | UND | 0 | 0 | 0
111039 | 1 | PORTAPRECIO ENGANCHE 40MM BLANCO 0.993MT | MTS | MTS | 0 | 0 | 0
137300 | 1 | QUEMADOR BTL20 118.6-261 KW/35635410 | UND | UND | 0 | 0 | 0
144300 | 1 | VALVULA CHEQUE 1 3/8" A17941 | UND | UND | 0 | 0 | 0
117130 | 1 | SUPERFICIE HI-MACS BROWN 3.20X0.92MTS | UND | UND | 0 | 0 | 0
160853 | 1 | VIDRIO TEMP 6 MM 634X505 MM LOW-E IZQ | UND | UND | 0 | 0 | 0
119604 | 1 | TOPE ACRILICO CONTORNO 20X17X15 MM | UND | UND | 0 | 0 | 0
125023 | 1 | CORDON TRENZADO GRAFITO CUADRADO 1/2" | MTS | MTS | 0 | 0 | 0
124023 |  | FORMICA SEGATO MIELE 1468 | UNE | UNE | 0 | 0 | 0
160774 | 1 | VIDRIO TEMP 8 MM 1215X214 MM | UND | UND | 46 | 46 | 0
163048 | 1 | PACHA 2 VIDRIOS 647X449X20 MM CALEFAC | UND | UND | 0 | 0 | 0
148086 | 1 | KIT FAN MOTOR 460V 998-0550-01 | UND | UND | 0 | 0 | 0
148086 | 20 | KIT FAN MOTOR 460V 998-0550-01 | UND | UND | 0 | 0 | 0
148086 | 42 | KIT FAN MOTOR 460V 998-0550-01 | UND | UND | 0 | 0 | 0
141301 |  | COMPRESOR 134 3/8 A 220V | UND | UND | 0 | 0 | 0
127012 | 1 | TABLA TECKNILON 1/2" 1.70X0.22 MTS | UND | UND | 0 | 0 | 0
118251 | 1 | SUPERFICIE CORIAN NIGHT SKY 1.60X0.80 MT | UND | UND | 0 | 0 | 0
114074 | 1 | SOPORTE MEDIA LUNA GRANDE SATINADO | UND | UND | 0 | 0 | 0
146152 | 1 | CONTROLADOR DIGITAL CAREL IREVOHCOA | UND | UND | 0 | 0 | 0
114214 | 1 | AZAFATE 1/4 X 6 CMS REF SPJM-402/SPJP | UND | UND | 0 | 0 | 0
116974 | 1 | PUERTA CORREDERA 3" 1.10X2.20 MT IZQU. | UND | UND | 0 | 0 | 0
165069 | 1 | VIDRIO TEMP 8 MM 1250X100 MM | UND | UND | 0 | 0 | 0
146157 | 1 | CONTROLADOR TEMPERATURA XR75CH-220V | UND | UND | 18 | 18 | 0
146157 | 20 | CONTROLADOR TEMPERATURA XR75CH-220V | UND | UND | 0 | 0 | 0
148095 | 1 | COMPRESOR BITZER 2GES-2-2DU-0Y/0D | UND | UND | 0 | 0 | 0
148095 | 20 | COMPRESOR BITZER 2GES-2-2DU-0Y/0D | UND | UND | 0 | 0 | 0
108026 | 1 | CHAPETA 90° A/I B19S 201 | UND | UND | 0 | 0 | 0
108026 | 45 | CHAPETA 90° A/I B19S 201 | UND | UND | 0 | 0 | 0
117923 | 1 | ACRILICO 5 MM 1238X50 MM FRONTAL RAN/3 | UND | UND | 0 | 0 | 0
147065 | 20 | CABLE (KR-0,5M CABLE) | UND | UND | 0 | 0 | 0
147065 | 1 | CABLE (KR-0,5M CABLE) | UND | UND | 0 | 0 | 0
147065 | 48 | CABLE (KR-0,5M CABLE) | UND | UND | 0 | 0 | 0
165095 | 1 | VIDRIO TEMP 8 MM 622X700 MM | UND | UND | 0 | 0 | 0
119805 | 1 | CORTINA 1245 X 1900 MM C/FRENO 00021478C | UND | UND | 0 | 0 | 0
119805 | 20 | CORTINA 1245 X 1900 MM C/FRENO 00021478C | UND | UND | 0 | 0 | 0
131091 | 1 | INTERRUPTOR TERM 2X10 SIEMENS | UND | UND | 0 | 0 | 0
150544 | 1 | VIDRIO TEMP 4 MM 970X1353 MM LOW-E DER | UND | UND | 0 | 0 | 0
111041 | 1 | PORTAPRECIO ENGANCHE 40MM BLANCO 0.893MT | MTS | MTS | 0 | 0 | 0
124055 | 1 | CANTO FLEXIBLE CAPUCHINO | MTS | MTS | 0 | 0 | 0
124055 | 25 | CANTO FLEXIBLE CAPUCHINO | MTS | MTS | 0 | 0 | 0
144501 | 1 | VALVULA SEGURIDAD 1/2"NPT 60 BAR CO2 | UND | UND | 0 | 0 | 0
144501 | 20 | VALVULA SEGURIDAD 1/2"NPT 60 BAR CO2 | UND | UND | 0 | 0 | 0
119505 | 1 | REJILLA ZINC DIV ENTREP NEGRA 40X8 CMS | UND | UND | 12 | 12 | 0
160719 | 1 | VIDIRO TEMP 8 MM 1500X180 MM | UND | UND | 0 | 0 | 0
163045 | 1 | PACHA 2 VIDRIOS 1680 X 574 X 20 MM | UND | UND | 0 | 0 | 0
160649 | 1 | VIDRIO TEMP 4 MM 985X329 LOW-E | UND | UND | 0 | 0 | 0
12660 | 25 | NO USAR | UND | UND | 0 | 0 | 0
160659 | 1 | VIDRIO TEMP 5 MM 1250X150 MM | UND | UND | 9 | 9 | 0
160659 | 44 | VIDRIO TEMP 5 MM 1250X150 MM | UND | UND | 0 | 0 | 0
160659 | 34 | VIDRIO TEMP 5 MM 1250X150 MM | UND | UND | 0 | 0 | 0
160659 | 46 | VIDRIO TEMP 5 MM 1250X150 MM | UND | UND | 1 | 1 | 0
160659 | 15 | VIDRIO TEMP 5 MM 1250X150 MM | UND | UND | 0 | 0 | 0
144515 | 20 | TILT-BASE PROFILE 3780MM 052.3193.011 | UND | UND | 0 | 0 | 0
144515 | 1 | TILT-BASE PROFILE 3780MM 052.3193.011 | UND | UND | 0 | 0 | 0
117178 | 1 | SUPERFICIE HI-MACS BLACK/P 2.64X0.75 MTS | UND | UND | 0 | 0 | 0
141001 | 1 | COMPRESOR COP 4DKNR22ME-TSK-C00 | UND | UND | 0 | 0 | 0
141001 | 20 | COMPRESOR COP 4DKNR22ME-TSK-C00 | UND | UND | 0 | 0 | 0
164017 | 1 | VIDRIO TEMP 6 MM 1097X341 MM R1900 CURVO | UND | UND | 0 | 0 | 0
160800 | 1 | VIDRIO TEMP 8 MM 371X700 MM | UND | UND | 0 | 0 | 0
160812 | 1 | VIDRIO TEMP 8 MM 600X150 MM | UND | UND | 0 | 0 | 0
119434 | 1 | ACRILICO 4 MM 534X220 MM | UND | UND | 0 | 0 | 0
114226 | 20 | AZAFATE 1/9 X 6 CMS REF SPJM-902 | UND | UND | 0 | 0 | 0
101148 | 1 | UNION GALVANIZADA 1" | UND | UND | 0 | 0 | 0
101148 | 39 | UNION GALVANIZADA 1" | UND | UND | 0 | 0 | 0
101148 | 45 | UNION GALVANIZADA 1" | UND | UND | 0 | 0 | 0
101148 | 25 | UNION GALVANIZADA 1" | UND | UND | 0 | 0 | 0
140063 | 1 | UNIDAD CONDENSADORA HUA YM102 - 220V | UND | UND | 0 | 0 | 0
140063 | 14 | UNIDAD CONDENSADORA HUA YM102 - 220V | UND | UND | 0 | 0 | 0
139367 | 1 | TAPA POLICARBONATO AZAFATE 1/2" TRANSPAR | UND | UND | 0 | 0 | 0
139367 | 5 | TAPA POLICARBONATO AZAFATE 1/2" TRANSPAR | UND | UND | 0 | 0 | 0
166023 | 39 | SIFON SANITARIO CON TAPON 1 1/2" | UND | UND | 0 | 0 | 0
166023 | 45 | SIFON SANITARIO CON TAPON 1 1/2" | UND | UND | 0 | 0 | 0
166023 | 25 | SIFON SANITARIO CON TAPON 1 1/2" | UND | UND | 0 | 0 | 0
190967 | 1 | VIDRIO TEMP 10 MM 572X378 MM | UND | UND | 0 | 0 | 0
165022 | 1 | VIDRIO TEMP 8 MM 110X400 MM | UND | UND | 0 | 0 | 0
196125 | 1 | VIDRIO TEMP 10 MM 327X440 MM | UND | UND | 0 | 0 | 0
165055 | 1 | VIDRIO TEMP 8 MM 1254 X 700 MM | UND | UND | 0 | 0 | 0
112793 | 1 | PRESOSTATO 50 A 70 PSI | UND | UND | 0 | 0 | 0
196338 | 1 | VIDRIO TEMP 10 MM 1680x760 MM | UND | UND | 0 | 0 | 0
141326 | 1 | COMPRESOR ZX21KCE-PFV-558 REPUES ZX030 | UND | UND | 2 | 2 | 0
141326 | 20 | COMPRESOR ZX21KCE-PFV-558 REPUES ZX030 | UND | UND | 0 | 0 | 0
177076 | 1 | ETIQUETA FLECHA P/RACK 20X4CM | UND | UND | 115 | 115 | 0
131128 | 1 | MANDO GIRATORIO RHE ABB XT1-XT3 | UND | UND | 1 | 1 | 0
152008 | 45 | PINTURA ESMALTE GRIS X 1 GALON | GLN | GLN | 0 | 0 | 0
152008 | 1 | PINTURA ESMALTE GRIS X 1 GALON | GLN | GLN | 1 | 1 | 0
118289 | 1 | ACRILICO 6 MM 660X435 MM | UND | UND | 0 | 0 | 0
112438 | 1 | EMPAQUE PVC SIGHT 100M 010.0450.00 | MTS | MTS | 49.95 | 49.95 | 0
112438 | 20 | EMPAQUE PVC SIGHT 100M 010.0450.00 | MTS | MTS | 0 | 0 | 0
112438 | 44 | EMPAQUE PVC SIGHT 100M 010.0450.00 | MTS | MTS | 20.8 | 20.8 | 0
171054 | 1 | COAGULANTE PROFLOC DR 1800 X 220 KG | GLN | CAN | 0 | 0 | 0
115180 | 1 | BRAZO LATERAL LAM.AI 6MM TAYRONA X3 PIEZ | UND | UND | 0 | 0 | 0
118314 | 1 | ACRILICO 6 MM 1270X200 MM | UND | UND | 0 | 0 | 0
131129 | 1 | INTERRUPTOR TRIP XT3N 250TMD200-2000ABB | UND | UND | 0 | 0 | 0
194204 | 20 | CLIP MONTAJE ESTANTERIA 0681812 CARTER | UND | UND | 0 | 0 | 0
194204 | 1 | CLIP MONTAJE ESTANTERIA 0681812 CARTER | UND | UND | 18 | 18 | 0
119908 | 1 | CANASTILLA PLAST 33X40X60 ROJA O AMARRIL | UND | UND | 0 | 0 | 0
104098 | 1 | DUCTO ELECTRICO TAPA BLANCO 40X10X2,40M | UND | UND | 0 | 0 | 0
104098 | 53 | DUCTO ELECTRICO TAPA BLANCO 40X10X2,40M | UND | UND | 0 | 0 | 0
139345 | 1 | CAJA CONEXION IP67 SIN PLACA LWHI-250 | UND | UND | 211 | 211 | 0
139345 | 20 | CAJA CONEXION IP67 SIN PLACA LWHI-250 | UND | UND | 0 | 0 | 0
130462 | 1 | CONTACTOR 25AMP 110V NXC-25 127V CHINT | UND | UND | 0 | 0 | 0
130465 | 1 | CONTACTO AUXILIAR 2NO+2NC F4-22 CHINT | UND | UND | 0 | 0 | 0
148092 | 1 | KIT 998-2669-00 COMPRESOR 4D/CORESENSE | UND | UND | 0 | 0 | 0
196148 | 1 | VIDRIO TEMP 10 MM 1190X540 MM | UND | UND | 0 | 0 | 0
196148 | 42 | VIDRIO TEMP 10 MM 1190X540 MM | UND | UND | 0 | 0 | 0
112465 | 1 | KIT HOMBRO C18 1859X2000 MM/ F315521614 | JGO | JGO | 0 | 0 | 0
112465 | 20 | KIT HOMBRO C18 1859X2000 MM/ F315521614 | JGO | JGO | 0 | 0 | 0
15988 | 1 | NO USARREMPLAZA 140067 ZX030BE-PFV-451 | UND | UND | 0 | 0 | 0
15988 | 20 | NO USARREMPLAZA 140067 ZX030BE-PFV-451 | UND | UND | 0 | 0 | 0
144221 | 1 | ORIFICIO FMSPR-4W6A-BL38 PRODEW BAR | UND | UND | 0 | 0 | 0
144221 | 20 | ORIFICIO FMSPR-4W6A-BL38 PRODEW BAR | UND | UND | 0 | 0 | 0
150539 | 1 | VIDRIO TEMP 4 MM 630X300 MM | UND | UND | 0 | 0 | 0
165101 | 1 | VIDRIO TEMP 8 MM 2058X620 MM | UND | UND | 0 | 0 | 0
117962 | 1 | JUEGO EN ACRILICO 4 PIEZAS 246 MM CANAST | UND | UND | 0 | 0 | 0
177071 | 18 | CINTA ENMASCARAR 1" X 20 METROS | RLL | RLL | 0 | 0 | 250
177071 | 45 | CINTA ENMASCARAR 1" X 20 METROS | RLL | RLL | 0 | 0 | 250
177071 | 39 | CINTA ENMASCARAR 1" X 20 METROS | RLL | RLL | 0 | 0 | 250
177071 | 23 | CINTA ENMASCARAR 1" X 20 METROS | RLL | RLL | 0 | 0 | 250
177071 | 1 | CINTA ENMASCARAR 1" X 20 METROS | RLL | RLL | 112 | 112 | 250
177071 | 51 | CINTA ENMASCARAR 1" X 20 METROS | RLL | RLL | 3 | 3 | 250
177071 | 44 | CINTA ENMASCARAR 1" X 20 METROS | RLL | RLL | 0 | 0 | 250
177071 | 12 | CINTA ENMASCARAR 1" X 20 METROS | RLL | RLL | 0 | 0 | 250
177071 | 14 | CINTA ENMASCARAR 1" X 20 METROS | RLL | RLL | 0 | 0 | 250
177071 | 2 | CINTA ENMASCARAR 1" X 20 METROS | RLL | RLL | 0 | 0 | 250
177071 | 7 | CINTA ENMASCARAR 1" X 20 METROS | RLL | RLL | 0 | 0 | 250
179051 | 1 | GAS COOLER GGHV CD 090.2QF/14E-55-0P09 | UND | UND | 0 | 0 | 0
179051 | 20 | GAS COOLER GGHV CD 090.2QF/14E-55-0P09 | UND | UND | 0 | 0 | 0
125026 | 1 | TELA FILTRANTE 1X2 MTS 500G/M2-G2-20MM | UNE | UNE | 0 | 0 | 0
196190 | 1 | VIDRIO TEMP 10 MM 1190X450 MM | UND | UND | 0 | 0 | 0
111043 | 1 | PORTAPRECIO ENGANCHE 40MM TRANSP 1.183MT | MTS | MTS | 0 | 0 | 0
160730 | 1 | VIDRIO TEMP 8 MM 783X510 MM | UND | UND | 0 | 0 | 0
119650 | 1 | PUERTA CORREDERA ALUMINIO 1000X447 MM | UND | UND | 0 | 0 | 0
119651 | 1 | PUERTA CORREDERA ALUMINIO 657X447 MM | UND | UND | 0 | 0 | 0
115072 | 45 | RIEL FULL 45X550 MM REF. HRE201-55 45KG | UND | UND | 0 | 0 | 0
115072 | 25 | RIEL FULL 45X550 MM REF. HRE201-55 45KG | UND | UND | 0 | 0 | 0
117131 |  | GRANITO NEGRO SAN GABRIEL 1648X840 MM | UND | UND | 0 | 0 | 0
144565 | 1 | LIFT-UP ELEMENT RIGHT 420MM 446.5713.011 | UND | UND | 0 | 0 | 0
144565 | 20 | LIFT-UP ELEMENT RIGHT 420MM 446.5713.011 | UND | UND | 0 | 0 | 0
185007 | 45 | RUEDA B 03-01-63-222 GRR 2 1/2" 80KL | UND | UND | 0 | 0 | 0
185007 | 25 | RUEDA B 03-01-63-222 GRR 2 1/2" 80KL | UND | UND | 0 | 0 | 0
185007 | 1 | RUEDA B 03-01-63-222 GRR 2 1/2" 80KL | UND | UND | 0 | 0 | 0
119480 | 1 | ACRILICO 5 MM 95X5 CMS FRONT RANURADO | UND | UND | 49 | 49 | 0
119432 | 1 | ACRILICO 4 MM 770X70 MM | UND | UND | 0 | 0 | 0
126012 | 1 | LAMINA GALVANIZADA CAL 22 3X10 | LAM | LAM | 0 | 0 | 0
119153 | 1 | PUERTA VAIVEN SENCILLA 40MM 1.20X2.00 MT | UND | UND | 0 | 0 | 0
119153 | 39 | PUERTA VAIVEN SENCILLA 40MM 1.20X2.00 MT | UND | UND | 0 | 0 | 0
139259 | 1 | BLOQUE CONTACTO AUX 3RH 1921-1DA11 | UND | UND | 11 | 11 | 0
140061 | 1 | UNIDAD CONTROL FMCTRL-110V-1CD | UND | UND | 0 | 0 | 0
140061 | 20 | UNIDAD CONTROL FMCTRL-110V-1CD | UND | UND | 0 | 0 | 0
164070 | 1 | VIDRIO TEMP 8 MM 1106 X 450 MM | UND | UND | 0 | 0 | 0
114218 | 25 | SOPORTE ACERO B11 S304 | UND | UND | 0 | 0 | 0
114218 | 39 | SOPORTE ACERO B11 S304 | UND | UND | 0 | 0 | 0
114218 | 1 | SOPORTE ACERO B11 S304 | UND | UND | 0 | 0 | 0
114219 | 5 | AZAFATE ESMALTADO S110G GN-1/1 PROF 6 | UND | UND | 0 | 0 | 0
114219 | 1 | AZAFATE ESMALTADO S110G GN-1/1 PROF 6 | UND | UND | 0 | 0 | 0
119655 | 20 | PUERTA DES. C/FRIO 1.00X2.00 MT POSITIVA | UND | UND | 0 | 0 | 0
119655 | 1 | PUERTA DES. C/FRIO 1.00X2.00 MT POSITIVA | UND | UND | 0 | 0 | 0
164286 | 1 | VIDRIO TEMP 4 MM 923X1377 MM SERI/NG IZQ | UND | UND | 0 | 0 | 0
146141 | 1 | HUMIDIFICADOR EP HU - 450G - 45 + OZON | UND | UND | 0 | 0 | 0
146141 | 44 | HUMIDIFICADOR EP HU - 450G - 45 + OZON | UND | UND | 0 | 0 | 0
146141 | 20 | HUMIDIFICADOR EP HU - 450G - 45 + OZON | UND | UND | 0 | 0 | 0
161114 | 1 | VIDRIO TEMP 6 MM 100X1278 MM SERIG/NEG | UND | UND | 0 | 0 | 0
164110 | 1 | VIDRIO TEMP 8 MM 460 X 214 MM | UND | UND | 0 | 0 | 0
119488 | 1 | ACRILICO 5 MM 123X8 CMS FRONTAL RANURA | UND | UND | 0 | 0 | 0
165054 | 1 | VIDRIO TEMP 8 MM 1656 X 150 MM | UND | UND | 0 | 0 | 0
141354 | 1 | VALV. ROTALOCK 1 1/4"-12UNF+7/8" ODS 5HP | UND | UND | 0 | 0 | 0
141354 | 20 | VALV. ROTALOCK 1 1/4"-12UNF+7/8" ODS 5HP | UND | UND | 0 | 0 | 0
146234 | 1 | CABLE CAREL ACS00CB000010/20 | UND | UND | 20 | 20 | 84
146234 | 20 | CABLE CAREL ACS00CB000010/20 | UND | UND | 0 | 0 | 84
146234 | 44 | CABLE CAREL ACS00CB000010/20 | UND | UND | 159 | 159 | 84
146234 | 48 | CABLE CAREL ACS00CB000010/20 | UND | UND | 37 | 37 | 84
141325 | 1 | COMPRESOR ZB38-KCE-TF5-550 | UND | UND | 0 | 0 | 0
165212 | 1 | VIDRIO TEMP 6 MM 732X967 MM LOW-E IZQ | UND | UND | 0 | 0 | 0
115092 | 1 | SOPORTE BRAZO LATERAL FENIX DERECHO | UND | UND | 0 | 0 | 0
119560 | 1 | REJILLA ZINCADA FRONTAL ENTREP 82X3.5CM | UND | UND | 0 | 0 | 0
117968 | 1 | ACRILICO BANDEJA 355X437 MM | UND | UND | 0 | 0 | 0
116078 | 1 | TEJAS ETERNIT FIBROCEMENTO #6 | UND | UND | 0 | 0 | 0
116078 | 44 | TEJAS ETERNIT FIBROCEMENTO #6 | UND | UND | 10 | 10 | 0
194157 | 1 | UNIVERSAL FUSION-CUERPO METAL PPR 50 | UND | UND | 4 | 4 | 0
194158 | 1 | PORTAPRECIO 625 BAY UNIVERSAL MTB0138 | UND | UND | 0 | 0 | 12
194158 | 20 | PORTAPRECIO 625 BAY UNIVERSAL MTB0138 | UND | UND | 0 | 0 | 12
183493 | 1 | TOR HEX LAM AUTOR PUNTA BROCA 14X3/4 BSD | UND | UND | 13310 | 13310 | 0
114214 | 20 | AZAFATE 1/4 X 6 CMS REF SPJM-402/SPJP | UND | UND | 0 | 0 | 0
122033 | 1 | LAMINA POLIES/GRI C.100 120X180 LME 5815 | LAM | LAM | 50 | 50 | 200
122033 | 14 | LAMINA POLIES/GRI C.100 120X180 LME 5815 | LAM | LAM | 0 | 0 | 200
122033 | 33 | LAMINA POLIES/GRI C.100 120X180 LME 5815 | LAM | LAM | 0 | 0 | 200
122033 | 15 | LAMINA POLIES/GRI C.100 120X180 LME 5815 | LAM | LAM | 0 | 0 | 200
199055 | 1 | TUBO COBRE FLEX 1/2"X 0.040 DONA IMX100K | MTS | KGS | 1778.39 | 1778.39 | 0
199055 | 20 | TUBO COBRE FLEX 1/2"X 0.040 DONA IMX100K | MTS | KGS | 0 | 0 | 0
199055 | 37 | TUBO COBRE FLEX 1/2"X 0.040 DONA IMX100K | MTS | KGS | 2169.72 | 2169.72 | 0
199055 | 46 | TUBO COBRE FLEX 1/2"X 0.040 DONA IMX100K | MTS | KGS | 0 | 0 | 0
199055 | 14 | TUBO COBRE FLEX 1/2"X 0.040 DONA IMX100K | MTS | KGS | 0 | 0 | 0
199055 | 9 | TUBO COBRE FLEX 1/2"X 0.040 DONA IMX100K | MTS | KGS | 28920.78 | 28920.78 | 0
119243 | 1 | BANDEJA ENMALLA Zn20X10.5 BEGFE(G/Z)2010 | UND | UND | 47 | 47 | 0
119243 | 39 | BANDEJA ENMALLA Zn20X10.5 BEGFE(G/Z)2010 | UND | UND | 0 | 0 | 0
148011 | 20 | KIT 0705484 BITZER | UND | UND | 0 | 0 | 0
148011 | 1 | KIT 0705484 BITZER | UND | UND | 0 | 0 | 0
101153 | 1 | UNIVERSAL GALVANIZADA 1" | UND | UND | 0 | 0 | 0
101153 | 39 | UNIVERSAL GALVANIZADA 1" | UND | UND | 0 | 0 | 0
141502 | 1 | COMPRESOR CUBIGEL MX18TGA 220-230V 60HZ | UND | UND | 0 | 0 | 0
105011 | 1 | UNION PVC 1 1/4" ROSCADA | UND | UND | 0 | 0 | 0
130172 | 1 | TERMOSTADO KX FREIDORA SILICONADO | UND | UND | 0 | 0 | 0
130172 | 45 | TERMOSTADO KX FREIDORA SILICONADO | UND | UND | 0 | 0 | 0
115080 | 1 | BISAGRA ACERO REF. AAG28 PAR | UND | PAR | 0 | 0 | 0
115080 | 45 | BISAGRA ACERO REF. AAG28 PAR | UND | PAR | 0 | 0 | 0
115080 | 42 | BISAGRA ACERO REF. AAG28 PAR | UND | PAR | 0 | 0 | 0
143209 | 48 | DISPLAY P/CONTROL MD01-R4 | UND | UND | 0 | 0 | 0
148102 | 20 | INTERCAMBIADOR PLACAS B85HX30/1P-SC-M | UND | UND | 0 | 0 | 0
148102 | 1 | INTERCAMBIADOR PLACAS B85HX30/1P-SC-M | UND | UND | 0 | 0 | 0
105014 | 1 | UNIVERSAL 150# A 182 LIV NPT 1 1/2 " | UND | UND | 5 | 5 | 0
105014 | 45 | UNIVERSAL 150# A 182 LIV NPT 1 1/2 " | UND | UND | 0 | 0 | 0
115105 | 1 | ACERO BARRA PERFORAD DIAM 67EXT - 47INT | MTS | MTS | 0 | 0 | 0
130236 | 1 | SV RILINE60 PANTALLA SOPORTE 9340220 UL | UND | UND | 4 | 4 | 0
194020 |  | ADAPTADOR HEMBRA UNIVER PPR 25mm/3/4 NPT | UND | UND | 0 | 0 | 0
141216 | 1 | COMPRESOR MJWNLY 12NG 400W 220/230V 60 1 | UND | UND | 0 | 0 | 0
141216 | 20 | COMPRESOR MJWNLY 12NG 400W 220/230V 60 1 | UND | UND | 0 | 0 | 0
138053 | 1 | CAPACITOR DE MARCHA 914-0037-12 | UND | UND | 0 | 0 | 0
138053 | 53 | CAPACITOR DE MARCHA 914-0037-12 | UND | UND | 0 | 0 | 0
114502 | 1 | EJE RCCO REDONDO (K100) 3/4" | MTS | MTS | 0 | 0 | 0
132090 | 1 | LAMPARA SENCILLA C/LUCES 6150-36-SL 220V | UND | UND | 0 | 0 | 0
132090 | 20 | LAMPARA SENCILLA C/LUCES 6150-36-SL 220V | UND | UND | 0 | 0 | 0
164297 | 1 | VIDRIO TEMP 4 MM 1735X1100MM C/SERG/GRIS | UND | UND | 0 | 0 | 0
198026 | 1 | TUBO A/I 304 REDONDO SCH10 1 1/4 | MTS | MTS | 0 | 0 | 0
198026 | 25 | TUBO A/I 304 REDONDO SCH10 1 1/4 | MTS | MTS | 0 | 0 | 0
130168 | 1 | CONTACTOR 3RT2026-1AG20 100208188 | UND | UND | 11 | 11 | 144
130168 | 44 | CONTACTOR 3RT2026-1AG20 100208188 | UND | UND | 0 | 0 | 144
130168 | 18 | CONTACTOR 3RT2026-1AG20 100208188 | UND | UND | 0 | 0 | 144
130168 | 34 | CONTACTOR 3RT2026-1AG20 100208188 | UND | UND | 2 | 2 | 144
130168 | 33 | CONTACTOR 3RT2026-1AG20 100208188 | UND | UND | 0 | 0 | 144
146136 | 20 | SENSOR HUMEDAD 2% EP HS-91P | UND | UND | 0 | 0 | 0
146136 | 1 | SENSOR HUMEDAD 2% EP HS-91P | UND | UND | 0 | 0 | 0
164049 | 1 | VIDRIO TEMP 8 MM 944 X 550 MM | UND | UND | 0 | 0 | 0
164050 | 1 | VIDRIO TEMP 8 MM 1532 X 700 MM | UND | UND | 0 | 0 | 0
166027 | 1 | MANGUERA LAVAPLATOS 1/2 X 40CM | UND | UND | 0 | 0 | 0
166027 | 45 | MANGUERA LAVAPLATOS 1/2 X 40CM | UND | UND | 0 | 0 | 0
164098 | 1 | VIDRIO TEMP 8 MM 1245X700 MM | UND | UND | 0 | 0 | 0
119439 | 1 | ACRILICO 4 MM 1063X50 MM | UND | UND | 0 | 0 | 0
196105 |  | VIDRIO TEMP 10 MM 949X614 MM ULTRACLARO | UND | UND | 0 | 0 | 0
165160 | 1 | VIDRIO TEMP 6 MM 486X680 MM R1600 IZQ | UND | UND | 0 | 0 | 0
165160 | 20 | VIDRIO TEMP 6 MM 486X680 MM R1600 IZQ | UND | UND | 0 | 0 | 0
165160 | 42 | VIDRIO TEMP 6 MM 486X680 MM R1600 IZQ | UND | UND | 0 | 0 | 0
196139 | 1 | VIDRIO TEMP 10 MM 946X413 MM ULTRACLARO | UND | UND | 0 | 0 | 0
196139 | 42 | VIDRIO TEMP 10 MM 946X413 MM ULTRACLARO | UND | UND | 0 | 0 | 0
139685 | 1 | CAJA PASO DX 18X14X8 CM CPD DXN501DG | UNE | UNE | 0 | 0 | 0
105017 | 1 | CODO 150# A 182 LIV NPT 1 1/2 " | UND | UND | 0 | 0 | 0
105017 | 45 | CODO 150# A 182 LIV NPT 1 1/2 " | UND | UND | 0 | 0 | 0
181196 | 1 | ESFERA ACERO FORJADO MANGAN 1" SACOX50KG | UND | UND | 0 | 0 | 0
196336 | 1 | VIDRIO TEMP 10 MM 1490X550 MM | UND | UND | 0 | 0 | 0
146286 | 1 | CONTROL MPXONE ADVANCED S1M0009N0B120 | UND | UND | 0 | 0 | 0
146286 | 20 | CONTROL MPXONE ADVANCED S1M0009N0B120 | UND | UND | 0 | 0 | 0
115104 | 1 | ACERO BARRA PERFORAD Ø 88.9EXT-63.9INT | MTS | MTS | 0 | 0 | 0
194127 | 1 | ADAPTADOR FUSION PP-RCT 110 MM | UND | UND | 0 | 0 | 0
183291 | 1 | TUERCA SEG ACERO INOXIDABL 12MM | UND | UND | 100 | 100 | 0
183291 | 45 | TUERCA SEG ACERO INOXIDABL 12MM | UND | UND | 0 | 0 | 0
183291 | 53 | TUERCA SEG ACERO INOXIDABL 12MM | UND | UND | 0 | 0 | 0
165220 | 1 | VIDRIO TEMP 6 MM 1250X790 MM CURVO R1016 | UND | UND | 0 | 0 | 0
147080 | 1 | PRESOSTATO DE MINIMA GAS BTG-11-12 | UND | UND | 2 | 2 | 0
139399 | 1 | ASPA 12" EXPULSION ALUMINIO | UND | UND | 0 | 0 | 0
115107 | 45 | VARILLA ROSCADA A/I 10 MM PASO 1.5 | MTS | MTS | 0 | 0 | 0
115107 | 1 | VARILLA ROSCADA A/I 10 MM PASO 1.5 | MTS | MTS | 34 | 34 | 0
117165 | 1 | SUPERFICIE STARON SANDED ONYX | UND | UND | 0 | 0 | 0
130273 | 1 | SZ KIT FIJACION MAGN P/LUMIN LED 2500490 | UND | UND | 0 | 0 | 0
102060 | 1 | TEE COBRE 5/8X1/2X5/8" 48BAR W 04009 | UND | UND | 39 | 39 | 0
116370 | 1 | PUERTA BATIENTE 3" 1.02X2.00 MT APER DER | UND | UND | 0 | 0 | 0
131221 | 1 | HIGH TERMINAL XT5 ABB HCT XT5 3P | UND | UND | 0 | 0 | 0
178051 | 1 | SOLDADURA PLATA 35% 3/32" HARRIS | UNE | ONZT | 0 | 0 | 0
178051 | 20 | SOLDADURA PLATA 35% 3/32" HARRIS | UNE | ONZT | 0 | 0 | 0
178051 | 44 | SOLDADURA PLATA 35% 3/32" HARRIS | UNE | ONZT | 0 | 0 | 0
178051 | 37 | SOLDADURA PLATA 35% 3/32" HARRIS | UNE | ONZT | 0 | 0 | 0
178051 | 39 | SOLDADURA PLATA 35% 3/32" HARRIS | UNE | ONZT | 0 | 0 | 0
178051 | 14 | SOLDADURA PLATA 35% 3/32" HARRIS | UNE | ONZT | 0 | 0 | 0
196223 | 1 | VIDRIO TEMP 10 MM 923X590 MM | UND | UND | 0 | 0 | 0
148056 | 1 | KIT 923-0058-09 BOBINA 220V | UND | UND | 5 | 5 | 0
148056 | 20 | KIT 923-0058-09 BOBINA 220V | UND | UND | 1 | 1 | 0
196248 | 1 | VIDRIO TEMP 10 MM 552X550 MM | UND | UND | 0 | 0 | 0
131102 | 1 | MINI INTERRUPTOR MONOPOLAR S201-C2 ABB | UND | UND | 0 | 0 | 0
140113 | 1 | CONTROL REMOTO REMCO - 17 | UND | UND | 0 | 0 | 0
140113 | 20 | CONTROL REMOTO REMCO - 17 | UND | UND | 0 | 0 | 0
119548 | 1 | REJILLA FRONT ENTREP 30X3.5CMS ZINC-PLAS | UND | UND | 0 | 0 | 0
144275 | 44 | VAL EXP R22 INT-SOLD RFKH01-6.0-07 SANH | UND | UND | 0 | 0 | 0
144275 | 20 | VAL EXP R22 INT-SOLD RFKH01-6.0-07 SANH | UND | UND | 0 | 0 | 0
144275 | 1 | VAL EXP R22 INT-SOLD RFKH01-6.0-07 SANH | UND | UND | 19 | 19 | 0
133031 | 1 | BASE RELE CR-PSS ABB | UND | UND | 20 | 20 | 0
147075 | 1 | EMPAQUE CERAMICO DE BRIDA BTG 12 | UND | UND | 2 | 2 | 0
183306 | 1 | ABRAZADERA ENCHAUCHETADA #6 | UND | UND | 0 | 0 | 0
135206 | 1 | O-RING HNBR OR-32X2.8- HNBR | UND | UND | 0 | 0 | 0
135206 | 20 | O-RING HNBR OR-32X2.8- HNBR | UND | UND | 0 | 0 | 0
161078 | 1 | VIDRIO TEMP 8 MM 1263X1263 ULTRACLARO | UND | UND | 0 | 0 | 0
141557 | 1 | COMPRESOR DORIN CD2500M_230V_PWS_POE85 | UND | UND | 0 | 0 | 0
141557 | 20 | COMPRESOR DORIN CD2500M_230V_PWS_POE85 | UND | UND | 0 | 0 | 0
141557 | 44 | COMPRESOR DORIN CD2500M_230V_PWS_POE85 | UND | UND | 0 | 0 | 0
117942 | 1 | ACRILICO 6 MM 860X610 MM | UND | UND | 8 | 8 | 0
117942 | 42 | ACRILICO 6 MM 860X610 MM | UND | UND | 0 | 0 | 0
149029 | 44 | ARMAFLEX C1BR-H 028-1 1/8"X1/2"(TX2MT) | UND | MTS | 0 | 0 | 0
149029 | 20 | ARMAFLEX C1BR-H 028-1 1/8"X1/2"(TX2MT) | UND | MTS | 0 | 0 | 0
149029 | 1 | ARMAFLEX C1BR-H 028-1 1/8"X1/2"(TX2MT) | UND | MTS | 0 | 0 | 0
149029 | 46 | ARMAFLEX C1BR-H 028-1 1/8"X1/2"(TX2MT) | UND | MTS | 1 | 1 | 0
116324 | 1 | PUERTA BATIENTE 3" 1.20X2.00 MTS APER IZ | UND | UND | 0 | 0 | 0
182028 | 1 | ANILLO SEEGER R 5 | UND | UND | 0 | 0 | 0
182028 | 25 | ANILLO SEEGER R 5 | UND | UND | 0 | 0 | 0
130034 | 1 | BOBINA 120V MQ-A0311A-000001 | UND | UND | 0 | 0 | 0
138012 | 45 | BORNA NEUTRO AVK 10 MM TECONEX | UND | UND | 0 | 0 | 2400
138012 | 1 | BORNA NEUTRO AVK 10 MM TECONEX | UND | UND | 0 | 0 | 2400
138012 | 46 | BORNA NEUTRO AVK 10 MM TECONEX | UND | UND | 0 | 0 | 2400
183493 | 45 | TOR HEX LAM AUTOR PUNTA BROCA 14X3/4 BSD | UND | UND | 0 | 0 | 0
183493 | 42 | TOR HEX LAM AUTOR PUNTA BROCA 14X3/4 BSD | UND | UND | 0 | 0 | 0
131131 | 1 | INTERRUPTOR TRIP XT6N 1000 | UND | UND | 0 | 0 | 0
137175 | 20 | FILTRO ENROLLABLE C/IMAN 743*243H | UND | UND | 0 | 0 | 0
137175 | 1 | FILTRO ENROLLABLE C/IMAN 743*243H | UND | UND | 3 | 3 | 0
130220 | 1 | SV ADAPTADOR CONEX 800A-690 9342280 UL | UND | UND | 3 | 3 | 0
126059 | 1 | LAMINA GALV PLASTIFICAD CAL 22 1200X3150 | LAM | LAM | 3 | 3 | 0
126059 | 23 | LAMINA GALV PLASTIFICAD CAL 22 1200X3150 | LAM | LAM | 0 | 0 | 0
130293 | 1 | BARRA COBRE P/TAB 3/16X1" X METRO | UND | UND | 8 | 8 | 0
130293 | 44 | BARRA COBRE P/TAB 3/16X1" X METRO | UND | UND | 2 | 2 | 0
145208 | 1 | UL MST 1PHASE CONTROL AND ISOLATION TRAN | UND | UND | 0 | 0 | 0
145208 | 44 | UL MST 1PHASE CONTROL AND ISOLATION TRAN | UND | UND | 0 | 0 | 0
145209 | 1 | UL MST 1-PHASE SAFETY TRANSFORMER P400VA | UND | UND | 0 | 0 | 0
136299 | 1 | CABLE 2X14 OXIGENADO | MTS | MTS | 0 | 0 | 0
118345 | 1 | BANDEJA EN ACRILICO 320X316MM | UND | UND | 0 | 0 | 0
22498 |  | DISPONIBLE GALON | GLN | GLN | 0 | 0 | 0
146262 | 1 | EVD EVOLUTION (RS485/MODBUS) EVD0000E50 | UND | UND | 5 | 5 | 0
146262 | 20 | EVD EVOLUTION (RS485/MODBUS) EVD0000E50 | UND | UND | 0 | 0 | 0
118357 | 1 | ACRILICO 4 MM FRONTAL ENTR 93.7X5 CM | UND | UND | 0 | 0 | 0
138168 | 1 | MANOMETRO CARAT 2 1/2 CV1/4 0-500 PSI | UND | UND | 17 | 17 | 0
194187 | 1 | TEE REDUCTORA T40X25MM - NA16 IFAN | UND | UND | 180 | 180 | 0
194187 | 20 | TEE REDUCTORA T40X25MM - NA16 IFAN | UND | UND | 0 | 0 | 0
138192 | 1 | BLOQUE DISTRIBUCION 175A | UND | UND | 2 | 2 | 0
119579 | 1 | REJILLA A/I FRONT ENTREP 78X3.5CM | UND | UND | 24 | 24 | 0
103037 | 1 | COPA COBRE 11/8"X7/8"MUELLER48BAR W01049 | UND | UND | 133 | 133 | 0
103037 | 44 | COPA COBRE 11/8"X7/8"MUELLER48BAR W01049 | UND | UND | 0 | 0 | 0
103037 | 20 | COPA COBRE 11/8"X7/8"MUELLER48BAR W01049 | UND | UND | 0 | 0 | 0
103037 | 18 | COPA COBRE 11/8"X7/8"MUELLER48BAR W01049 | UND | UND | 0 | 0 | 0
140041 | 14 | UNIDAD CONDENSADORA COPELAND ZXD050 TF5 | UND | UND | 0 | 0 | 0
140041 | 44 | UNIDAD CONDENSADORA COPELAND ZXD050 TF5 | UND | UND | 1 | 1 | 0
140041 | 20 | UNIDAD CONDENSADORA COPELAND ZXD050 TF5 | UND | UND | 0 | 0 | 0
140041 | 42 | UNIDAD CONDENSADORA COPELAND ZXD050 TF5 | UND | UND | 1 | 1 | 0
140041 | 1 | UNIDAD CONDENSADORA COPELAND ZXD050 TF5 | UND | UND | 7 | 7 | 0
126053 | 1 | LAMINA GALVANIZADA CAL 24 1.220 X 3.100 | LAM | LAM | 0 | 0 | 0
114253 | 1 | TRAILER SEMIESTATICO 4.10X2.20MTS 1.8TON | UND | UND | 0 | 0 | 0
119533 | 1 | REJILLA PLAST DIVISION ENTREP 30X8 CMS | UND | UND | 0 | 0 | 0
119533 | 42 | REJILLA PLAST DIVISION ENTREP 30X8 CMS | UND | UND | 0 | 0 | 0
196261 | 1 | VIDRIO TEMP 10 MM 452X550 MM | UND | UND | 0 | 0 | 0
184022 | 23 | TUERCA REBORDE 3/8 30G BRONCE LT016 | UND | UND | 0 | 0 | 0
184022 | 1 | TUERCA REBORDE 3/8 30G BRONCE LT016 | UND | UND | 0 | 0 | 0
184022 | 44 | TUERCA REBORDE 3/8 30G BRONCE LT016 | UND | UND | 0 | 0 | 0
119821 | 20 | BISAGRA MUELLE TORSION L.580/KITCHER121 | UND | UND | 0 | 0 | 0
119821 | 1 | BISAGRA MUELLE TORSION L.580/KITCHER121 | UND | UND | 0 | 0 | 0
161120 |  | VIDRIO TEMP 6 MM 1036X320 MM LOW-E | UND | UND | 0 | 0 | 0
161150 | 1 | VIDRIO TEMP 6 MM 513X320 MM LOW-E | UND | UND | 5 | 5 | 0
137120 | 1 | MOTOR 4 HP 220V 1800 RPM TRIF C/FLANCHE | UND | UND | 0 | 0 | 0
119479 | 1 | ACRILICO RANURADO 4 MM 468X50 MM | UND | UND | 0 | 0 | 0
117907 | 1 | TESTERO ACRILICO P/ZEUS 856X1056X20MM | UND | UND | 0 | 0 | 0
117907 | 14 | TESTERO ACRILICO P/ZEUS 856X1056X20MM | UND | UND | 0 | 0 | 0
143200 | 1 | VALVULA EXPANSION ELECTR LPF 18-002 | UND | UND | 0 | 0 | 0
143200 | 48 | VALVULA EXPANSION ELECTR LPF 18-002 | UND | UND | 0 | 0 | 0
112795 | 1 | BOMBA RECIRCULADORA UPS 26-99 FC 115V | UND | UND | 0 | 0 | 0
130304 | 1 | BOBINA SOL DUAL 120-240VAC SANHUA | UND | UND | 25 | 25 | 0
183312 | 1 | ABRAZADERA ALUMUNIO 1 3/8 CUADRADA | UND | UND | 0 | 0 | 0
183312 | 42 | ABRAZADERA ALUMUNIO 1 3/8 CUADRADA | UND | UND | 0 | 0 | 0
146240 | 1 | ELECTROVALVULA 3 VIAS 220V | UND | UND | 0 | 0 | 0
106084 |  | BUJE SOLDADO PVC 4 A 2" | UND | UND | 0 | 0 | 0
161326 | 1 | VIDRIO TEMP 8 MM 432X393 MM ULTRACLARO | UND | UND | 0 | 0 | 0
122057 | 1 | PANEL FRIO PIR SAFE 100MM CAL26/CAL26 | MT2 | MT2 | 0 | 0 | 0
194047 | 1 | CODO PPR 110" FUSION SOCKET | UND | UND | 21 | 21 | 0
194062 | 1 | COPA REDUCTORA PPR 40 X 32 | UND | UND | 8 | 8 | 0
194062 | 53 | COPA REDUCTORA PPR 40 X 32 | UND | UND | 0 | 0 | 0
125090 | 1 | MANIJA PUERTA GALVANIZADA 6" FIXSER | UND | UND | 0 | 0 | 0
130217 | 1 | VX BRIDA ENSAMBLE EXTERIOR 8617502 UL | UND | UND | 0 | 0 | 0
116353 | 1 | MARCO PUERTA ALUMINIO 1078X517 MM | UND | UND | 36 | 36 | 0
141579 | 1 | COMPRESOR DORIN CD1200M_230V_PWS_POE85 | UND | UND | 0 | 0 | 0
141579 | 20 | COMPRESOR DORIN CD1200M_230V_PWS_POE85 | UND | UND | 0 | 0 | 0
146238 | 20 | INVERTER POWER+12A PS20012200100 | UND | UND | 0 | 0 | 2
146238 | 1 | INVERTER POWER+12A PS20012200100 | UND | UND | 0 | 0 | 2
146238 | 48 | INVERTER POWER+12A PS20012200100 | UND | UND | 0 | 0 | 2
165227 | 1 | VIDRIO TEMP 6 MM 701X680 MM LOW-E | UND | UND | 0 | 0 | 0
104089 | 1 | CURVA VERTICAL 40X10 P/DUCTO ELECTRICO | UND | UND | 0 | 0 | 0
104089 | 53 | CURVA VERTICAL 40X10 P/DUCTO ELECTRICO | UND | UND | 0 | 0 | 0
112782 | 20 | BOMBA DE AGUA CHLF4-20 0.75KM 220V/3PH | UND | UND | 0 | 0 | 0
112782 | 1 | BOMBA DE AGUA CHLF4-20 0.75KM 220V/3PH | UND | UND | 2 | 2 | 0
131201 | 1 | INTERRUPTOR 3X25 6KA CDB6L3C25 DELIXI | UND | UND | 2 | 2 | 0
116372 | 1 | PUERTA VAIVEN SENCILLA 40MM 1.10X2.23MT | UND | UND | 0 | 0 | 0
119729 | 20 | KIT MARCO 4PTAS 768X1586 FD-02 QH~BENTBT | UND | UND | 2 | 2 | 0
145207 | 1 | MET SINGLE-PHASE CONTROL AND ISOLATION T | UND | UND | 0 | 0 | 0
100080 | 44 | CODO COBRE 1 3/8" 130 BAR 129002A138 | UND | UND | 67 | 67 | 0
100080 | 20 | CODO COBRE 1 3/8" 130 BAR 129002A138 | UND | UND | 0 | 0 | 0
100080 | 1 | CODO COBRE 1 3/8" 130 BAR 129002A138 | UND | UND | 113 | 113 | 0
175035 | 1 | ADHESIVO HY 4070 HIBRIDO LOCTITE | UND | UND | 0 | 0 | 0
160022 | 1 | VIDRIO TEMP 5 MM 580X800 MM | UND | UND | 0 | 0 | 0
123038 | 1 | BANDEJA A/I 304 CAL.20 SATIN 70X15X5CMS | UND | UND | 0 | 0 | 0
124208 | 1 | MDF MM 100X61X50 RAL 7042/320219 | UND | UND | 0 | 0 | 0
124208 | 20 | MDF MM 100X61X50 RAL 7042/320219 | UND | UND | 0 | 0 | 0
139362 | 1 | TAPA POLICARBONATO AZAFATE 1/4 SP7400C | UND | UND | 0 | 0 | 0
139362 | 20 | TAPA POLICARBONATO AZAFATE 1/4 SP7400C | UND | UND | 0 | 0 | 0
114217 | 1 | AZAFATE 1/2 X 15 CMS REF SPJM-206 | UND | UND | 0 | 0 | 0
114217 | 20 | AZAFATE 1/2 X 15 CMS REF SPJM-206 | UND | UND | 0 | 0 | 0
160941 | 1 | VIDRIO TEMP 10 MM 590 X 440 MM | UND | UND | 0 | 0 | 0
164073 | 1 | VIDRIO TEMP 10 MM 630 X 540 MM | UND | UND | 0 | 0 | 0
119110 | 1 | MARCO IMP 2 PTS 1250 X 1650 H GECKO-FLLV | UND | UND | 0 | 0 | 0
119110 | 20 | MARCO IMP 2 PTS 1250 X 1650 H GECKO-FLLV | UND | UND | 0 | 0 | 0
166031 | 45 | TUBO PVC SANITARIO 2" | MTS | MTS | 0 | 0 | 0
166031 | 1 | TUBO PVC SANITARIO 2" | MTS | MTS | 0.75 | 0.75 | 0
116978 | 1 | PUERTA CORREDERA 4" 1.00X2.00 MT DER | UND | UND | 3 | 3 | 0
116978 | 23 | PUERTA CORREDERA 4" 1.00X2.00 MT DER | UND | UND | 0 | 0 | 0
119530 | 1 | REJILLA FRONT BASE 93X35 CM ZINCAD | UND | UND | 0 | 0 | 0
196156 | 1 | VIDRIO TEMP 10 MM 730 X 340 MM | UND | UND | 0 | 0 | 0
148098 | 20 | JUEGO VIELA PISTON 4HTC 302298-05 | UND | UND | 0 | 0 | 0
148098 | 1 | JUEGO VIELA PISTON 4HTC 302298-05 | UND | UND | 0 | 0 | 0
139368 | 1 | TAPA A/I 53X32.5 CM IGA1100D1055 | UND | UND | 0 | 0 | 0
165122 | 1 | VIDRIO TEMP 8 MM 635X800 MM | UND | UND | 0 | 0 | 0
140037 | 1 | UNIDAD CONDENSADORA ZX060BE-TF5-451 | UND | UND | 0 | 0 | 0
140037 | 44 | UNIDAD CONDENSADORA ZX060BE-TF5-451 | UND | UND | 0 | 0 | 0
140037 | 23 | UNIDAD CONDENSADORA ZX060BE-TF5-451 | UND | UND | 0 | 0 | 0
16906 | 1 | DISPONIBLE PARA LAMINA ACUSTICA | LAM | LAM | 0 | 0 | 0
141501 | 1 | COMPRESOR MX18TG 3/4 230V R-404A GALLIUM | UND | UND | 1 | 1 | 0
141501 | 42 | COMPRESOR MX18TG 3/4 230V R-404A GALLIUM | UND | UND | 0 | 0 | 0
181157 | 1 | TOR BRISTOL AVELLAN 1/4 X 3" A/I | UND | UND | 613 | 613 | 0
181157 | 25 | TOR BRISTOL AVELLAN 1/4 X 3" A/I | UND | UND | 0 | 0 | 0
181157 | 45 | TOR BRISTOL AVELLAN 1/4 X 3" A/I | UND | UND | 0 | 0 | 0
183450 | 1 | ARANDELA 3/8" A/I | UND | UND | 332 | 332 | 0
183450 | 45 | ARANDELA 3/8" A/I | UND | UND | 0 | 0 | 0
183450 | 25 | ARANDELA 3/8" A/I | UND | UND | 0 | 0 | 0
183450 | 53 | ARANDELA 3/8" A/I | UND | UND | 0 | 0 | 0
183450 | 39 | ARANDELA 3/8" A/I | UND | UND | 0 | 0 | 0
160006 | 1 | VIDRIO TEMP 5 MM DISPONIBLE | UND | UND | 0 | 0 | 0
183006 | 45 | TOR HEXAGONAL 5/16X4" A/I ROSCA TOTAL | UND | UND | 0 | 0 | 0
183006 | 1 | TOR HEXAGONAL 5/16X4" A/I ROSCA TOTAL | UND | UND | 154 | 154 | 0
160679 | 1 | VIDRIO TEMP 4 MM 1870X370 MM LOW-E | UND | UND | 0 | 0 | 0
102060 | 20 | TEE COBRE 5/8X1/2X5/8" 48BAR W 04009 | UND | UND | 0 | 0 | 0
164365 | 1 | VIDRIO TEMP 8 MM 920X214 MM | UND | UND | 4 | 4 | 0
130311 | 1 | BARRA COBRE P/TABLERO 5X30MM | MTS | MTS | 5 | 5 | 0
175053 | 1 | SILICONA HA6-RTV 0733593 - CARTER | UND | UND | 0 | 0 | 0
175053 | 20 | SILICONA HA6-RTV 0733593 - CARTER | UND | UND | 0 | 0 | 0
139329 | 1 | TERMOENCOGIBLE TRANSPARENTE 1/2 | MTS | MTS | 76 | 76 | 0
183496 | 45 | TOR CAB HEX 14X1" PUNTA BROCA | UND | UND | 0 | 0 | 0
139317 | 1 | TERMOENCOGIBLE NARANJA 1/2 | MTS | MTS | 21 | 21 | 0
112439 | 1 | EMPAQUE MAGNETICO 1.04X0.55 M | MTS | MTS | 0 | 0 | 0
137193 | 20 | VENTILADOR WUXI | UND | UND | 0 | 0 | 0
137193 | 1 | VENTILADOR WUXI | UND | UND | 10 | 10 | 0
194231 | 1 | COPA REDUCT S40X32MM - NA13 IFAN | UND | UND | 360 | 360 | 0
194231 | 20 | COPA REDUCT S40X32MM - NA13 IFAN | UND | UND | 0 | 0 | 0
194239 | 20 | CONECTOR MACHO PPR S32X1"M - NA25 IFAN | UND | UND | 0 | 0 | 0
194239 | 1 | CONECTOR MACHO PPR S32X1"M - NA25 IFAN | UND | UND | 240 | 240 | 0
133042 |  | RELE ENCHUFABLE MINI CR-P ABB | UND | UND | 0 | 0 | 0
145202 | 1 | RES 35 LITER OIL RESERVOIR 013900035ASME | UND | UND | 0 | 0 | 0
145202 | 20 | RES 35 LITER OIL RESERVOIR 013900035ASME | UND | UND | 0 | 0 | 0
165243 | 20 | VIDRIO IMP 6MM 2170X605MM CURV R1016 | UND | UND | 4 | 4 | 0
165235 | 20 | VIDRIO IMP 6MM 1248X790MM CURV R1016 | UND | UND | 40 | 40 | 0
101044 | 1 | UNION COBRE 7/8" MUELLER 48 BAR W 10146 | UND | UND | 55 | 55 | 0
101044 | 20 | UNION COBRE 7/8" MUELLER 48 BAR W 10146 | UND | UND | 140 | 140 | 0
101044 | 18 | UNION COBRE 7/8" MUELLER 48 BAR W 10146 | UND | UND | 0 | 0 | 0
101044 | 48 | UNION COBRE 7/8" MUELLER 48 BAR W 10146 | UND | UND | 50 | 50 | 0
160699 | 1 | VIDRIO TEMP 5 MM 685X1600 MM SER/NEG | UND | UND | 0 | 0 | 0
102045 | 1 | TEE COBRE 3/8" 130 BAR 12913038 | UND | UND | 109 | 109 | 0
102045 | 20 | TEE COBRE 3/8" 130 BAR 12913038 | UND | UND | 1 | 1 | 0
102045 | 44 | TEE COBRE 3/8" 130 BAR 12913038 | UND | UND | 222 | 222 | 0
148034 | 1 | KIT RESISTENCIA REF 343224-02 | UND | UND | 0 | 0 | 0
148034 | 20 | KIT RESISTENCIA REF 343224-02 | UND | UND | 0 | 0 | 0
165141 | 1 | VIDRIO TEMP 8 MM 817X620 MM SER/BLANCA | UND | UND | 0 | 0 | 0
164342 | 1 | VIDRIO TEMP 5 MM 948X513 MM C/SER GRIS | UND | UND | 0 | 0 | 0
112519 | 20 | CINTA P/PTA CORREDERA PPBVDUP00001200 | UND | UND | 0 | 0 | 0
130176 |  | CABLE E2 RIBBON 50PIN CODE: 035-0005 | UND | UND | 0 | 0 | 0
165189 | 1 | VIDRIO TEMP 6 MM 0.95X832 RAD/1016 CURVO | UND | UND | 1 | 1 | 0
119673 | 1 | PUERTA CORRED ALUMINIO 1019X604MM PACHA | UND | UND | 3 | 3 | 0
160624 | 1 | VIDRIO TEMP 4 MM 2495X922 MM LOW-E | UND | UND | 0 | 0 | 0
160700 | 1 | VIDRIO TEMP 8 MM 954X150 MM | UND | UND | 0 | 0 | 0
118010 | 1 | PERFIL"U"ESPESOR 80 MM CR90 L3000 | MTS | UND | 0 | 0 | 0
118010 | 25 | PERFIL"U"ESPESOR 80 MM CR90 L3000 | MTS | UND | 0 | 0 | 0
124061 | 1 | TABLEX 15 MM 183X244 CMS | UND | UND | 0 | 0 | 0
184022 | 42 | TUERCA REBORDE 3/8 30G BRONCE LT016 | UND | UND | 0 | 0 | 0
137132 |  | MOTOR 10W US MOTOR 220V- MFB10W EMERSON | UND | UND | 0 | 0 | 0
117938 | 1 | ACRILICO 4 MM 1230X120 MM FRONTAL RANUR | UND | UND | 0 | 0 | 0
181195 | 1 | BALINERA REF-2202 E 2R5 1 TN9 | UND | UND | 0 | 0 | 0
131110 | 1 | MINI INTERRUPTOR TRIPOLAR S203-C10 ABB | UND | UND | 4 | 4 | 0
144232 | 1 | COLD CLAMP DN100(Ø114.3)PU INSERT(RG250) | UND | UND | 0 | 0 | 0
116328 | 1 | PUERTA CORREDERA 3" 1.40X1.90MT IZQ | UND | UND | 0 | 0 | 0
129060 | 1 | ROLLO INVERNADERO 6 MTRS X 70MTS CAL 6 | MTS | RLL | 0 | 0 | 0
164359 | 1 | VIDRIO TEMP 5 MM 635X800 MM | UND | UND | 0 | 0 | 0
130239 | 1 | SV CB-ADAPT APARELL630A 690V 9345700 UL | UND | UND | 1 | 1 | 0
151029 | 1 | PINTURA POLIURETANO AZUL RAL 5015 P/FRIC | GLN | GLN | 1 | 1 | 0
183289 | 1 | TUERCA HEXAGONAL 1/4 A/I GRADO 5 | UND | UND | 16 | 16 | 0
194083 | 1 | TEE PPR DE 50" | UND | UND | 10 | 10 | 0
183491 | 45 | TOR CARRIAJE 1/2 X 1 1/2" ACERO INOX | UND | UND | 0 | 0 | 0
183491 | 1 | TOR CARRIAJE 1/2 X 1 1/2" ACERO INOX | UND | UND | 126 | 126 | 0
130310 | 1 | BARRA COBRE P/TABLERO 5X16MM X METRO | MTS | MTS | 10 | 10 | 0
130310 | 44 | BARRA COBRE P/TABLERO 5X16MM X METRO | MTS | MTS | 0 | 0 | 0
119770 | 1 | MARCO 2PTS FULL VISION 1250X1820MM CALEF | UND | UND | 25 | 25 | 46
119770 | 20 | MARCO 2PTS FULL VISION 1250X1820MM CALEF | UND | UND | 0 | 0 | 46
161337 | 1 | VIDRIO TEMP 8 MM 804X548 MM ULTRACLARO | UND | UND | 0 | 0 | 0
134110 | 20 | ARNES DE ILUMINACION CC-0701 -CARTER | UND | UND | 0 | 0 | 0
134110 | 1 | ARNES DE ILUMINACION CC-0701 -CARTER | UND | UND | 35 | 35 | 0
146258 | 1 | PANTALLA P/µCHILLER AX5000PD20A30 | UND | UND | 1 | 1 | 0
146258 | 20 | PANTALLA P/µCHILLER AX5000PD20A30 | UND | UND | 0 | 0 | 0
141231 | 1 | COMPRESOR TECUM CAJ2432Z 3/4HP 115V 404 | UND | UND | 0 | 0 | 0
116363 | 1 | PUERTA BATIENTE 3" 1.20X2.10 MT APER IZQ | UND | UND | 0 | 0 | 0
131161 | 1 | MINI INTERRUPTOR MONOPOLAR SH201-C2 ABB | UND | UND | 48 | 48 | 0
124130 | 1 | FORMICA FORMIPACK HAYA NATURAL F544 | UNE | UNE | 0 | 0 | 0
124131 | 1 | TABLERO ALISTONADO PINO 12MM 2.44X1.22 M | LAM | LAM | 0 | 0 | 0
181205 | 1 | PIN Ø8X73 005.0276.00 | UND | UND | 20 | 20 | 0
181205 | 20 | PIN Ø8X73 005.0276.00 | UND | UND | 0 | 0 | 0
149103 | 1 | ARMAFLEX 1 1/8X1" (TX1.80MT)X17U HUAMEI | UND | CAJ | 36 | 36 | 0
149103 | 20 | ARMAFLEX 1 1/8X1" (TX1.80MT)X17U HUAMEI | UND | CAJ | 0 | 0 | 0
149103 | 44 | ARMAFLEX 1 1/8X1" (TX1.80MT)X17U HUAMEI | UND | CAJ | 2620 | 2620 | 0
138212 | 1 | MINIRELEVO 115VAC 14P PATA PLANA SHENLER | UND | UND | 3 | 3 | 0
138213 | 1 | MINIRELEVO 115VAC 8P PATA PLANA SHENLER | UND | UND | 3 | 3 | 0
146308 | 20 | CABLE APANTALLADO E2VCABS6U0 | UND | UND | 0 | 0 | 0
146308 | 44 | CABLE APANTALLADO E2VCABS6U0 | UND | UND | 300 | 300 | 0
146308 | 1 | CABLE APANTALLADO E2VCABS6U0 | UND | UND | 0 | 0 | 0
144650 | 20 | VALVULA 3 VIAS 1 3/8" (BVT11K) | UND | UND | 0 | 0 | 0
144650 | 1 | VALVULA 3 VIAS 1 3/8" (BVT11K) | UND | UND | 0 | 0 | 0
199072 | 1 | TUBO COBRE 1 3/8" 120 BAR CO2 | MTS | UND | 0 | 0 | 0
199072 | 20 | TUBO COBRE 1 3/8" 120 BAR CO2 | MTS | UND | 0 | 0 | 0
199072 | 44 | TUBO COBRE 1 3/8" 120 BAR CO2 | MTS | UND | 0 | 0 | 0
199072 | 9 | TUBO COBRE 1 3/8" 120 BAR CO2 | MTS | UND | 0 | 0 | 0
137164 | 1 | ADAPTADOR LP-20BPWSWSG EP LP-SYS-009 | UND | UND | 0 | 0 | 0
137164 | 20 | ADAPTADOR LP-20BPWSWSG EP LP-SYS-009 | UND | UND | 0 | 0 | 0
144089 | 1 | CUERPO VAL EXP TE5 1/2X7/8 067B4008 RECT | UND | UND | 0 | 0 | 0
164338 | 1 | VIDRIO TEMP 5 MM 964X844 MM SER/GRIS/IZQ | UND | UND | 0 | 0 | 0
122105 | 1 | LAMINA ACRILICO 8 MM POR MEDIDA | LAM | LAM | 0 | 0 | 0
122105 | 16 | LAMINA ACRILICO 8 MM POR MEDIDA | LAM | LAM | 0 | 0 | 0
196245 | 1 | VIDRIO TEMP 10 MM 952X760 MM | UND | UND | 0 | 0 | 0
196266 | 1 | VIDRIO TEMP 10 MM 852X840 MM | UND | UND | 0 | 0 | 0
160206 | 1 | VIDRIO TEMP 8 MM 1000X122 MM | UND | UND | 0 | 0 | 0
130258 | 42 | TAPA LATERAL NAR P/BORNA2002-2231/2239 | UND | UND | 148 | 148 | 0
130258 | 1 | TAPA LATERAL NAR P/BORNA2002-2231/2239 | UND | UND | 0 | 0 | 0
146197 | 1 | TARJETA SERIAL PARA PCO PCOS004850 | UND | UND | 0 | 0 | 0
146197 | 20 | TARJETA SERIAL PARA PCO PCOS004850 | UND | UND | 0 | 0 | 0
145190 | 1 | FILTRO ACEITE REF AOFD553 SEC LIN | UND | UND | 15 | 15 | 0
145190 | 20 | FILTRO ACEITE REF AOFD553 SEC LIN | UND | UND | 0 | 0 | 0
145190 | 44 | FILTRO ACEITE REF AOFD553 SEC LIN | UND | UND | 166 | 166 | 0
145190 | 18 | FILTRO ACEITE REF AOFD553 SEC LIN | UND | UND | 0 | 0 | 0
145190 | 34 | FILTRO ACEITE REF AOFD553 SEC LIN | UND | UND | 2 | 2 | 0
145190 | 33 | FILTRO ACEITE REF AOFD553 SEC LIN | UND | UND | 0 | 0 | 0
161058 | 1 | VIDRIO TEMP 8 MM 1150x150 MM | UND | UND | 0 | 0 | 0
135144 | 1 | RESISTENCIA TUB 1/4 600W-110V 2.20 MTS | UND | UND | 26 | 26 | 0
135144 | 42 | RESISTENCIA TUB 1/4 600W-110V 2.20 MTS | UND | UND | 0 | 0 | 0
131118 | 1 | SELECTOR MULETILLA 3 POS EMAS CM101S30 | UND | UND | 12 | 12 | 0
141225 | 1 | COMPRESOR TECUMSEH VTCX415U-MD5C.DCVTC | UND | UND | 0 | 0 | 0
141225 | 44 | COMPRESOR TECUMSEH VTCX415U-MD5C.DCVTC | UND | UND | 0 | 0 | 0
141225 | 20 | COMPRESOR TECUMSEH VTCX415U-MD5C.DCVTC | UND | UND | 0 | 0 | 0
430220 | 1 | TAPA ASA AZAFATE 1/3 POL TRANS 32.5X176 | UND | UND | 0 | 0 | 0
114089 | 5 | AZAFATE A/I 1/1 53 X 32.5 X 10.2 CM | UND | UND | 0 | 0 | 0
114089 | 1 | AZAFATE A/I 1/1 53 X 32.5 X 10.2 CM | UND | UND | 20 | 20 | 0
181091 | 1 | BALINERA REF 608-2Z | UND | UND | 0 | 0 | 0
181091 | 34 | BALINERA REF 608-2Z | UND | UND | 0 | 0 | 0
181091 | 25 | BALINERA REF 608-2Z | UND | UND | 0 | 0 | 0
181091 | 45 | BALINERA REF 608-2Z | UND | UND | 0 | 0 | 0
181086 | 39 | BALINERA REF-6203-2Z | UND | UND | 0 | 0 | 0
145020 | 1 | CARCAZA FILTRO SUCCION 1 5/8 HTG-290242 | UND | UND | 0 | 0 | 0
145020 | 20 | CARCAZA FILTRO SUCCION 1 5/8 HTG-290242 | UND | UND | 0 | 0 | 0
100009 | 1 | CODO COBRE 3/8" - (1/2") RC | UND | UND | 2192 | 2192 | 2000
144210 | 1 | VALVULA R/GAS CO2 5/8"-1 1/8"(S)027H7231 | UND | UND | 0 | 0 | 0
144210 | 45 | VALVULA R/GAS CO2 5/8"-1 1/8"(S)027H7231 | UND | UND | 0 | 0 | 0
119428 | 1 | ACRILICO 4 MM 937X70 MM | UND | UND | 0 | 0 | 0
164264 | 1 | VIDRIO TEMP 4 MM 2535X300 MM LOW-E | UND | UND | 0 | 0 | 0
112230 | 20 | CABEZA TAPA LATERAL SX-416874 | UND | UND | 0 | 0 | 0
112230 | 1 | CABEZA TAPA LATERAL SX-416874 | UND | UND | 0 | 0 | 0
112446 | 1 | PINZA DE MONTAJE L=948 SW 061.1521.00 | UND | UND | 0 | 0 | 0
112446 | 20 | PINZA DE MONTAJE L=948 SW 061.1521.00 | UND | UND | 0 | 0 | 0
112447 | 20 | PERFIL MANIGLIA L=1248 080.1112.00 | UND | UND | 0 | 0 | 0
112447 | 1 | PERFIL MANIGLIA L=1248 080.1112.00 | UND | UND | 0 | 0 | 0
112708 | 16 | BOMBA PIST-15L/MIN 3600PSI,1450RPM 10HP | UND | UND | 0 | 0 | 0
112708 | 15 | BOMBA PIST-15L/MIN 3600PSI,1450RPM 10HP | UND | UND | 0 | 0 | 0
112708 | 1 | BOMBA PIST-15L/MIN 3600PSI,1450RPM 10HP | UND | UND | 0 | 0 | 0
112806 | 25 | MANGUERA PLASTICA AZUL 8 MM | MTS | MTS | 0 | 0 | 0
112806 | 45 | MANGUERA PLASTICA AZUL 8 MM | MTS | MTS | 0 | 0 | 0
112806 | 1 | MANGUERA PLASTICA AZUL 8 MM | MTS | MTS | 0 | 0 | 0
141258 | 1 | COMPRESOR BITZER 2HES-2-2DU-0Y/0D | UND | UND | 2 | 2 | 0
141258 | 20 | COMPRESOR BITZER 2HES-2-2DU-0Y/0D | UND | UND | 0 | 0 | 0
114233 |  | AZAFATE 1/2 10 CMS PROFUN. CON TAPA | UND | UND | 0 | 0 | 0
164090 | 1 | VIDRIO TEMP 8 MM 1900X160 MM | UND | UND | 0 | 0 | 0
465019 | 1 | REPISA DOBLE PARED C18 DIM 1.60X0.40 CMS | UND | UND | 0 | 0 | 0
465019 | 5 | REPISA DOBLE PARED C18 DIM 1.60X0.40 CMS | UND | UND | 0 | 0 | 0
196090 | 1 | VIDRIO TEMP 10 MM 1227X1227 MM | UND | UND | 0 | 0 | 0
196098 | 1 | VIDRIO TEMP 10 MM 1770X440 MM | UND | UND | 0 | 0 | 0
128026 | 1 | LAMINA A/I 430 CAL 22 TIPO ESPE 4X8 PLAS | LAM | LAM | 0 | 0 | 0
165037 | 1 | VIDRIO TEMP 8 MM 1556X700 MM | UND | UND | 0 | 0 | 0
146233 | 1 | CONECTOR URACK UCHCOND010 | UND | UND | 37 | 37 | 0
146233 | 20 | CONECTOR URACK UCHCOND010 | UND | UND | 0 | 0 | 0
161305 | 1 | VIDRIO TEMP 8 MM 1250X1250X613 MM ULTRAC | UND | UND | 0 | 0 | 0
20032 | 1 | DISPONIBLE EN KILOS | KGS | KGS | 0 | 0 | 0
116330 | 45 | GUIA SUPERIOR SE 12 | UND | UND | 0 | 0 | 0
116330 | 1 | GUIA SUPERIOR SE 12 | UND | UND | 0 | 0 | 0
166091 | 1 | VALVULA DE BOLA DE 1 1/4" PVC | UND | UND | 0 | 0 | 0
166091 | 39 | VALVULA DE BOLA DE 1 1/4" PVC | UND | UND | 0 | 0 | 0
166091 | 53 | VALVULA DE BOLA DE 1 1/4" PVC | UND | UND | 0 | 0 | 0
166092 | 53 | VALVULA DE BOLA DE 2 1/2" PVC | UND | UND | 0 | 0 | 0
166092 | 39 | VALVULA DE BOLA DE 2 1/2" PVC | UND | UND | 0 | 0 | 0
166092 | 1 | VALVULA DE BOLA DE 2 1/2" PVC | UND | UND | 0 | 0 | 0
125094 | 1 | CINTA ASFALTICA 25 CM X10 METRO | MTS | RLL | 40 | 40 | 0
476270 | 1 | PERF FRON SUP 210CLS LIN R7035 511.1044 | UND | UND | 2 | 2 | 0
476270 | 20 | PERF FRON SUP 210CLS LIN R7035 511.1044 | UND | UND | 0 | 0 | 0
119901 | 1 | CANASTILLA AZUL O 60X40X13 REF.4013 BFP | UND | UND | 0 | 0 | 0
119901 | 45 | CANASTILLA AZUL O 60X40X13 REF.4013 BFP | UND | UND | 0 | 0 | 0
160773 | 1 | VIDRIO TEMP 8 MM 2500X142 MM | UND | UND | 0 | 0 | 0
137501 | 1 | ACCESORIOS FM-ACC-1TRCBR | UND | UND | 0 | 0 | 0
137501 | 20 | ACCESORIOS FM-ACC-1TRCBR | UND | UND | 0 | 0 | 0
118201 | 1 | SUPERFICIE CORIAN ECRU 400X669MM | UND | UND | 0 | 0 | 0
134073 | 1 | CONECTOR EMPALME CABLE #8 | UND | UND | 0 | 0 | 0
134073 | 39 | CONECTOR EMPALME CABLE #8 | UND | UND | 0 | 0 | 0
144512 | 1 | TANQUE-THERMA STORE ll-120-1-4020166 | UND | UND | 0 | 0 | 0
144512 | 20 | TANQUE-THERMA STORE ll-120-1-4020166 | UND | UND | 0 | 0 | 0
160803 | 1 | VIDRIO TEMP 8 MM 2040X700 MM | UND | UND | 0 | 0 | 0
147021 | 1 | MODULO A GAS REF. DK 10STGH 220 V | UND | UND | 0 | 0 | 0
147021 | 25 | MODULO A GAS REF. DK 10STGH 220 V | UND | UND | 0 | 0 | 0
137302 | 1 | QUEMADOR JUEGO INYECTADO ALUMINIO | JGO | JGO | 0 | 0 | 0
164274 | 1 | VIDRIO TEMP 4 MM 758X990 MM C/S/GRIS/DER | UND | UND | 0 | 0 | 0
114216 | 20 | AZAFATE 1/3 X 10 CMS REF SPJM-304 | UND | UND | 0 | 0 | 0
114216 | 5 | AZAFATE 1/3 X 10 CMS REF SPJM-304 | UND | UND | 0 | 0 | 0
114216 | 1 | AZAFATE 1/3 X 10 CMS REF SPJM-304 | UND | UND | 40 | 40 | 0
164084 | 1 | VIDRIO TEMP 8 MM 912 X 450 MM | UND | UND | 0 | 0 | 0
138092 | 1 | PROTECTOR TERMICO 3/4 HP COMP. GX23TG | UND | UND | 0 | 0 | 0
138092 | 45 | PROTECTOR TERMICO 3/4 HP COMP. GX23TG | UND | UND | 0 | 0 | 0
161109 | 1 | VIDRIO TEMP 6 MM 798X252MM SERG NEGRA | UND | UND | 0 | 0 | 0
110016 | 1 | PERFIL ALUM/ X 3.8 MT WEST002 REF-2854 | MTS | MTS | 0 | 0 | 0
137060 | 1 | MOTOVENTILADOR REF FN045-6EK.2F.V7P3 | UND | UND | 0 | 0 | 0
137117 | 4 | MOTOVENTILADOR PMDWF84L50-522N 220V-60Hz | UND | UND | 0 | 0 | 0
137117 | 20 | MOTOVENTILADOR PMDWF84L50-522N 220V-60Hz | UND | UND | 0 | 0 | 0
137117 | 44 | MOTOVENTILADOR PMDWF84L50-522N 220V-60Hz | UND | UND | 172 | 172 | 0
137117 | 1 | MOTOVENTILADOR PMDWF84L50-522N 220V-60Hz | UND | UND | 20 | 20 | 0
137117 | 18 | MOTOVENTILADOR PMDWF84L50-522N 220V-60Hz | UND | UND | 0 | 0 | 0
137117 | 42 | MOTOVENTILADOR PMDWF84L50-522N 220V-60Hz | UND | UND | 0 | 0 | 0
137117 | 52 | MOTOVENTILADOR PMDWF84L50-522N 220V-60Hz | UND | UND | 2 | 2 | 0
137117 | 34 | MOTOVENTILADOR PMDWF84L50-522N 220V-60Hz | UND | UND | 2 | 2 | 0
161111 | 1 | VIDRIO TEMP 6 MM 430X1045 MM | UND | UND | 0 | 0 | 0
157039 | 1 | TELA ESMERIL 4X25M A-36/101105 | MTS | MTS | 0 | 0 | 0
157039 | 25 | TELA ESMERIL 4X25M A-36/101105 | MTS | MTS | 0 | 0 | 0
119445 | 1 | ACRILICO 4 MM 434X50 MM | UND | UND | 0 | 0 | 0
183226 | 1 | DADO LATERAL DER/IZQ A/I 304 3/4"X19 MM | PAR | PAR | 0 | 0 | 0
165047 | 1 | VIDRIO TEMP 8 MM 1304X700 MM | UND | UND | 0 | 0 | 0
145123 | 20 | RESISTENCIA 50W / M - CPCA5068 | MTS | MTS | 0 | 0 | 0
145123 | 1 | RESISTENCIA 50W / M - CPCA5068 | MTS | MTS | 0 | 0 | 0
144199 | 1 | VALVULA EXP AKV 10P1 REF 068F5211 | UND | UND | 3 | 3 | 0
140052 | 1 | UNIDAD COND. HPZ064D20N 5.5HP-115F0618 | UND | UND | 0 | 0 | 0
145013 | 1 | SEPARADOR ACEITE 7/8 GENERICO | UND | UND | 0 | 0 | 0
145013 | 18 | SEPARADOR ACEITE 7/8 GENERICO | UND | UND | 0 | 0 | 0
165070 | 1 | VIDRIO TEMP 8 MM 1330X400 MM IRREGULAR | UND | UND | 0 | 0 | 0
131090 | 1 | INTERRUPTOR TERM 2X6 SIEMENS | UND | UND | 11 | 11 | 0
179061 | 1 | GAS COOLER GGHV CD 090.2QF/12E-55-0E5Z | UND | UND | 0 | 0 | 0
179061 | 20 | GAS COOLER GGHV CD 090.2QF/12E-55-0E5Z | UND | UND | 0 | 0 | 0
476151 | 48 | SOPORTE PLAST. ESTANTE 511.0851 | UND | UND | 3 | 3 | 0
141198 | 1 | COMPRESOR MANEUROP MT 80-3VM TRIF | UND | UND | 0 | 0 | 0
119172 | 1 | PUERTA SECCIONAL 1.8X2.0X0.04 MTS | UND | UND | 0 | 0 | 0
160902 | 1 | VIDRIO TEMP 10 MM 1803X661 MM ULTRACLARO | UND | UND | 0 | 0 | 0
124060 | 25 | MADECANTO SERENA 44 MM | MTS | MTS | 0 | 0 | 0
160864 | 1 | VIDRIO TEMP 6 MM 1733X468 MM C/SERIG/NG | UND | UND | 0 | 0 | 0
144545 | 20 | KEEPER 441.6543.094 | UND | UND | 0 | 0 | 0
144545 | 1 | KEEPER 441.6543.094 | UND | UND | 0 | 0 | 0
101201 | 20 | SCARICO D.40X60 FIL+GHIERA/0003 | UND | UND | 0 | 0 | 0
101201 | 1 | SCARICO D.40X60 FIL+GHIERA/0003 | UND | UND | 0 | 0 | 0
160781 | 1 | VIDRIO TEMP 8 MM 63X528 MM | UND | UND | 0 | 0 | 0
145002 | 53 | FILTRO REGULADOR 1/2 T0302 1/2 20 08 | UND | UND | 0 | 0 | 0
145002 | 1 | FILTRO REGULADOR 1/2 T0302 1/2 20 08 | UND | UND | 0 | 0 | 0
145002 | 25 | FILTRO REGULADOR 1/2 T0302 1/2 20 08 | UND | UND | 0 | 0 | 0
160676 | 1 | VIDRIO TEMP 4 MM 2483X370 MM C/S NEG | UND | UND | 0 | 0 | 0
160311 | 1 | VIDRIO TEMP 8 MM 529X870 MM | UND | UND | 0 | 0 | 0
160156 | 1 | VIDRIO TEMP 6 MM 1403X341 R1900MM IZQ | UND | UND | 0 | 0 | 0
136150 | 1 | CABLE CONTROL 7X18 AWG | MTS | MTS | 0 | 0 | 0
160016 | 1 | LAMINA VIDRIO CRUDO 6 MM 3.66 X 2.60 MM | UNE | UNE | 0 | 0 | 0
177032 | 39 | CINTA DOBLE FAZ VHB 595ZF 12 MM | UND | UND | 0 | 0 | 0
177032 | 21 | CINTA DOBLE FAZ VHB 595ZF 12 MM | UND | UND | 0 | 0 | 0
177032 | 1 | CINTA DOBLE FAZ VHB 595ZF 12 MM | UND | UND | 5 | 5 | 0
127020 | 1 | TABLA TECKNILON 1/2" 1.20X0.30 MTS | UND | UND | 0 | 0 | 0
108022 | 1 | RACOR RECTO 8 MM OD X 1/4 5500000007 | UND | UND | 0 | 0 | 0
108022 | 45 | RACOR RECTO 8 MM OD X 1/4 5500000007 | UND | UND | 0 | 0 | 0
163061 | 1 | PACHA 2 VIDRIOS 1753X479X22 MM SER/NEG | UND | UND | 0 | 0 | 0
163061 | 42 | PACHA 2 VIDRIOS 1753X479X22 MM SER/NEG | UND | UND | 0 | 0 | 0
112751 | 1 | ESQUINA ANGULAR D.9-419300 | UND | UND | 0 | 0 | 0
112751 | 20 | ESQUINA ANGULAR D.9-419300 | UND | UND | 0 | 0 | 0
114222 | 1 | SOPORTE ENTREPAÑO ESP110 CROMADO | UND | UND | 0 | 0 | 0
114222 | 25 | SOPORTE ENTREPAÑO ESP110 CROMADO | UND | UND | 0 | 0 | 0
164069 | 1 | VIDRIO TEMP 8 MM 772 X 976 MM | UND | UND | 0 | 0 | 0
150523 | 1 | VIDRIO TEMP 4 MM 618X872 MM LOW-E | UND | UND | 0 | 0 | 0
185011 | 1 | RUEDA Z08-02D-75-121-3" ESPIGA ROSCA C/F | UND | UND | 0 | 0 | 0
100080 | 39 | CODO COBRE 1 3/8" 130 BAR 129002A138 | UND | UND | 0 | 0 | 0
174018 | 1 | CERA LIQUIDA TAR 016 (GALON X 20 KL) | KGS | UND | 22 | 22 | 200
174018 | 44 | CERA LIQUIDA TAR 016 (GALON X 20 KL) | KGS | UND | 0 | 0 | 200
174018 | 46 | CERA LIQUIDA TAR 016 (GALON X 20 KL) | KGS | UND | 0 | 0 | 200
174018 | 33 | CERA LIQUIDA TAR 016 (GALON X 20 KL) | KGS | UND | 0 | 0 | 200
196263 | 1 | VIDRIO TEMP 10 MM 812X760 MM | UND | UND | 0 | 0 | 0
112483 | 1 | PERFIL PU-507 GRIS X 3.25 MTS | MTS | MTS | 91 | 91 | 0
119632 | 20 | MARCO 2PTA MEDIA TEM 590X1825 C/RESIS QH | UND | UND | 0 | 0 | 2
119632 | 1 | MARCO 2PTA MEDIA TEM 590X1825 C/RESIS QH | UND | UND | 2 | 2 | 2
150059 | 1 | PINT POLVO GRIS ANTRACITA RAL7016TEXTURA | KGS | KGS | 42.8 | 42.8 | 0
21109 |  | DISPONIBLE PARA KG | KGS | KGS | 0 | 0 | 0
138155 | 1 | PRESOSTATO DE ALTA YK-03H 059-250R180R | UND | UND | 0 | 0 | 0
138155 | 20 | PRESOSTATO DE ALTA YK-03H 059-250R180R | UND | UND | 0 | 0 | 0
112489 |  | EJE NYLON REDONDO 1 3/8" NEGRO | PIE | PIE | 0 | 0 | 0
116346 | 1 | PUERTA VAIVEN DOBLE 40 MM 0.90X2.00 MTS | UND | UND | 0 | 0 | 0
194150 | 1 | UNIVERSAL FUSION-CUERPOMETAL H1 40X1 1/4 | UND | UND | 4 | 4 | 0
136181 | 1 | CABLE SIS 12 AWG VERDE 02SMF121255E05 | MTS | MTS | 50 | 50 | 0
112611 | 20 | HAND GRIP BASE PROFIL L=5200 010.0300.00 | UND | UND | 0 | 0 | 0
112611 | 44 | HAND GRIP BASE PROFIL L=5200 010.0300.00 | UND | UND | 0 | 0 | 0
112611 | 1 | HAND GRIP BASE PROFIL L=5200 010.0300.00 | UND | UND | 2 | 2 | 0
130298 | 1 | LED DRIVER AC 100-277V 50/60HZ | UND | UND | 1 | 1 | 0
130269 | 1 | CP ANGULO DE MONTAJE INTERIOR 4P 6205100 | UND | UND | 0 | 0 | 0
126062 | 44 | LAMINA GALV CAL12 1220X2440 ASTM A65-G40 | LAM | LAM | 37 | 37 | 0
126062 | 1 | LAMINA GALV CAL12 1220X2440 ASTM A65-G40 | LAM | LAM | 0 | 0 | 0
119572 | 1 | CANASTA P/ENTREPAÑO 613X560 MM | UND | UND | 0 | 0 | 0
144226 | 20 | VAL ELECTRONICA DX1-A13 098370 | UND | UND | 0 | 0 | 0
144226 | 1 | VAL ELECTRONICA DX1-A13 098370 | UND | UND | 0 | 0 | 0
139699 | 1 | CAJA RECTAN RAWELT SAL 3/4" ROSCADAS | UND | UND | 64 | 64 | 300
131163 | 1 | INTERRUPTOR 2X4 10KA NXB-63H 2P C4 CHINT | UND | UND | 55 | 55 | 0
116367 | 1 | PUERTA CORREDERA 4" 1.02X2.23MT APER IZQ | UND | UND | 0 | 0 | 0
119522 | 1 | REJILLA FRONT/ESTANT 119X8CM CROMADA | UND | UND | 0 | 0 | 0
179035 | 1 | REFRIGERANTE 141B (PIPETA X 1 KLS) | UND | UND | 0 | 0 | 0
179035 | 45 | REFRIGERANTE 141B (PIPETA X 1 KLS) | UND | UND | 0 | 0 | 0
143092 | 20 | SEPARADOR ACEITE 5/8 YFQ-F00101-003 | UND | UND | 0 | 0 | 0
143092 | 44 | SEPARADOR ACEITE 5/8 YFQ-F00101-003 | UND | UND | 0 | 0 | 0
143092 | 1 | SEPARADOR ACEITE 5/8 YFQ-F00101-003 | UND | UND | 10 | 10 | 0
165143 | 1 | VIDRIO TEMP 10 MM 806X270 MM SER/BLANCA | UND | UND | 0 | 0 | 0
117935 | 1 | ACRILICO FRONTAL 1060X50 MM | UND | UND | 0 | 0 | 0
164346 | 1 | VIDRIO TEMP 5 MM 949X468 MM | UND | UND | 0 | 0 | 0
140072 | 44 | UNIDAD CONDENSADORA ZXD030BE TF5-451 | UND | UND | 28 | 28 | 2
181187 | 1 | RESORTE A/I 15 CM X 1/2" | UND | UND | 1 | 1 | 0
181187 | 45 | RESORTE A/I 15 CM X 1/2" | UND | UND | 0 | 0 | 0
181187 | 25 | RESORTE A/I 15 CM X 1/2" | UND | UND | 0 | 0 | 0
164095 | 1 | VIDRIO TEMP 8 MM 1480X700 MM | UND | UND | 0 | 0 | 0
119448 | 1 | ACRILICO 4 MM 983X50 MM | UND | UND | 0 | 0 | 0
165159 | 1 | VIDRIO TEMP 6 MM 508X680 MM LOW-E DER | UND | UND | 0 | 0 | 0
140050 | 1 | PINTURA EPOXI/POLIES/ALUM/LISO HFFC 052 | KGS | KGS | 16 | 16 | 0
161315 | 1 | VIDRIO TEMP 8 MM 1250X1250 MM ULTRACL | UND | UND | 3 | 3 | 0
161315 | 48 | VIDRIO TEMP 8 MM 1250X1250 MM ULTRACL | UND | UND | 1 | 1 | 0
135148 | 1 | RESISTENCIA EN "U" 1/4 1000W-220V 1 MTS | UND | UND | 4 | 4 | 0
112788 | 1 | VARIADOR HC B-DRIVE M/M 12A 230V E.AIRE | UND | UND | 0 | 0 | 0
166081 | 45 | UNION PVC DE 4" | UND | UND | 0 | 0 | 0
166081 | 53 | UNION PVC DE 4" | UND | UND | 0 | 0 | 0
166081 | 1 | UNION PVC DE 4" | UND | UND | 2 | 2 | 0
476267 | 1 | TAMP VID S CLS21L +PUX 7035 V3 C09.3173 | UND | UND | 4 | 4 | 0
476267 | 20 | TAMP VID S CLS21L +PUX 7035 V3 C09.3173 | UND | UND | 0 | 0 | 0
118015 | 1 | PERFIL U PVC ALMENDRA 100 MM (TX3 MT) | MTS | UND | 0 | 0 | 0
194126 | 1 | ADAPTADOR FUSION PP-RCT 75 MM | UND | UND | 0 | 0 | 0
138187 | 1 | RELAY / CAJA CONEXIÓN P/COMP NPT16RR | UND | UND | 0 | 0 | 0
194129 | 1 | TEE REDUCCIÓN FUSION SOCKET 63X25X63 mm | UND | UND | 0 | 0 | 0
194140 | 1 | TEE REDUCCIÓN FUSION SOCKET 32X25X32MM | UND | UND | 15 | 15 | 0
136208 | 1 | CABLE ENCAUCHETADO 5 X 12 | MTS | MTS | 300 | 300 | 0
118295 | 1 | ACRILICO 6 MM 980X390 MM | UND | UND | 0 | 0 | 0
130221 | 1 | SZ LUMIN LED 600 S/ENCHUF 2500114 UL | UND | UND | 2 | 2 | 0
118317 | 1 | ACRILICO 6 MM 1434X300MM CURVO | UND | UND | 0 | 0 | 0
115198 | 1 | RIEL EXTENSION TOTAL NEGRO REF.HRE330-55 | JGO | JGO | 1 | 1 | 0
130333 | 1 | SK FILTRO SALIDA BLUE E+P/SK3239 3239300 | UND | UND | 1 | 1 | 0
142432 | 1 | CORNER 7210/X01 1/4" FSAE X 1/4" FSAE | UND | UND | 0 | 0 | 0
104068 | 1 | REDUCCIÓN SIMÉTRIC 40X30 P/DUCTO ELECTRI | UND | UND | 0 | 0 | 0
104068 | 53 | REDUCCIÓN SIMÉTRIC 40X30 P/DUCTO ELECTRI | UND | UND | 0 | 0 | 0
22512 | 45 | TRASLAPE 5020 MATE REMPLAZA 116393 | UND | UND | 0 | 0 | 0
130464 | 1 | CONTACTO AUXILIAR 1NA+1NC NXC25 CHINT | UND | UND | 0 | 0 | 0
146245 | 1 | E3V55 SMARTC/BOBINA 3/4-7/8" E3V55SWR00 | UND | UND | 1 | 1 | 0
194189 | 1 | TEE REDUCTORA T50X32MM - NA18 IFAN | UND | UND | 100 | 100 | 0
194189 | 20 | TEE REDUCTORA T50X32MM - NA18 IFAN | UND | UND | 100 | 100 | 0
133041 | 1 | RELE ENCHUFABLE T/MINI CR-M120AC2 ABB | UND | UND | 22 | 22 | 0
130468 | 1 | CONTACTOR 22AMP 220V CHINT | UND | UND | 20 | 20 | 0
165245 | 20 | VIDRIO MUESTRA IMP 6MM 950X634MM LOW-E | UND | UND | 1 | 1 | 0
146273 | 1 | TERMOMETRO DIGITAL TPM 920-01 HONKER | UND | UND | 792 | 792 | 0
146273 | 20 | TERMOMETRO DIGITAL TPM 920-01 HONKER | UND | UND | 0 | 0 | 0
149199 | 1 | ARMAFLEX 1/2"x 3/4" (T X 1.80MTS) X 39 | UND | UND | 782 | 782 | 0
135150 | 1 | RESISTENCIA 1/4 1500W-110V 4.06 MTS | UND | UND | 0 | 0 | 0
119636 | 1 | MARCO 3PTA BAJA TEM 760X1593 C/RESIS QH | UND | UND | 0 | 0 | 0
119636 | 20 | MARCO 3PTA BAJA TEM 760X1593 C/RESIS QH | UND | UND | 0 | 0 | 0
115091 | 1 | SOPORTE BRAZO LATERAL FENIX IZQUIERDO | UND | UND | 3 | 3 | 0
118280 | 1 | ACRILICO 6 MM 760X360 MM | UND | UND | 0 | 0 | 0
131140 | 1 | MINI INTERRUPTOR MONOPOLAR SU201M-C2 ABB | UND | UND | 5 | 5 | 0
118302 | 1 | ACRILICO DIVISION 500 X 150 X 30 MM | UND | UND | 6 | 6 | 0
164366 | 1 | VIDRIO TEMP 8 MM 925X214 MM | UND | UND | 3 | 3 | 0
174056 |  | LIQUIDO DE HUMO LABORATORIO | LTS | LTS | 0 | 0 | 0
136219 | 1 | CABLE 3X10 AWG + G 95595599 UL | MTS | MTS | 100 | 100 | 0
183295 | 1 | TUERCA SEGURIDAD 5/16 A/I | UND | UND | 42 | 42 | 0
152020 | 1 | PINTURA ESMALTE AMARILLO FUERTE X 1GALON | GLN | GLN | 0 | 0 | 0
131146 | 1 | MINI INTERRUPTOR TRIPOLAR SH203-C20 ABB | UND | UND | 2 | 2 | 0
179091 | 1 | GAS COOLER KCE83B7V 7882 G722-C48-2N-ECT | UND | UND | 0 | 0 | 0
116365 | 1 | PUERTA CORREDERA 3" 1.02X2.23MT APER IZQ | UND | UND | 0 | 0 | 0
131168 | 1 | INTERRUPT 3X32 6KA NB1-63 3P C30 CHINT | UND | UND | 0 | 0 | 0
165240 | 20 | VIDRIO IMP TEM 6MM 950X634MM LOW-E | UND | UND | 10 | 10 | 0
131220 | 1 | BREAKER CAJA MOLD UL ABB XT5H 600 TMA | UND | UND | 0 | 0 | 0
138195 |  | CAPACITOR MARCHA 440v 20 REDONDO | UND | UND | 0 | 0 | 0
149428 | 1 | JUEGO DE EMPAQUETADURA 4VES-7 | UND | UND | 0 | 0 | 0
149428 | 20 | JUEGO DE EMPAQUETADURA 4VES-7 | UND | UND | 0 | 0 | 0
183241 | 1 | TOR HEXAGONAL 5/16X1 1/4 ZINC ROSCATOTAL | UND | UND | 252 | 252 | 0
183241 | 45 | TOR HEXAGONAL 5/16X1 1/4 ZINC ROSCATOTAL | UND | UND | 0 | 0 | 0
148212 | 1 | DESVIADORA AUTOSER POLIESTIRENOX2.50MTS | UND | UND | 0 | 0 | 0
147041 | 1 | ELECTRODO IGNICION QUEMADOR BTG20 BALTUR | UND | UND | 0 | 0 | 0
147041 | 16 | ELECTRODO IGNICION QUEMADOR BTG20 BALTUR | UND | UND | 0 | 0 | 0
137163 | 1 | BANDEJA DRENAJE EP DRAINSYS-10 | UND | UND | 0 | 0 | 0
137163 | 20 | BANDEJA DRENAJE EP DRAINSYS-10 | UND | UND | 0 | 0 | 0
157044 | 1 | LIJA PARA MAKITA 5" GRANO 120 | UND | UND | 0 | 0 | 0
149412 | 1 | EMPAQUE 2DHC-3 / 372835-20 | UND | UND | 0 | 0 | 0
149412 | 20 | EMPAQUE 2DHC-3 / 372835-20 | UND | UND | 0 | 0 | 0
160214 | 1 | VIDRIO TEMP 8 MM 1430X392 MM | UND | UND | 0 | 0 | 0
161033 | 1 | VIDRIO TEMP 8 MM 771X641 MM | UND | UND | 0 | 0 | 0
161036 | 1 | VIDRIO TEMP 8MM 598X487X182 MM IRREGULAR | UND | UND | 0 | 0 | 0
132191 | 1 | BOMBILLO THP | UND | UND | 0 | 0 | 0
141565 | 20 | COMPRESOR HEX251CSPAG6-220/380/3/60 TRIF | UND | UND | 0 | 0 | 0
141565 | 1 | COMPRESOR HEX251CSPAG6-220/380/3/60 TRIF | UND | UND | 0 | 0 | 0
142336 | 1 | CU REDUCING NIPPLE K65 11/8"AX1/2"130BAR | UND | UND | 0 | 0 | 0
142336 | 44 | CU REDUCING NIPPLE K65 11/8"AX1/2"130BAR | UND | UND | 0 | 0 | 0
142336 | 20 | CU REDUCING NIPPLE K65 11/8"AX1/2"130BAR | UND | UND | 0 | 0 | 0
142318 | 1 | COPPER TUBE HIGH PRESSURE 1 3/8" | MTS | MTS | 2 | 2 | 0
142318 | 44 | COPPER TUBE HIGH PRESSURE 1 3/8" | MTS | MTS | 135 | 135 | 0
142318 | 20 | COPPER TUBE HIGH PRESSURE 1 3/8" | MTS | MTS | 0 | 0 | 0
124125 | 1 | FORMICA MARINA DI CARRARA 3151 | UNE | UNE | 0 | 0 | 0
142344 | 20 | HEXAGON NUTS M12 8.0 VZ DIN934-8 | UND | UND | 0 | 0 | 0
142344 | 44 | HEXAGON NUTS M12 8.0 VZ DIN934-8 | UND | UND | 123 | 123 | 0
142344 | 1 | HEXAGON NUTS M12 8.0 VZ DIN934-8 | UND | UND | 0 | 0 | 0
161060 | 1 | VIDRIO TEMP 8 MM 803X220 MM | UND | UND | 0 | 0 | 0
161115 | 1 | VIDRIO TEMP 6 MM 950X320 MM LOW-E | UND | UND | 3 | 3 | 0
161115 | 44 | VIDRIO TEMP 6 MM 950X320 MM LOW-E | UND | UND | 2 | 2 | 0
196075 | 1 | VIDRIO TEMP 10 MM 739X440 MM | UND | UND | 0 | 0 | 0
165023 | 1 | VIDRIO TEMP 8 MM 1208X400 MM | UND | UND | 0 | 0 | 0
117951 | 1 | TECHO ACRILICO 1250X309X20 MM/ZT04 | UND | UND | 0 | 0 | 0
165062 | 1 | VIDRIO TEMP 8 MM 1174X473 MM SERIG/NEG | UND | UND | 0 | 0 | 0
112457 |  | JUNTA COEXTRUIDA REF 11019 ROT. L 50 MTS | MTS | MTS | 0 | 0 | 0
183404 | 1 | ARANDELA DENTADO EXT GALV 6.4 | UND | UND | 0 | 0 | 0
183404 | 45 | ARANDELA DENTADO EXT GALV 6.4 | UND | UND | 0 | 0 | 0
20349 |  | disponible para mtrs tubo | MTS | UND | 0 | 0 | 0
161322 | 1 | VIDRIO TEMP 8 MM 690X400 MM | UND | UND | 0 | 0 | 0
194032 | 1 | UNION PPR 40 | UND | UND | 23 | 23 | 0
194044 | 1 | CODO PPR 63" FUSION SOCKET | UND | UND | 5 | 5 | 0
136142 | 1 | CABLE ENCAUCHETADO APANTALLADO 4X8 | MTS | MTS | 0 | 0 | 0
118272 | 1 | ACRILICO 5 MM 617X480 MM | UND | UND | 0 | 0 | 0
194153 | 1 | LLAVE DE BOLA PP-RC 50 MM | UND | UND | 10 | 10 | 0
116076 | 1 | CABALLETESTEJA ETERNIT FIBROCEMENTO #6 | UND | UND | 0 | 0 | 0
116076 | 44 | CABALLETESTEJA ETERNIT FIBROCEMENTO #6 | UND | UND | 36 | 36 | 0
194156 | 1 | UNIVERSAL FUSION-CUERPO METAL PPR 32 | UND | UND | 34 | 34 | 0
139392 | 1 | TERMINAL ANILLO 1/0 AWG 1/4 | UND | UND | 0 | 0 | 0
139392 | 45 | TERMINAL ANILLO 1/0 AWG 1/4 | UND | UND | 0 | 0 | 0
133036 | 1 | RELE 14 PINES 4 CONT 220VAC LZS:PT5A5T30 | UND | UND | 0 | 0 | 0
126092 | 1 | LAMINA PLASTIFICADA N5SA CAL22 1230X3800 | LAM | LAM | 4 | 4 | 0
126092 | 44 | LAMINA PLASTIFICADA N5SA CAL22 1230X3800 | LAM | LAM | 29 | 29 | 0
126092 | 20 | LAMINA PLASTIFICADA N5SA CAL22 1230X3800 | LAM | LAM | 0 | 0 | 0
126092 | 42 | LAMINA PLASTIFICADA N5SA CAL22 1230X3800 | LAM | LAM | 1 | 1 | 0
118340 | 1 | ACRILICO 6 MM 900X610 MM | UND | UND | 2 | 2 | 0
2224 | 1 | DISPONIBLE | MTS | MTS | 0 | 0 | 0
144229 | 1 | VALV REG PRESION SUC 7/8" XTF22H01 -KVL | UND | UND | 40 | 40 | 1
144229 | 20 | VALV REG PRESION SUC 7/8" XTF22H01 -KVL | UND | UND | 0 | 0 | 1
130398 | 1 | DISIPADOR PARA RELE SSR | UND | UND | 135 | 135 | 0
130398 | 20 | DISIPADOR PARA RELE SSR | UND | UND | 0 | 0 | 0
139343 | 1 | CAJA CONEXION IP55 CON AGUJEROS LWBA-85 | UND | UND | 398 | 398 | 0
139343 | 20 | CAJA CONEXION IP55 CON AGUJEROS LWBA-85 | UND | UND | 0 | 0 | 0
22901 |  | DISPONIBLE PARA SUPERFICIE | UND | UND | 0 | 0 | 0
100009 | 39 | CODO COBRE 3/8" - (1/2") RC | UND | UND | 0 | 0 | 2000
100009 | 45 | CODO COBRE 3/8" - (1/2") RC | UND | UND | 0 | 0 | 2000
100009 | 53 | CODO COBRE 3/8" - (1/2") RC | UND | UND | 0 | 0 | 2000
100009 | 44 | CODO COBRE 3/8" - (1/2") RC | UND | UND | 0 | 0 | 2000
100009 | 15 | CODO COBRE 3/8" - (1/2") RC | UND | UND | 0 | 0 | 2000
100009 | 14 | CODO COBRE 3/8" - (1/2") RC | UND | UND | 0 | 0 | 2000
100009 | 33 | CODO COBRE 3/8" - (1/2") RC | UND | UND | 0 | 0 | 2000
100009 | 3 | CODO COBRE 3/8" - (1/2") RC | UND | UND | 0 | 0 | 2000
100009 | 18 | CODO COBRE 3/8" - (1/2") RC | UND | UND | 0 | 0 | 2000
100009 | 10 | CODO COBRE 3/8" - (1/2") RC | UND | UND | 0 | 0 | 2000
100009 | 5 | CODO COBRE 3/8" - (1/2") RC | UND | UND | 0 | 0 | 2000
100009 | 25 | CODO COBRE 3/8" - (1/2") RC | UND | UND | 0 | 0 | 2000
100009 | 51 | CODO COBRE 3/8" - (1/2") RC | UND | UND | 44 | 44 | 2000
134009 | 23 | CONECTOR EMT CURVO 1" | UND | UND | 0 | 0 | 0
134009 | 1 | CONECTOR EMT CURVO 1" | UND | UND | 253 | 253 | 0
134009 | 5 | CONECTOR EMT CURVO 1" | UND | UND | 0 | 0 | 0
134009 | 18 | CONECTOR EMT CURVO 1" | UND | UND | 0 | 0 | 0
134009 | 25 | CONECTOR EMT CURVO 1" | UND | UND | 0 | 0 | 0
134005 | 33 | CONECTOR AMERICANO RECTO 3/4" | UND | UND | 0 | 0 | 1500
134005 | 53 | CONECTOR AMERICANO RECTO 3/4" | UND | UND | 0 | 0 | 1500
134005 | 39 | CONECTOR AMERICANO RECTO 3/4" | UND | UND | 0 | 0 | 1500
134005 | 45 | CONECTOR AMERICANO RECTO 3/4" | UND | UND | 0 | 0 | 1500
134005 | 1 | CONECTOR AMERICANO RECTO 3/4" | UND | UND | 743 | 743 | 1500
134005 | 25 | CONECTOR AMERICANO RECTO 3/4" | UND | UND | 0 | 0 | 1500
134005 | 46 | CONECTOR AMERICANO RECTO 3/4" | UND | UND | 0 | 0 | 1500
134005 | 14 | CONECTOR AMERICANO RECTO 3/4" | UND | UND | 0 | 0 | 1500
134005 | 3 | CONECTOR AMERICANO RECTO 3/4" | UND | UND | 0 | 0 | 1500
134005 | 10 | CONECTOR AMERICANO RECTO 3/4" | UND | UND | 0 | 0 | 1500
134005 | 18 | CONECTOR AMERICANO RECTO 3/4" | UND | UND | 0 | 0 | 1500
134005 | 5 | CONECTOR AMERICANO RECTO 3/4" | UND | UND | 0 | 0 | 1500
103012 | 1 | COPA COBRE 2 5/8"-3 1/8" | UND | UND | 77 | 77 | 0
104034 | 53 | CURVA EMT 3/4" | UND | UND | 0 | 0 | 600
104034 | 45 | CURVA EMT 3/4" | UND | UND | 0 | 0 | 600
104034 | 39 | CURVA EMT 3/4" | UND | UND | 0 | 0 | 600
104034 | 1 | CURVA EMT 3/4" | UND | UND | 116 | 116 | 600
139272 | 39 | AMARRE PLASTICO P/CABLE 8" 800MM NEGRO | UND | UND | 0 | 0 | 0
139272 | 1 | AMARRE PLASTICO P/CABLE 8" 800MM NEGRO | UND | UND | 0 | 0 | 0
820012 | 21 | MARCADOR P. METALES COLORES DALO MARKER | UND | UND | 0 | 0 | 0
820012 | 1 | MARCADOR P. METALES COLORES DALO MARKER | UND | UND | 0 | 0 | 0
144256 | 1 | VALVULA BOLA C/PUERTO 7/8 60BAR(BV7AMP) | UND | UND | 25 | 25 | 0
144256 | 20 | VALVULA BOLA C/PUERTO 7/8 60BAR(BV7AMP) | UND | UND | 0 | 0 | 0
144256 | 44 | VALVULA BOLA C/PUERTO 7/8 60BAR(BV7AMP) | UND | UND | 14 | 14 | 0
150047 | 1 | KITBASE SEMIMAT BLANCO28307 1GL+CAT28448 | GLN | GLN | 0 | 0 | 0
150047 | 45 | KITBASE SEMIMAT BLANCO28307 1GL+CAT28448 | GLN | GLN | 0 | 0 | 0
150540 | 1 | VIDRIO TEMP 4 MM 610X810 MM | UND | UND | 0 | 0 | 0
139284 | 1 | CAJA PLASTICA 163X214X114 MM - IP65 | UND | UND | 28 | 28 | 0
165119 | 1 | VIDRIO TEMP 8 MM 1560X100 MM | UND | UND | 0 | 0 | 0
165188 | 1 | VIDRIO TEMP 6 MM 1278X116 MM SERG/NEG | UND | UND | 0 | 0 | 0
150556 | 1 | VIDRIO TEMP 4 MM 864X539 MM SER/GRIS/IZQ | UND | UND | 0 | 0 | 0
116990 | 1 | PUERTA IZQ - MARCO ECOPLUS 1250X1650MM | UND | UND | 20 | 20 | 0
116990 | 20 | PUERTA IZQ - MARCO ECOPLUS 1250X1650MM | UND | UND | 0 | 0 | 0
112604 | 1 | PERFIL ACRILICO PANTALLA LED R-009X6 MT | MTS | MTS | 0 | 0 | 0
138200 | 1 | SIRENA 110V AC 30W SI-221 TECHMAN | UND | UND | 1 | 1 | 0
138200 | 7 | SIRENA 110V AC 30W SI-221 TECHMAN | UND | UND | 0 | 0 | 0
138251 | 45 | BORNA DE PONCHAR #2 AWG CERTIFICADA | UND | UND | 0 | 0 | 0
138251 | 39 | BORNA DE PONCHAR #2 AWG CERTIFICADA | UND | UND | 0 | 0 | 0
138251 | 1 | BORNA DE PONCHAR #2 AWG CERTIFICADA | UND | UND | 0 | 0 | 0
136204 | 1 | CABLE ENCAU/TADO LIBRE HALOGENO 3X16 AWG | MTS | MTS | 1741.25 | 1741.25 | 5000
136204 | 14 | CABLE ENCAU/TADO LIBRE HALOGENO 3X16 AWG | MTS | MTS | 0 | 0 | 5000
136204 | 46 | CABLE ENCAU/TADO LIBRE HALOGENO 3X16 AWG | MTS | MTS | 0 | 0 | 5000
136204 | 18 | CABLE ENCAU/TADO LIBRE HALOGENO 3X16 AWG | MTS | MTS | 0 | 0 | 5000
136204 | 44 | CABLE ENCAU/TADO LIBRE HALOGENO 3X16 AWG | MTS | MTS | 0 | 0 | 5000
136204 | 33 | CABLE ENCAU/TADO LIBRE HALOGENO 3X16 AWG | MTS | MTS | 0 | 0 | 5000
136204 | 42 | CABLE ENCAU/TADO LIBRE HALOGENO 3X16 AWG | MTS | MTS | 0 | 0 | 5000
136204 | 15 | CABLE ENCAU/TADO LIBRE HALOGENO 3X16 AWG | MTS | MTS | 0 | 0 | 5000
136204 | 39 | CABLE ENCAU/TADO LIBRE HALOGENO 3X16 AWG | MTS | MTS | 0 | 0 | 5000
114209 | 1 | AZAFATE RECOLECTOR CAFE 1/6X10CM AZR1610 | UND | UND | 0 | 0 | 0
114209 | 5 | AZAFATE RECOLECTOR CAFE 1/6X10CM AZR1610 | UND | UND | 0 | 0 | 0
160633 | 1 | VIDRIO TEMP 4 MM 725X680 MM SER/IZQU | UND | UND | 0 | 0 | 0
119390 | 20 | MARCO IMP 2 PTAS MT IL LED 1580X1645 MM | UND | UND | 0 | 0 | 0
119390 | 1 | MARCO IMP 2 PTAS MT IL LED 1580X1645 MM | UND | UND | 0 | 0 | 0
124108 | 14 | TABLERO ALISTONADO PINO 18MM 1.20X3.0 MT | UNE | UNE | 0 | 0 | 0
124108 | 15 | TABLERO ALISTONADO PINO 18MM 1.20X3.0 MT | UNE | UNE | 0 | 0 | 0
124108 | 1 | TABLERO ALISTONADO PINO 18MM 1.20X3.0 MT | UNE | UNE | 0 | 0 | 0
112550 | 1 | KIT INF Y MAN/ISLA FRICON SMR 1940 | UND | UND | 0 | 0 | 0
124018 |  | FORMICA TECA VILLAMAYOR TEXT 122X244 CM | UNE | UNE | 0 | 0 | 0
110122 | 1 | PERFIL FRONTAL 052.3856.011.2520 2520 MM | UND | UND | 0 | 0 | 0
110122 | 20 | PERFIL FRONTAL 052.3856.011.2520 2520 MM | UND | UND | 0 | 0 | 0
101203 | 14 | SIFONE PIATTO D.40 COMPLETO /0111 | UND | UND | 0 | 0 | 0
150529 | 1 | VIDRIO TEMP 4 MM 648X1668 MM SER/NEG/IZQ | UND | UND | 0 | 0 | 0
140064 | 1 | UNIDAD CONDENS/UCTP-0600-A ZB38K4E-BIFAS | UND | UND | 0 | 0 | 0
135120 | 1 | RESISTENCIA TUBULAR "M" 1/4 1250W-220V | UND | UND | 0 | 0 | 0
148207 | 1 | PANEL ACRILICO 950 X 492 20MM | UND | UND | 0 | 0 | 0
185056 | 1 | LLANTA LLNTA-32 | UND | UND | 0 | 0 | 0
119521 | 1 | REJILLA FRONT/ESTANT 119X8 CM PINT NEGRA | UND | UND | 0 | 0 | 0
119649 | 1 | MODULO 2 PTAS 1200 X 2000 MM INA-011 | UND | UND | 0 | 0 | 0
183500 | 1 | TOR PIE REGULABLE ANTIVIB/ 60 MMX110 MM | UND | UND | 0 | 0 | 0
160650 | 1 | VIDRIO TEMP 5 MM 1040X634 MM | UND | UND | 0 | 0 | 0
160650 | 25 | VIDRIO TEMP 5 MM 1040X634 MM | UND | UND | 0 | 0 | 0
144504 | 1 | VALV/SEGUR/1/2"NPT 120 BAR CO2 E10/LS150 | UND | UND | 1 | 1 | 0
144504 | 20 | VALV/SEGUR/1/2"NPT 120 BAR CO2 E10/LS150 | UND | UND | 0 | 0 | 0
129046 | 1 | GRAPA BEAM CLAMP | UND | UND | 0 | 0 | 0
129050 | 25 | GRAPA CAL 21 16 MM 5/8" | UND | UND | 0 | 0 | 0
117132 | 1 | GRANITO NEGRO SAN GABRIEL 950X840 MM | UND | UND | 0 | 0 | 0
144350 | 1 | MIRILLA DE LIQUIDO 7/8 SYJ42009/SYJ22H11 | UND | UND | 29 | 29 | 0
144350 | 20 | MIRILLA DE LIQUIDO 7/8 SYJ42009/SYJ22H11 | UND | UND | 0 | 0 | 0
144350 | 44 | MIRILLA DE LIQUIDO 7/8 SYJ42009/SYJ22H11 | UND | UND | 0 | 0 | 0
144570 | 1 | GAS RAM 600N 044.3270.051 | UND | UND | 0 | 0 | 0
144570 | 20 | GAS RAM 600N 044.3270.051 | UND | UND | 0 | 0 | 0
198025 | 1 | TUBO A/I 304 3" 1.50MM REDONDO (TX6MTS) | MTS | MTS | 0 | 0 | 0
160922 | 1 | VIDRIO TEMP 10 MM 638X716 MM | UND | UND | 0 | 0 | 0
111034 | 1 | PISTON 500N LM 007.0240.00 | UND | UND | 0 | 0 | 0
111034 | 20 | PISTON 500N LM 007.0240.00 | UND | UND | 0 | 0 | 0
137113 | 1 | MOTOR 3/4HP 1800RPM 220V S/FLANCH TRIF | UND | UND | 0 | 0 | 0
164046 | 1 | VIDRIO TEMP 8 MM 452 X 180 MM | UND | UND | 0 | 0 | 0
119609 | 1 | COMPLEMENTO BISAGRA ACRILICO 45X25X6 MM | UND | UND | 0 | 0 | 0
145110 | 1 | FILTRO 1 ETAPA REF: 797425551 | UND | UND | 0 | 0 | 0
164102 | 1 | VIDRIO TEMP 8 MM 1700X600 MM | UND | UND | 0 | 0 | 0
196081 | 1 | VIDRIO TEMP 10 MM 1170X440 MM | UND | UND | 0 | 0 | 0
155029 | 1 | VIDRIO TEMP 8 MM 864X400 MM CURV/R1091MM | UND | UND | 0 | 0 | 0
465024 | 1 | REPISA ESCURRIDOR PARA OLLAS DIM 080X035 | UND | UND | 0 | 0 | 0
465024 | 5 | REPISA ESCURRIDOR PARA OLLAS DIM 080X035 | UND | UND | 0 | 0 | 0
165040 | 1 | VIDRIO TEMP 8 MM 718X150 MM | UND | UND | 0 | 0 | 0
130288 | 1 | TRANSFORMADOR CT DM35 800/800 5A 66MM | UND | UND | 0 | 0 | 0
130232 | 1 | SV RILINE60 SOPORTE BARRAS 4P 9340000 | UND | UND | 6 | 6 | 0
194045 | 1 | CODO PPR 75" FUSION SOCKET | UND | UND | 29 | 29 | 0
119555 | 1 | REJILLA ZINC NEG C/FRIO 57.5X66CM REFORZ | UND | UND | 0 | 0 | 0
177075 | 1 | ETIQUETA TEKO AMERICAS RACK 50X30CM | UND | UND | 7 | 7 | 0
149423 | 20 | EMPAQUE,TERM PLT,CKH4/5 372422-03 | UND | UND | 0 | 0 | 0
149423 | 1 | EMPAQUE,TERM PLT,CKH4/5 372422-03 | UND | UND | 0 | 0 | 0
144199 | 44 | VALVULA EXP AKV 10P1 REF 068F5211 | UND | UND | 0 | 0 | 0
165213 | 1 | VIDRIO TEMP 6 MM 732X967MM LOW-E DER | UND | UND | 0 | 0 | 0
112796 | 1 | JUEGO DE BRIDAS 1" GRUNDFOS | UND | UND | 0 | 0 | 0
125092 | 1 | BRONCOELASTICO IMPERMEABI/ ACRILIC 24.5 | GLN | CAN | 0 | 0 | 0
116079 | 44 | TEJA PLASTICA # 6 1830X920 CM | UND | UND | 14 | 14 | 0
116079 | 1 | TEJA PLASTICA # 6 1830X920 CM | UND | UND | 0 | 0 | 0
138147 | 1 | PRESOSTATO DESCARGA BLR-HP250180 | UND | UND | 100 | 100 | 0
138147 | 20 | PRESOSTATO DESCARGA BLR-HP250180 | UND | UND | 0 | 0 | 0
194081 | 1 | TEE PPR DE 32" | UND | UND | 43 | 43 | 0
194088 | 1 | TEE REDUCCIÓN FUSION SOCKET 40X32X40MM | UND | UND | 13 | 13 | 0
194128 | 1 | LLAVE DE BOLA PP-R 25 MM | UND | UND | 10 | 10 | 0
130228 | 1 | SZ INTERRUPTOR PUERTA CABLE800MM 2500460 | UND | UND | 0 | 0 | 0
138186 | 1 | PROTECTOR TERMICO P/COMP NPT16RR | UND | UND | 1 | 1 | 0
118287 | 1 | ACRILICO 6 MM 860X460 MM | UND | UND | 0 | 0 | 0
136199 | 1 | CABLE CONTROL 6X20 + TIERRA | MTS | MTS | 0 | 0 | 0
136199 | 14 | CABLE CONTROL 6X20 + TIERRA | MTS | MTS | 0 | 0 | 0
150599 | 1 | VIDRIO TEMP 4 MM 2495X922 MM INCOLORO | UND | UND | 0 | 0 | 0
136213 | 1 | CABLE CU ENCAUCHETADO 4X12 AWG - UL | MTS | MTS | 20 | 20 | 0
118331 | 1 | ACRILICO 6 MM 520X585 MM | UND | UND | 0 | 0 | 0
146278 | 1 | SENSOR TEMPERATURA NTC015HF01 / 1.5MTS | UND | UND | 10 | 10 | 0
146278 | 20 | SENSOR TEMPERATURA NTC015HF01 / 1.5MTS | UND | UND | 0 | 0 | 0
146278 | 44 | SENSOR TEMPERATURA NTC015HF01 / 1.5MTS | UND | UND | 70 | 70 | 0
122109 | 1 | LAMINA ACRILICO 10 MM 400 X 400 MM RACK | LAM | LAM | 2 | 2 | 0
165232 | 1 | VIDRIO TEMP 6 MM 432X490MM | UND | UND | 0 | 0 | 0
139328 | 45 | TERMOENCOGIBLE TRANSPARENTE 3/8 | MTS | MTS | 0 | 0 | 0
139328 | 1 | TERMOENCOGIBLE TRANSPARENTE 3/8 | MTS | MTS | 66 | 66 | 0
176206 | 1 | ETIQUETA EVOLUTION PELIGROTEMP 70X66MM | UND | UND | 12 | 12 | 0
144231 | 1 | PIPE CLAMP 1 1/2" 47-51 MM | UND | UND | 15 | 15 | 0
144231 | 44 | PIPE CLAMP 1 1/2" 47-51 MM | UND | UND | 0 | 0 | 0
144231 | 20 | PIPE CLAMP 1 1/2" 47-51 MM | UND | UND | 0 | 0 | 0
114171 | 1 | CERRADURA BOMBIN COMPACTA ZAMAK NEGRA | UND | UND | 18 | 18 | 0
114171 | 45 | CERRADURA BOMBIN COMPACTA ZAMAK NEGRA | UND | UND | 0 | 0 | 0
132145 | 1 | TUBO LED 4000K 900MM SNK-900-4000K | UND | UND | 100 | 100 | 0
132145 | 20 | TUBO LED 4000K 900MM SNK-900-4000K | UND | UND | 0 | 0 | 0
132134 | 1 | TUBO LED 6000K 1206MM SPU-1200-6000K FR | UND | UND | 100 | 100 | 0
132134 | 20 | TUBO LED 6000K 1206MM SPU-1200-6000K FR | UND | UND | 0 | 0 | 0
23004 |  | DISPONIBLE EN METROS | MTS | MTS | 0 | 0 | 0
112670 | 20 | ESTRUCT INFERIOR 8DC-2-1560-059-01 | UND | UND | 2 | 2 | 0
138196 | 1 | CAPACITOR ARRANQUE 330v 130-156 | UND | UND | 1 | 1 | 0
136195 | 1 | CANALETA LISA 40 X 60 (TX2MT) | MTS | UND | 60 | 60 | 0
122039 | 1 | MEMBRANA P/HORNO FUTURAMIC 105X495MM 2L | UND | UND | 0 | 0 | 0
476160 |  | TERMN FORQUILLA 03.0570 | UND | UND | 0 | 0 | 0
196227 | 1 | VIDRIO TEMP 10 MM 972X840 MM | UND | UND | 0 | 0 | 0
136134 | 1 | CABLE NF-FR-LS CALIBRE #350 KCMIL NEGRO | MTS | MTS | 0 | 0 | 0
141281 | 20 | COMPRESOR BITZER 4NES-20-2NU-1D/1Y | UND | UND | 0 | 0 | 0
141281 | 1 | COMPRESOR BITZER 4NES-20-2NU-1D/1Y | UND | UND | 0 | 0 | 0
132186 | 1 | LUMINARIA UFO 100W 100-240V LUZ BLANCA | UND | UND | 6 | 6 | 0
142281 | 1 | SCREW-INNIPPLEU1-4B/AEFLARE 1/4"XNPT1/4" | UND | UND | 0 | 0 | 0
142281 | 44 | SCREW-INNIPPLEU1-4B/AEFLARE 1/4"XNPT1/4" | UND | UND | 0 | 0 | 0
142281 | 20 | SCREW-INNIPPLEU1-4B/AEFLARE 1/4"XNPT1/4" | UND | UND | 0 | 0 | 0
138152 | 1 | BORNA/CONEXT/TORNILLO AVK 16TRD AWG 12-4 | UND | UND | 131 | 131 | 2000
138152 | 44 | BORNA/CONEXT/TORNILLO AVK 16TRD AWG 12-4 | UND | UND | 500 | 500 | 2000
138152 | 14 | BORNA/CONEXT/TORNILLO AVK 16TRD AWG 12-4 | UND | UND | 0 | 0 | 2000
196315 | 1 | VIDRIO TEMP 10 MM 1640X400 MM | UND | UND | 0 | 0 | 0
142390 | 1 | UNION UR3-4A | UND | UND | 0 | 0 | 0
142390 | 20 | UNION UR3-4A | UND | UND | 0 | 0 | 0
142390 | 44 | UNION UR3-4A | UND | UND | 0 | 0 | 0
138153 | 1 | FUSIBLE 10 X 38MM 3 AMP | UND | UND | 0 | 0 | 0
138153 | 45 | FUSIBLE 10 X 38MM 3 AMP | UND | UND | 0 | 0 | 0
141323 | 1 | COMPRESOR ZX38KCE-PFV-558 REPUES ZX050 | UND | UND | 9 | 9 | 0
141323 | 20 | COMPRESOR ZX38KCE-PFV-558 REPUES ZX050 | UND | UND | 0 | 0 | 0
119050 | 1 | ACRILICOS RANURADOS 107X5.7 CMS | UND | UND | 0 | 0 | 0
119080 | 1 | ACRILICOS RANURADOS 5MM 92X5 CMS | UND | UND | 46 | 46 | 0
119080 | 46 | ACRILICOS RANURADOS 5MM 92X5 CMS | UND | UND | 12 | 12 | 0
2030 | 1 | NO USAR=REEMPLAZA 290001 | UND | UND | 0 | 0 | 0
2030 | 3 | NO USAR=REEMPLAZA 290001 | UND | UND | 0 | 0 | 0
112247 | 1 | BOCEL P/BOMPER VERDE 9.5 CM X 6.05 MT | MTS | MTS | 0 | 0 | 0
129028 | 44 | BOLSA PLASTICA TRANSPARENTE X KIL | UND | UND | 0 | 0 | 0
129028 | 25 | BOLSA PLASTICA TRANSPARENTE X KIL | UND | UND | 0 | 0 | 0
129028 | 45 | BOLSA PLASTICA TRANSPARENTE X KIL | UND | UND | 0 | 0 | 0
129028 | 1 | BOLSA PLASTICA TRANSPARENTE X KIL | UND | UND | 7500 | 7500 | 0
110026 | 1 | BOTON ALUMINIO TAPA SOPORTE ENTREPANO | UND | UND | 0 | 0 | 0
110026 | 25 | BOTON ALUMINIO TAPA SOPORTE ENTREPANO | UND | UND | 0 | 0 | 0
136008 | 1 | CABLE SILICONADO No.14 FIBRA DE VIDRIO | MTS | MTS | 4519.332 | 4519.332 | 10000
136008 | 44 | CABLE SILICONADO No.14 FIBRA DE VIDRIO | MTS | MTS | 0 | 0 | 10000
136008 | 14 | CABLE SILICONADO No.14 FIBRA DE VIDRIO | MTS | MTS | 0 | 0 | 10000
136008 | 34 | CABLE SILICONADO No.14 FIBRA DE VIDRIO | MTS | MTS | 0 | 0 | 10000
136008 | 15 | CABLE SILICONADO No.14 FIBRA DE VIDRIO | MTS | MTS | 0 | 0 | 10000
136040 | 1 | CABLE VEHICULO No.18 ROJO | MTS | MTS | 3800.9 | 3800.9 | 12000
136040 | 44 | CABLE VEHICULO No.18 ROJO | MTS | MTS | 0 | 0 | 12000
136040 | 33 | CABLE VEHICULO No.18 ROJO | MTS | MTS | 0 | 0 | 12000
171099 | 1 | DETERGENTE T LK-MAX X 20 Kg | KGS | KGS | 0 | 0 | 0
171099 | 5 | DETERGENTE T LK-MAX X 20 Kg | KGS | KGS | 0 | 0 | 0
100072 | 1 | CODO COBRE 7/8" MUELLER 48 BAR W 02734 | UND | UND | 69 | 69 | 0
100072 | 20 | CODO COBRE 7/8" MUELLER 48 BAR W 02734 | UND | UND | 380 | 380 | 0
100072 | 44 | CODO COBRE 7/8" MUELLER 48 BAR W 02734 | UND | UND | 28 | 28 | 0
102040 | 1 | TEE COBRE 3/8" MUELLER 48 BAR W 04000 | UND | UND | 58 | 58 | 0
102040 | 20 | TEE COBRE 3/8" MUELLER 48 BAR W 04000 | UND | UND | 421 | 421 | 0
102040 | 18 | TEE COBRE 3/8" MUELLER 48 BAR W 04000 | UND | UND | 0 | 0 | 0
102040 | 44 | TEE COBRE 3/8" MUELLER 48 BAR W 04000 | UND | UND | 0 | 0 | 0
164334 | 1 | VIDRIO TEMP 5 MM 1899X468 MM C/SER GRIS | UND | UND | 0 | 0 | 0
476166 | 1 | CONDENSADOR 4 TORRES FRICON 515.002 | UND | UND | 0 | 0 | 0
476166 | 20 | CONDENSADOR 4 TORRES FRICON 515.002 | UND | UND | 0 | 0 | 0
476166 | 48 | CONDENSADOR 4 TORRES FRICON 515.002 | UND | UND | 0 | 0 | 0
165027 | 1 | VIDRIO TEMP 8 MM 785X330 MM | UND | UND | 0 | 0 | 0
129056 | 21 | BOLSA NEGRA PARA BASURA GRANDE 90X110 | UND | UND | 6 | 6 | 3000
129056 | 1 | BOLSA NEGRA PARA BASURA GRANDE 90X110 | UND | UND | 125 | 125 | 3000
129056 | 39 | BOLSA NEGRA PARA BASURA GRANDE 90X110 | UND | UND | 0 | 0 | 3000
129056 | 45 | BOLSA NEGRA PARA BASURA GRANDE 90X110 | UND | UND | 0 | 0 | 3000
129056 | 53 | BOLSA NEGRA PARA BASURA GRANDE 90X110 | UND | UND | 0 | 0 | 3000
148066 | 1 | INTERCAMBIADOR PLACAS B120THX40/1P-SC-M | UND | UND | 0 | 0 | 0
148066 | 20 | INTERCAMBIADOR PLACAS B120THX40/1P-SC-M | UND | UND | 0 | 0 | 0
164348 | 1 | VIDRIO TEMP 5 MM 875X601 MM | UND | UND | 3 | 3 | 0
111046 | 1 | PORTAPRECIO ENGANCHE 40MM NARAN 1.245MT | MTS | MTS | 1851.644 | 1851.644 | 4500
111046 | 42 | PORTAPRECIO ENGANCHE 40MM NARAN 1.245MT | MTS | MTS | 0 | 0 | 4500
115021 | 1 | BISAGRA ALETA CON TOR/40MM ZAMAK NEGRA | UND | UND | 0 | 0 | 0
115021 | 25 | BISAGRA ALETA CON TOR/40MM ZAMAK NEGRA | UND | UND | 0 | 0 | 0
112227 | 1 | BURLETE 3530/516 BAJO PUERTA 1.1 MTS | MTS | MTS | 0 | 0 | 0
136027 | 44 | CABLE CONTROL 2 X 22 | MTS | MTS | 0 | 0 | 26000
136027 | 1 | CABLE CONTROL 2 X 22 | MTS | MTS | 2406 | 2406 | 26000
136027 | 14 | CABLE CONTROL 2 X 22 | MTS | MTS | 0 | 0 | 26000
136027 | 33 | CABLE CONTROL 2 X 22 | MTS | MTS | 0 | 0 | 26000
136027 | 15 | CABLE CONTROL 2 X 22 | MTS | MTS | 0 | 0 | 26000
136027 | 45 | CABLE CONTROL 2 X 22 | MTS | MTS | 0 | 0 | 26000
136059 | 1 | CABLE VEHICULO No.12 VERDE | MTS | MTS | 0 | 0 | 0
138049 | 1 | CAPACITOR DE MARCHA 914-0037-12 | UND | UND | 0 | 0 | 0
138049 | 18 | CAPACITOR DE MARCHA 914-0037-12 | UND | UND | 0 | 0 | 0
145007 | 20 | CARCAZA FILTRO SUCCION 1 3/8 RSF 800502 | UND | UND | 0 | 0 | 0
145007 | 44 | CARCAZA FILTRO SUCCION 1 3/8 RSF 800502 | UND | UND | 0 | 0 | 0
145007 | 1 | CARCAZA FILTRO SUCCION 1 3/8 RSF 800502 | UND | UND | 0 | 0 | 0
145007 | 14 | CARCAZA FILTRO SUCCION 1 3/8 RSF 800502 | UND | UND | 0 | 0 | 0
101203 | 18 | SIFONE PIATTO D.40 COMPLETO /0111 | UND | UND | 0 | 0 | 0
101203 | 44 | SIFONE PIATTO D.40 COMPLETO /0111 | UND | UND | 0 | 0 | 0
101203 | 20 | SIFONE PIATTO D.40 COMPLETO /0111 | UND | UND | 0 | 0 | 0
101203 | 48 | SIFONE PIATTO D.40 COMPLETO /0111 | UND | UND | 21 | 21 | 0
101203 | 42 | SIFONE PIATTO D.40 COMPLETO /0111 | UND | UND | 0 | 0 | 0
101203 | 23 | SIFONE PIATTO D.40 COMPLETO /0111 | UND | UND | 0 | 0 | 0
101203 | 1 | SIFONE PIATTO D.40 COMPLETO /0111 | UND | UND | 450 | 450 | 0
112430 | 1 | JUNTA DE CIERRE - 090.1199.00 | MTS | MTS | 31 | 31 | 0
112430 | 44 | JUNTA DE CIERRE - 090.1199.00 | MTS | MTS | 0 | 0 | 0
112430 | 20 | JUNTA DE CIERRE - 090.1199.00 | MTS | MTS | 0 | 0 | 0
119035 | 1 | ACRILICO RANURADO 5 MM 880X50 MM | UND | UND | 0 | 0 | 0
102039 | 45 | BUSHING A/I 3/4" X 1/2" | UND | UND | 0 | 0 | 0
102039 | 53 | BUSHING A/I 3/4" X 1/2" | UND | UND | 0 | 0 | 0
102039 | 1 | BUSHING A/I 3/4" X 1/2" | UND | UND | 4 | 4 | 0
116985 | 20 | KIT MARCO IMP 4 PUERTAS BT 2343X1195 MM | UND | UND | 0 | 0 | 0
116985 | 1 | KIT MARCO IMP 4 PUERTAS BT 2343X1195 MM | UND | UND | 0 | 0 | 0
117193 | 1 | SUPERFICIE CORIANRICE PAPER 1.7 X 1.0 MT | UND | UND | 0 | 0 | 0
165121 | 1 | VIDRIO TEMP 8 MM 1156X800 MM | UND | UND | 0 | 0 | 0
160622 | 1 | VIDRIO TEMP 8 MM 310X200 MM | UND | UND | 0 | 0 | 0
122026 | 1 | MEMBRANA HORNO GIRATORIO 90 LATAS 35X72 | UND | UND | 0 | 0 | 0
112701 | 1 | UNION PARA VARILLA 3/8 | UND | UND | 0 | 0 | 0
112701 | 45 | UNION PARA VARILLA 3/8 | UND | UND | 0 | 0 | 0
136031 | 1 | CABLE CONTROL 12X16 / APANTALLADO | MTS | MTS | 0 | 0 | 0
119801 | 1 | CORTINA DE AIRE 1.20 MTS | UND | UND | 0 | 0 | 0
136115 | 1 | CABLE NF.FR-LS CALIBRE #10 NARANJA | MTS | MTS | 0 | 0 | 0
139601 | 44 | CAJA PLAST/TAPA/100X100X50MM DXN500DG | UNE | UNE | 0 | 0 | 300
139601 | 18 | CAJA PLAST/TAPA/100X100X50MM DXN500DG | UNE | UNE | 0 | 0 | 300
139601 | 53 | CAJA PLAST/TAPA/100X100X50MM DXN500DG | UNE | UNE | 0 | 0 | 300
139601 | 45 | CAJA PLAST/TAPA/100X100X50MM DXN500DG | UNE | UNE | 0 | 0 | 300
139601 | 39 | CAJA PLAST/TAPA/100X100X50MM DXN500DG | UNE | UNE | 0 | 0 | 300
139601 | 1 | CAJA PLAST/TAPA/100X100X50MM DXN500DG | UNE | UNE | 39 | 39 | 300
176073 | 1 | MARCACION DX CL 131#6 MRD 22 C16 x 100 | UND | UND | 2422 | 2422 | 0
112551 | 1 | KIT TAPA SUP Y MAN/ISLA FRICON SMR 1940 | UND | UND | 0 | 0 | 0
112551 | 48 | KIT TAPA SUP Y MAN/ISLA FRICON SMR 1940 | UND | UND | 2 | 2 | 0
143046 | 1 | CONDENSADOR GAS COOLER KCE 82B4 LUVATA | UND | UND | 0 | 0 | 0
143046 | 20 | CONDENSADOR GAS COOLER KCE 82B4 LUVATA | UND | UND | 0 | 0 | 0
160889 | 1 | VIDRIO TEMP 6 MM 945X832 MM CURVO R1016 | UND | UND | 0 | 0 | 0
13247 | 1 | NO USAR REEMPLAZAR 171026 | RLL | MTS | 0 | 0 | 0
13248 | 1 | NO USAR REEMPLAZAR 171027 | RLL | MTS | 0 | 0 | 0
13248 | 25 | NO USAR REEMPLAZAR 171027 | RLL | MTS | 0 | 0 | 0
132201 | 1 | TUBO LED T8 LUZ BLANCA 600 MM | UND | UND | 0 | 0 | 0
129008 | 1 | CARTON CORRUGADO | KGS | KGS | 155.88 | 155.88 | 5000
129008 | 23 | CARTON CORRUGADO | KGS | KGS | 0 | 0 | 5000
129008 | 45 | CARTON CORRUGADO | KGS | KGS | 0 | 0 | 5000
129008 | 4 | CARTON CORRUGADO | KGS | KGS | 0 | 0 | 5000
129008 | 14 | CARTON CORRUGADO | KGS | KGS | 0 | 0 | 5000
129008 | 33 | CARTON CORRUGADO | KGS | KGS | 0 | 0 | 5000
129008 | 15 | CARTON CORRUGADO | KGS | KGS | 0 | 0 | 5000
154005 | 15 | CATALIZADOR POLIURETANO REF-111351 | GLN | GLN | 0 | 0 | 0
154005 | 1 | CATALIZADOR POLIURETANO REF-111351 | GLN | GLN | 0 | 0 | 0
100042 | 20 | CODO COBRE 5/8" RL | UND | UND | 0 | 0 | 0
100042 | 25 | CODO COBRE 5/8" RL | UND | UND | 0 | 0 | 0
100042 | 53 | CODO COBRE 5/8" RL | UND | UND | 0 | 0 | 0
100042 | 39 | CODO COBRE 5/8" RL | UND | UND | 0 | 0 | 0
100042 | 1 | CODO COBRE 5/8" RL | UND | UND | 65 | 65 | 0
173000 | 1 | COMPONENTE POLIU "A" POLI TRG012 x 240KG | KGS | KGS | 0 | 0 | 0
173000 | 44 | COMPONENTE POLIU "A" POLI TRG012 x 240KG | KGS | KGS | 0 | 0 | 0
173000 | 4 | COMPONENTE POLIU "A" POLI TRG012 x 240KG | KGS | KGS | 0 | 0 | 0
173000 | 23 | COMPONENTE POLIU "A" POLI TRG012 x 240KG | KGS | KGS | 0 | 0 | 0
173000 | 49 | COMPONENTE POLIU "A" POLI TRG012 x 240KG | KGS | KGS | 0 | 0 | 0
173000 | 25 | COMPONENTE POLIU "A" POLI TRG012 x 240KG | KGS | KGS | 0 | 0 | 0
173000 | 13 | COMPONENTE POLIU "A" POLI TRG012 x 240KG | KGS | KGS | 0 | 0 | 0
173000 | 14 | COMPONENTE POLIU "A" POLI TRG012 x 240KG | KGS | KGS | 0 | 0 | 0
173000 | 18 | COMPONENTE POLIU "A" POLI TRG012 x 240KG | KGS | KGS | 0 | 0 | 0
173000 | 15 | COMPONENTE POLIU "A" POLI TRG012 x 240KG | KGS | KGS | 0 | 0 | 0
173000 | 42 | COMPONENTE POLIU "A" POLI TRG012 x 240KG | KGS | KGS | 0 | 0 | 0
141063 | 1 | COMPRESOR 4C2397SH-2NU-A | UND | UND | 0 | 0 | 0
141025 | 1 | COMPRESOR TECUMSEH CAJ 2428Z 220V | UND | UND | 0 | 0 | 0
112167 |  | CONJUNTO TAPAS ISLA DOBLE 5.0X1.55-8701 | JGO | JGO | 0 | 0 | 0
153007 | 39 | LACA P/MADERA BRILLANTE REF-7400 TRANSP | GLN | GLN | 0 | 0 | 0
153007 | 1 | LACA P/MADERA BRILLANTE REF-7400 TRANSP | GLN | GLN | 2 | 2 | 0
153007 | 25 | LACA P/MADERA BRILLANTE REF-7400 TRANSP | GLN | GLN | 0 | 0 | 0
174029 | 1 | LUBRICANTE-40 REFORZADO | GLN | GLN | 15 | 15 | 0
112183 | 25 | MANGUERA P/AGUA 1.6 MT PVC CON ACOPLES | UND | UND | 0 | 0 | 0
112183 | 45 | MANGUERA P/AGUA 1.6 MT PVC CON ACOPLES | UND | UND | 0 | 0 | 0
112183 | 1 | MANGUERA P/AGUA 1.6 MT PVC CON ACOPLES | UND | UND | 0 | 0 | 0
163005 |  | PACHA 2 VIDRIOS 942 X 940 MM C/SERIG | UND | UND | 0 | 0 | 0
119219 | 1 | PARRILLA P/HORNO CROMADA 435MM X 330MM | UND | UND | 0 | 0 | 0
3590 | 1 | NO USAR REEMPLAZAR 110055 | UND | UND | 0 | 0 | 0
3590 | 25 | NO USAR REEMPLAZAR 110055 | UND | UND | 0 | 0 | 0
150019 | 1 | PINTURA POLVO AMARILLO RAL 1018 R-93057 | KGS | KGS | 21 | 21 | 0
181133 | 1 | PIÑON 180 DIENTES | UND | UND | 0 | 0 | 0
177000 | 1 | CINTA AISLANTE SCOTCH 700 3/4 X 20MM | RLL | RLL | 0 | 0 | 550
177000 | 4 | CINTA AISLANTE SCOTCH 700 3/4 X 20MM | RLL | RLL | 0 | 0 | 550
177000 | 53 | CINTA AISLANTE SCOTCH 700 3/4 X 20MM | RLL | RLL | 0 | 0 | 550
177000 | 45 | CINTA AISLANTE SCOTCH 700 3/4 X 20MM | RLL | RLL | 0 | 0 | 550
177000 | 39 | CINTA AISLANTE SCOTCH 700 3/4 X 20MM | RLL | RLL | 0 | 0 | 550
177000 | 5 | CINTA AISLANTE SCOTCH 700 3/4 X 20MM | RLL | RLL | 0 | 0 | 550
177000 | 3 | CINTA AISLANTE SCOTCH 700 3/4 X 20MM | RLL | RLL | 0 | 0 | 550
177000 | 33 | CINTA AISLANTE SCOTCH 700 3/4 X 20MM | RLL | RLL | 0 | 0 | 550
177000 | 48 | CINTA AISLANTE SCOTCH 700 3/4 X 20MM | RLL | RLL | 2 | 2 | 550
177000 | 10 | CINTA AISLANTE SCOTCH 700 3/4 X 20MM | RLL | RLL | 0 | 0 | 550
177000 | 18 | CINTA AISLANTE SCOTCH 700 3/4 X 20MM | RLL | RLL | 0 | 0 | 550
177000 | 34 | CINTA AISLANTE SCOTCH 700 3/4 X 20MM | RLL | RLL | 2 | 2 | 550
177000 | 25 | CINTA AISLANTE SCOTCH 700 3/4 X 20MM | RLL | RLL | 0 | 0 | 550
177000 | 14 | CINTA AISLANTE SCOTCH 700 3/4 X 20MM | RLL | RLL | 0 | 0 | 550
177000 | 52 | CINTA AISLANTE SCOTCH 700 3/4 X 20MM | RLL | RLL | 1 | 1 | 550
177007 | 1 | CINTA SELLALINE EPDM 25*2M BEIGE(484413) | MTS | MTS | 55 | 55 | 0
177007 | 46 | CINTA SELLALINE EPDM 25*2M BEIGE(484413) | MTS | MTS | 2 | 2 | 0
177007 | 15 | CINTA SELLALINE EPDM 25*2M BEIGE(484413) | MTS | MTS | 0 | 0 | 0
177007 | 45 | CINTA SELLALINE EPDM 25*2M BEIGE(484413) | MTS | MTS | 0 | 0 | 0
177007 | 23 | CINTA SELLALINE EPDM 25*2M BEIGE(484413) | MTS | MTS | 0 | 0 | 0
100034 | 1 | CODO COBRE 2 5/8" RL | UND | UND | 18 | 18 | 0
100034 | 20 | CODO COBRE 2 5/8" RL | UND | UND | 0 | 0 | 0
141101 |  | COMPRESOR 4C2067PH 2NU-Y | UND | UND | 0 | 0 | 0
141108 | 1 | COMPRESOR 4VE(S)-10-2NU-0Y-(4C1480(P/S)H | UND | UND | 0 | 0 | 0
141108 | 20 | COMPRESOR 4VE(S)-10-2NU-0Y-(4C1480(P/S)H | UND | UND | 0 | 0 | 0
141077 |  | COMPRESOR EMBRACO LBP 3/4 R404-230V. | UND | UND | 0 | 0 | 0
112166 |  | CONJUNTO TAPAS ISLA DOBLE 10.0 WE-87009 | JGO | JGO | 0 | 0 | 0
112165 |  | CONJUNTO TAPAS VITR/GONDO 3.75 WE-87004 | JGO | JGO | 0 | 0 | 0
170014 | 1 | FOSFATO DE HIERRO KHEMBOND HA-75 X 60KLS | KGS | KGS | 300 | 300 | 0
170014 | 44 | FOSFATO DE HIERRO KHEMBOND HA-75 X 60KLS | KGS | KGS | 0 | 0 | 0
113049 |  | GANCHO GANCHERA 40 CMS CROMADO | UND | UND | 0 | 0 | 0
183156 | 1 | GUASA 3/8" ZINC | UND | UND | 504 | 504 | 1000
183156 | 45 | GUASA 3/8" ZINC | UND | UND | 0 | 0 | 1000
183156 | 39 | GUASA 3/8" ZINC | UND | UND | 0 | 0 | 1000
183156 | 33 | GUASA 3/8" ZINC | UND | UND | 0 | 0 | 1000
183156 | 25 | GUASA 3/8" ZINC | UND | UND | 0 | 0 | 1000
183156 | 48 | GUASA 3/8" ZINC | UND | UND | 0 | 0 | 1000
148000 | 1 | KIT MONTAJE DEMAND 2D/3D 998-0700-09 | UND | UND | 0 | 0 | 0
141288 | 1 | COMPRESOR BITZER 2HSL-3K-2DU | UND | UND | 0 | 0 | 0
141288 | 20 | COMPRESOR BITZER 2HSL-3K-2DU | UND | UND | 0 | 0 | 0
140072 | 20 | UNIDAD CONDENSADORA ZXD030BE TF5-451 | UND | UND | 5 | 5 | 2
140072 | 1 | UNIDAD CONDENSADORA ZXD030BE TF5-451 | UND | UND | 9 | 9 | 2
142256 | 1 | CU SLEEVE K65 1 5/8" 130BAR | UND | UND | 0 | 0 | 0
142256 | 44 | CU SLEEVE K65 1 5/8" 130BAR | UND | UND | 0 | 0 | 0
142256 | 20 | CU SLEEVE K65 1 5/8" 130BAR | UND | UND | 0 | 0 | 0
142282 | 44 | DIRT COLLECTOR SOLEN VAL SIGHT GLASS TOM | UND | UND | 0 | 0 | 0
142282 | 20 | DIRT COLLECTOR SOLEN VAL SIGHT GLASS TOM | UND | UND | 0 | 0 | 0
142282 | 1 | DIRT COLLECTOR SOLEN VAL SIGHT GLASS TOM | UND | UND | 0 | 0 | 0
142290 | 44 | STAINLESS STEEL CONNECTING SLEEVE 6MM | UND | UND | 0 | 0 | 0
142290 | 20 | STAINLESS STEEL CONNECTING SLEEVE 6MM | UND | UND | 0 | 0 | 0
142290 | 1 | STAINLESS STEEL CONNECTING SLEEVE 6MM | UND | UND | 0 | 0 | 0
131116 | 1 | INTERRUPTOR TRIP T5N 630TMA 500-5000ABB | UND | UND | 0 | 0 | 0
116305 | 1 | PUERTA CORREDERA 3" 1.20X2.10MT APER DER | UND | UND | 0 | 0 | 0
146230 | 1 | CONTROLADOR IJ IJFPSA4B06S0060 | UND | UND | 3 | 3 | 0
146230 | 44 | CONTROLADOR IJ IJFPSA4B06S0060 | UND | UND | 129 | 129 | 0
146230 | 20 | CONTROLADOR IJ IJFPSA4B06S0060 | UND | UND | 0 | 0 | 0
116319 | 1 | PUERTA BATIENTE 4" 1.05X2.00MT APER DER | UND | UND | 0 | 0 | 0
183116 | 1 | ABRAZADERA AJUSTABLE 5" | UND | UND | 12 | 12 | 0
183116 | 46 | ABRAZADERA AJUSTABLE 5" | UND | UND | 39 | 39 | 0
183116 | 18 | ABRAZADERA AJUSTABLE 5" | UND | UND | 0 | 0 | 0
183116 | 33 | ABRAZADERA AJUSTABLE 5" | UND | UND | 0 | 0 | 0
108007 | 45 | ACOPLE PARA AIRE 1/4 | UND | UND | 0 | 0 | 0
108007 | 39 | ACOPLE PARA AIRE 1/4 | UND | UND | 0 | 0 | 0
112483 | 20 | PERFIL PU-507 GRIS X 3.25 MTS | MTS | MTS | 0 | 0 | 0
154012 |  | CATALIZADOR MADETEC BAJO OLOR 2K | GLN | GLN | 0 | 0 | 0
142204 | 1 | SCREW IN-NIPPEL - U1-4A REDUCED 1/4" SAE | UND | UND | 0 | 0 | 0
142204 | 44 | SCREW IN-NIPPEL - U1-4A REDUCED 1/4" SAE | UND | UND | 0 | 0 | 0
142204 | 20 | SCREW IN-NIPPEL - U1-4A REDUCED 1/4" SAE | UND | UND | 0 | 0 | 0
142211 | 1 | MUFFLER SCY-P6 130S 1 5/8" CARLYPS 64BA | UND | UND | 0 | 0 | 0
142211 | 20 | MUFFLER SCY-P6 130S 1 5/8" CARLYPS 64BA | UND | UND | 0 | 0 | 0
179036 | 1 | REFRIGERANTE R-1234 YF (PIPETA X 4,5KG) | KGS | PIP | 0 | 0 | 0
179036 | 16 | REFRIGERANTE R-1234 YF (PIPETA X 4,5KG) | KGS | PIP | 0 | 0 | 0
142208 | 20 | TUBE 6X1MM V4A SEAMLESS DESIGN TC2 AD-W2 | MTS | MTS | 0 | 0 | 0
142208 | 1 | TUBE 6X1MM V4A SEAMLESS DESIGN TC2 AD-W2 | MTS | MTS | 54.5 | 54.5 | 0
117991 | 1 | ACRILICO 92 X 5 CM RANUDADO 320 MM | UND | UND | 0 | 0 | 0
117993 | 1 | ACRILICO 6 MM 1434 X 200 MM | UND | UND | 0 | 0 | 0
126055 | 1 | LAMINA GALVANIZADA CAL 18 1220 X 4000 | LAM | LAM | 0 | 0 | 0
126055 | 33 | LAMINA GALVANIZADA CAL 18 1220 X 4000 | LAM | LAM | 0 | 0 | 0
141297 | 20 | COMPRESOR BITZER 4HE-25-2NU-2D | UND | UND | 0 | 0 | 0
141297 | 1 | COMPRESOR BITZER 4HE-25-2NU-2D | UND | UND | 0 | 0 | 0
107007 | 1 | ADAPTADOR HEMBRA 1/2" PVC | UND | UND | 9 | 9 | 0
107007 | 53 | ADAPTADOR HEMBRA 1/2" PVC | UND | UND | 0 | 0 | 0
107007 | 45 | ADAPTADOR HEMBRA 1/2" PVC | UND | UND | 0 | 0 | 0
107007 | 39 | ADAPTADOR HEMBRA 1/2" PVC | UND | UND | 0 | 0 | 0
107007 | 25 | ADAPTADOR HEMBRA 1/2" PVC | UND | UND | 0 | 0 | 0
107007 | 5 | ADAPTADOR HEMBRA 1/2" PVC | UND | UND | 0 | 0 | 0
111014 | 1 | ANGULO 3/8 X 4" HR (T X 6MT) | MTS | UND | 0 | 0 | 0
149002 | 1 | ARMAFLEX 1 5/8" X 1/2" (T X 1.80MTS)X30 | UND | UND | 44 | 44 | 0
149002 | 44 | ARMAFLEX 1 5/8" X 1/2" (T X 1.80MTS)X30 | UND | UND | 0 | 0 | 0
149002 | 53 | ARMAFLEX 1 5/8" X 1/2" (T X 1.80MTS)X30 | UND | UND | 0 | 0 | 0
136055 | 1 | CABLE VEHICULO No.12 AZUL | MTS | MTS | 0 | 0 | 0
139044 | 1 | CAJA RECTANGULAR GALV REF.5800 | UND | UND | 0 | 0 | 30
139044 | 33 | CAJA RECTANGULAR GALV REF.5800 | UND | UND | 0 | 0 | 30
139072 | 1 | CARRETA CERAMICA 1/2" | UND | UND | 0 | 0 | 0
141099 | 1 | COMPRESOR (2EES-3-2DU-0D.) 2C0484SH-2DU | UND | UND | 0 | 0 | 0
141099 | 20 | COMPRESOR (2EES-3-2DU-0D.) 2C0484SH-2DU | UND | UND | 0 | 0 | 0
141099 | 14 | COMPRESOR (2EES-3-2DU-0D.) 2C0484SH-2DU | UND | UND | 0 | 0 | 0
141099 | 34 | COMPRESOR (2EES-3-2DU-0D.) 2C0484SH-2DU | UND | UND | 1 | 1 | 0
141099 | 48 | COMPRESOR (2EES-3-2DU-0D.) 2C0484SH-2DU | UND | UND | 0 | 0 | 0
141099 | 7 | COMPRESOR (2EES-3-2DU-0D.) 2C0484SH-2DU | UND | UND | 0 | 0 | 0
141099 | 42 | COMPRESOR (2EES-3-2DU-0D.) 2C0484SH-2DU | UND | UND | 0 | 0 | 0
141099 | 15 | COMPRESOR (2EES-3-2DU-0D.) 2C0484SH-2DU | UND | UND | 0 | 0 | 0
141050 | 1 | COMPRESOR COP 3DBDF33KO/KE-TFC-C00 | UND | UND | 0 | 0 | 0
141050 | 20 | COMPRESOR COP 3DBDF33KO/KE-TFC-C00 | UND | UND | 0 | 0 | 0
141076 | 20 | COMPRESOR COP 3DSDF46KO-TFC/KE-TFC DIGIT | UND | UND | 0 | 0 | 0
141076 | 1 | COMPRESOR COP 3DSDF46KO-TFC/KE-TFC DIGIT | UND | UND | 0 | 0 | 0
134027 | 1 | CONECTOR EMT 1 1/2" | UND | UND | 0 | 0 | 0
134027 | 45 | CONECTOR EMT 1 1/2" | UND | UND | 0 | 0 | 0
134027 | 25 | CONECTOR EMT 1 1/2" | UND | UND | 0 | 0 | 0
183123 | 1 | CONTRATUERCA GALVANIZADA 2" | UND | UND | 0 | 0 | 0
138013 | 1 | GUARDAMOTOR 4.5 A 6.3 DEP5026869 SIEMENS | UND | UND | 5 | 5 | 0
138013 | 42 | GUARDAMOTOR 4.5 A 6.3 DEP5026869 SIEMENS | UND | UND | 0 | 0 | 0
139204 | 1 | KIT BATIDORAS TRIFASICO | UND | UND | 0 | 0 | 0
139204 | 5 | KIT BATIDORAS TRIFASICO | UND | UND | 0 | 0 | 0
144101 | 20 | KIT VALVULA ROTALOCK 998-5100-62 | UND | UND | 0 | 0 | 0
144101 | 1 | KIT VALVULA ROTALOCK 998-5100-62 | UND | UND | 19 | 19 | 0
144101 | 23 | KIT VALVULA ROTALOCK 998-5100-62 | UND | UND | 0 | 0 | 0
124042 | 25 | MADECANTO DRIFT FLEXIBLE 18 MM | MTS | MTS | 0 | 0 | 0
130047 | 1 | MINIFLOTADOR CONTROL NIVEL 75MM LSAZ75 | UND | UND | 0 | 0 | 0
149058 | 1 | MIRILLA IND/LIQ/5/8"SYJ 42007/A00100-000 | UND | UND | 17 | 17 | 0
108007 | 25 | ACOPLE PARA AIRE 1/4 | UND | UND | 0 | 0 | 0
108007 | 5 | ACOPLE PARA AIRE 1/4 | UND | UND | 0 | 0 | 0
118262 | 1 | SUPERFICIE CORIAN NIGHT SKY 2.50X0.80 MT | UND | UND | 0 | 0 | 0
112224 | 1 | EXHIBIDOR ALAMBRE C/ RESOR 14X12X30 CMS | UND | UND | 0 | 0 | 0
111021 | 1 | BISAGRA HR 1 1/4 (T X 1.50 MT) | UND | UND | 0 | 0 | 0
139261 | 25 | CAJA RECTAN RAWELT 2 SAL 1/2" ROSCADAS | UND | UND | 0 | 0 | 100
139261 | 46 | CAJA RECTAN RAWELT 2 SAL 1/2" ROSCADAS | UND | UND | 0 | 0 | 100
139261 | 33 | CAJA RECTAN RAWELT 2 SAL 1/2" ROSCADAS | UND | UND | 0 | 0 | 100
139261 | 45 | CAJA RECTAN RAWELT 2 SAL 1/2" ROSCADAS | UND | UND | 0 | 0 | 100
139261 | 39 | CAJA RECTAN RAWELT 2 SAL 1/2" ROSCADAS | UND | UND | 0 | 0 | 100
139261 | 1 | CAJA RECTAN RAWELT 2 SAL 1/2" ROSCADAS | UND | UND | 9 | 9 | 100
114224 | 1 | AZAFATE REDONDO A/I MODEL No 7QT-PAN | UND | UND | 0 | 0 | 0
114224 | 20 | AZAFATE REDONDO A/I MODEL No 7QT-PAN | UND | UND | 0 | 0 | 0
114229 | 1 | BANDEJA LISA 53X32.5X1.3 CM GK3101 | UND | UND | 0 | 0 | 0
114229 | 20 | BANDEJA LISA 53X32.5X1.3 CM GK3101 | UND | UND | 0 | 0 | 0
166030 | 1 | BUJE 2" X 1 1/4" PRESION | UND | UND | 0 | 0 | 0
166030 | 53 | BUJE 2" X 1 1/4" PRESION | UND | UND | 0 | 0 | 0
166030 | 45 | BUJE 2" X 1 1/4" PRESION | UND | UND | 0 | 0 | 0
166030 | 39 | BUJE 2" X 1 1/4" PRESION | UND | UND | 0 | 0 | 0
119669 | 1 | PUERTA BATIENTE 4" 1.10X2.00 MTS IZQ | UND | UND | 0 | 0 | 0
119684 | 46 | EMPAQUE DIVIBAÑO 5 MM REF. U-02 METROS | MTS | MTS | 0 | 0 | 0
119684 | 42 | EMPAQUE DIVIBAÑO 5 MM REF. U-02 METROS | MTS | MTS | 0 | 0 | 0
119684 | 1 | EMPAQUE DIVIBAÑO 5 MM REF. U-02 METROS | MTS | MTS | 51 | 51 | 0
165041 | 1 | VIDRIO TEMP 8 MM 1494X700 MM | UND | UND | 0 | 0 | 0
196118 | 1 | VIDRIO TEMP 10 MM 150X440 MM | UND | UND | 0 | 0 | 0
164316 | 1 | VIDRIO TEMP 5 MM 955X955 MM AA | UND | UND | 0 | 0 | 0
198033 | 1 | TUBO ESTRUCTURAL RECT 30X50MMX3MM - 6MTS | MTS | MTS | 0 | 0 | 0
145130 | 20 | RESIS 1/4" 500W 110V 1500MM 10-036-0420 | UND | UND | 0 | 0 | 0
145130 | 1 | RESIS 1/4" 500W 110V 1500MM 10-036-0420 | UND | UND | 28 | 28 | 0
142044 | 1 | ORIFICIO #5 REF 067B2708 TE 12 | UND | UND | 0 | 0 | 0
15990 | 1 | NO USAR REMPLAZA 140069 ZX050BE-TF5-451 | UND | UND | 0 | 0 | 0
15990 | 20 | NO USAR REMPLAZA 140069 ZX050BE-TF5-451 | UND | UND | 0 | 0 | 0
196166 | 1 | VIDRIO TEMP 10 MM 1820X450 MM | UND | UND | 0 | 0 | 0
165107 | 1 | VIDRIO TEMP 8 MM 1246X115 MM | UND | UND | 0 | 0 | 0
179052 | 1 | DESUPERHEATER GGHC CD 035.1/12-42 | UND | UND | 0 | 0 | 0
179052 | 20 | DESUPERHEATER GGHC CD 035.1/12-42 | UND | UND | 0 | 0 | 0
141507 | 1 | COMPRESOR CUBIGEL MS26FG | UND | UND | 0 | 0 | 0
111044 | 1 | PORTAPRECIO ENGANCHE 40MM TRANSP 0.965MT | MTS | MTS | 0 | 0 | 0
122101 | 1 | LAMINA ACRILICO 20 MM 1800X1200 MM | LAM | LAM | 0 | 0 | 0
139358 | 1 | TAPA PARA TOMA DOBLE LEVINGTON NEGRA | UND | UND | 0 | 0 | 0
139358 | 25 | TAPA PARA TOMA DOBLE LEVINGTON NEGRA | UND | UND | 0 | 0 | 0
176077 | 1 | ETIQUETA COMER/WESTON 50X7CM | UND | UND | 0 | 0 | 0
131113 | 1 | MINI INTERRUPTOR TRIPOLAR S203-C40 ABB | UND | UND | 1 | 1 | 0
134184 | 1 | GUARDAMOTOR MS 165-65 ABB | UND | UND | 0 | 0 | 0
142262 | 1 | CU-REDUZIERNIPPEL K65 11/8"AX7/8" 130BAR | UND | UND | 0 | 0 | 0
142262 | 44 | CU-REDUZIERNIPPEL K65 11/8"AX7/8" 130BAR | UND | UND | 5 | 5 | 0
142262 | 20 | CU-REDUZIERNIPPEL K65 11/8"AX7/8" 130BAR | UND | UND | 0 | 0 | 0
142286 | 1 | HEATING FCHK-60 WITH INTEGRAT THERMOSTAT | UND | UND | 0 | 0 | 0
142286 | 20 | HEATING FCHK-60 WITH INTEGRAT THERMOSTAT | UND | UND | 0 | 0 | 0
119627 | 1 | POCETA A/I CAL 18 30X30X20 CM SIN PESTAÑ | UND | UND | 0 | 0 | 0
142333 | 1 | COPPER TUBE 5/8" MATERIAL: CUFE2P | MTS | MTS | 0 | 0 | 0
142333 | 44 | COPPER TUBE 5/8" MATERIAL: CUFE2P | MTS | MTS | 110 | 110 | 0
142333 | 20 | COPPER TUBE 5/8" MATERIAL: CUFE2P | MTS | MTS | 0 | 0 | 0
150583 | 1 | VIDRIO TEMP 5 MM 1350X963 MM | UND | UND | 4 | 4 | 0
177073 | 1 | ETIQUETA TEKO AMERICAS RACK 25X5.5CM | UND | UND | 6 | 6 | 0
161059 | 1 | VIDRIO TEMP 8 MM 906X620 MM | UND | UND | 0 | 0 | 0
142392 | 1 | TOSGS2-165W-CDM-80 INCL.PIPE COIL | UND | UND | 0 | 0 | 0
142392 | 20 | TOSGS2-165W-CDM-80 INCL.PIPE COIL | UND | UND | 0 | 0 | 0
149030 | 1 | ARMAFLEX C1BR-H 035-1 3/8"X1/2"(TX2MT) | UND | MTS | 10 | 10 | 0
149030 | 20 | ARMAFLEX C1BR-H 035-1 3/8"X1/2"(TX2MT) | UND | MTS | 0 | 0 | 0
149030 | 44 | ARMAFLEX C1BR-H 035-1 3/8"X1/2"(TX2MT) | UND | MTS | 0 | 0 | 0
146252 | 1 | SENSOR DE TEMPERATURA SB59 2.5M 90329099 | UND | UND | 0 | 0 | 0
146252 | 20 | SENSOR DE TEMPERATURA SB59 2.5M 90329099 | UND | UND | 0 | 0 | 0
183106 | 5 | ABRAZADERA CREMALLERA 3/4 A 1" | UND | UND | 0 | 0 | 1000
183106 | 45 | ABRAZADERA CREMALLERA 3/4 A 1" | UND | UND | 0 | 0 | 1000
183106 | 39 | ABRAZADERA CREMALLERA 3/4 A 1" | UND | UND | 0 | 0 | 1000
183106 | 1 | ABRAZADERA CREMALLERA 3/4 A 1" | UND | UND | 904 | 904 | 1000
183106 | 25 | ABRAZADERA CREMALLERA 3/4 A 1" | UND | UND | 0 | 0 | 1000
183106 | 46 | ABRAZADERA CREMALLERA 3/4 A 1" | UND | UND | 0 | 0 | 1000
183106 | 33 | ABRAZADERA CREMALLERA 3/4 A 1" | UND | UND | 0 | 0 | 1000
119018 | 1 | ACRILICO CON ALETA 57X28 CMS | UND | UND | 0 | 0 | 0
111000 | 1 | ANGULO 1/8 X 1" HR (T X 6 MT) | MTS | UND | 148.8 | 148.8 | 0
111000 | 14 | ANGULO 1/8 X 1" HR (T X 6 MT) | MTS | UND | 0 | 0 | 0
111000 | 46 | ANGULO 1/8 X 1" HR (T X 6 MT) | MTS | UND | 0 | 0 | 0
155000 | 45 | ANTICORROSIVO AA96-M (C X 30 GLS) | GLN | CAN | 0 | 0 | 0
155000 | 1 | ANTICORROSIVO AA96-M (C X 30 GLS) | GLN | CAN | 0 | 0 | 0
155000 | 46 | ANTICORROSIVO AA96-M (C X 30 GLS) | GLN | CAN | 1 | 1 | 0
155000 | 42 | ANTICORROSIVO AA96-M (C X 30 GLS) | GLN | CAN | 0 | 0 | 0
115020 | 1 | BISAGRA DERECHA-IZQUIERDA P/PUERTA | UND | UND | 0 | 0 | 0
115020 | 25 | BISAGRA DERECHA-IZQUIERDA P/PUERTA | UND | UND | 0 | 0 | 0
119276 | 1 | BISAGRA PLANA ACERO IZQUIERDA TRS-6 | UND | UND | 28 | 28 | 0
119276 | 25 | BISAGRA PLANA ACERO IZQUIERDA TRS-6 | UND | UND | 0 | 0 | 0
118277 | 1 | ACRILICO 6 MM 610X601 MM IRREGULAR | UND | UND | 4 | 4 | 0
118309 | 1 | ACRILICO ESCALONADO 73X13 CM | UND | UND | 0 | 0 | 0
137184 | 1 | MOTOR DIGITAL ECR2-0022 26W 1550RPM | UND | UND | 0 | 0 | 0
137184 | 44 | MOTOR DIGITAL ECR2-0022 26W 1550RPM | UND | UND | 0 | 0 | 0
137184 | 20 | MOTOR DIGITAL ECR2-0022 26W 1550RPM | UND | UND | 0 | 0 | 0
164364 | 1 | VIDRIO TEMP 6 MM 1070X2340 MM LOW-E | UND | UND | 0 | 0 | 0
161340 | 1 | VIDRIO TEMP 8 MM 844X796 MM | UND | UND | 0 | 0 | 0
126091 | 44 | LAMINA PLASTIFICADA N5SA CAL22 1230X2600 | LAM | LAM | 30 | 30 | 0
126091 | 20 | LAMINA PLASTIFICADA N5SA CAL22 1230X2600 | LAM | LAM | 0 | 0 | 0
126091 | 1 | LAMINA PLASTIFICADA N5SA CAL22 1230X2600 | LAM | LAM | 0 | 0 | 0
146274 | 1 | SOCKET A/I 7.5X60MM 1/4" 1413309AXX | UND | UND | 5 | 5 | 0
146274 | 20 | SOCKET A/I 7.5X60MM 1/4" 1413309AXX | UND | UND | 0 | 0 | 0
134193 | 1 | GUARDAMOTOR MS116-12 ABB | UND | UND | 0 | 0 | 0
139319 | 1 | TERMOENCOGIBLE CAFE 30 MM | MTS | MTS | 3 | 3 | 0
22514 | 45 | HORIZONTAL VENTANA REMPLAZA 116395 | UND | UND | 0 | 0 | 0
161348 | 1 | VIDRIO TEMP 8 MM 1635X363 MM | UND | UND | 0 | 0 | 0
131085 | 1 | INTERRUPTOR TRIF150 AMP NXM-160S CHINT | UND | UND | 0 | 0 | 0
130461 | 1 | CONTACTOR 60AMP 110V NXC-65 127V CHINT | UND | UND | 0 | 0 | 0
164374 | 20 | VIDRIO IMP 5MM 786X970MM C/SER NEG DER | UND | UND | 25 | 25 | 0
146177 | 1 | CONECTOR M12 ACTUADOR P/VALVULA 034G7074 | UND | UND | 0 | 0 | 0
114552 | 1 | BISAGRA MOD2930RV C/RAMPA SUPLE 10MM | UND | UND | 0 | 0 | 0
196249 | 1 | VIDRIO TEMP 10 MM 594X550 MM | UND | UND | 0 | 0 | 0
119697 | 1 | JUEGO BISAGRA METALICA ANTIGUA FIJACION | UND | UND | 0 | 0 | 0
119697 | 20 | JUEGO BISAGRA METALICA ANTIGUA FIJACION | UND | UND | 0 | 0 | 0
131106 | 1 | INTERRUPTOR TRIP XT1N 160 TMD100-1000ABB | UND | UND | 1 | 1 | 0
184023 | 1 | TUERCA REBORDE 1/2 38G BRONCE LT013 | UND | UND | 0 | 0 | 0
164345 | 1 | VIDRIO TEMP 5 MM 964X844 MM | UND | UND | 2 | 2 | 0
164345 | 46 | VIDRIO TEMP 5 MM 964X844 MM | UND | UND | 0 | 0 | 0
164349 | 1 | VIDRIO TEMP 5 MM 885X804 MM | UND | UND | 3 | 3 | 0
141292 | 1 | COMPRESOR BITZER 2HSL-3K-4SU | UND | UND | 0 | 0 | 0
141292 | 20 | COMPRESOR BITZER 2HSL-3K-4SU | UND | UND | 0 | 0 | 0
132142 | 20 | TUBO LED 4000K 1200MM SNK-1200-4000K | UND | UND | 0 | 0 | 0
132142 | 44 | TUBO LED 4000K 1200MM SNK-1200-4000K | UND | UND | 0 | 0 | 0
132142 | 1 | TUBO LED 4000K 1200MM SNK-1200-4000K | UND | UND | 2399 | 2399 | 0
142270 | 44 | CU REDUCING NIPPLE K65 7/8" A X 5/8" | UND | UND | 0 | 0 | 0
142270 | 20 | CU REDUCING NIPPLE K65 7/8" A X 5/8" | UND | UND | 0 | 0 | 0
142270 | 1 | CU REDUCING NIPPLE K65 7/8" A X 5/8" | UND | UND | 10 | 10 | 0
141317 | 1 | COMPRESOR COP ZS15KAE-TF5-600 | UND | UND | 13 | 13 | 0
141317 | 20 | COMPRESOR COP ZS15KAE-TF5-600 | UND | UND | 0 | 0 | 0
183451 | 1 | ARANDELA 7/16 A/I | UND | UND | 556 | 556 | 0
183451 | 45 | ARANDELA 7/16 A/I | UND | UND | 0 | 0 | 0
183451 | 53 | ARANDELA 7/16 A/I | UND | UND | 0 | 0 | 0
183249 | 1 | TUERCA SEGURIDAD 7/16" A/I | UND | UND | 114 | 114 | 0
183249 | 53 | TUERCA SEGURIDAD 7/16" A/I | UND | UND | 0 | 0 | 0
183249 | 45 | TUERCA SEGURIDAD 7/16" A/I | UND | UND | 0 | 0 | 0
146223 | 1 | TRANSDUCER RADIOMETRICO BH53520A03 | UND | UND | 0 | 0 | 0
116311 | 1 | PUERTA CORREDERA 3" 1.63X2.20MT APER IZQ | UND | UND | 0 | 0 | 0
161301 | 1 | VIDRIO TEMP 8 MM 1880X758 MM | UND | UND | 0 | 0 | 0
142376 | 1 | CU CAP K65 5/8" 130BAR, IBP MATERIAL K65 | UND | UND | 0 | 0 | 0
142376 | 20 | CU CAP K65 5/8" 130BAR, IBP MATERIAL K65 | UND | UND | 0 | 0 | 0
142376 | 44 | CU CAP K65 5/8" 130BAR, IBP MATERIAL K65 | UND | UND | 0 | 0 | 0
146228 | 1 | TRANSFORMADOR 100/230VAC-24 PGTA00TRG0 | UND | UND | 14 | 14 | 0
146228 | 20 | TRANSFORMADOR 100/230VAC-24 PGTA00TRG0 | UND | UND | 0 | 0 | 0
179086 | 1 | GAS COOLER GGHV CD 080.2PF/13E-54-050L.1 | UND | UND | 0 | 0 | 0
119017 |  | ACRILICO VARIOS 5MM 0.54X0.84 MTS | UND | UND | 0 | 0 | 0
119021 |  | ACRILICO VARIOS 5MM 0.75X0.16 MTS | UND | UND | 0 | 0 | 0
119081 | 1 | ACRILICOS RANURADOS 5MM 102X5 CMS | UND | UND | 0 | 0 | 0
132020 | 1 | BOMBILLO 40W A 110V | UND | UND | 0 | 0 | 0
132020 | 39 | BOMBILLO 40W A 110V | UND | UND | 0 | 0 | 0
132020 | 45 | BOMBILLO 40W A 110V | UND | UND | 0 | 0 | 0
132020 | 25 | BOMBILLO 40W A 110V | UND | UND | 0 | 0 | 0
136001 | 45 | CABLE ENCAUCHETADO 2 X 16 | MTS | MTS | 0 | 0 | 1500
136001 | 1 | CABLE ENCAUCHETADO 2 X 16 | MTS | MTS | 508.55 | 508.55 | 1500
136001 | 18 | CABLE ENCAUCHETADO 2 X 16 | MTS | MTS | 0 | 0 | 1500
136001 | 3 | CABLE ENCAUCHETADO 2 X 16 | MTS | MTS | 0 | 0 | 1500
136001 | 15 | CABLE ENCAUCHETADO 2 X 16 | MTS | MTS | 0 | 0 | 1500
136001 | 41 | CABLE ENCAUCHETADO 2 X 16 | MTS | MTS | 0 | 0 | 1500
136001 | 25 | CABLE ENCAUCHETADO 2 X 16 | MTS | MTS | 0 | 0 | 1500
136001 | 44 | CABLE ENCAUCHETADO 2 X 16 | MTS | MTS | 0 | 0 | 1500
136001 | 14 | CABLE ENCAUCHETADO 2 X 16 | MTS | MTS | 0 | 0 | 1500
136001 | 10 | CABLE ENCAUCHETADO 2 X 16 | MTS | MTS | 0 | 0 | 1500
136071 | 1 | CABLE NF-FR-LS CALIBRE #12 ROJO | MTS | MTS | 1977.3 | 1977.3 | 2000
136071 | 44 | CABLE NF-FR-LS CALIBRE #12 ROJO | MTS | MTS | 0 | 0 | 2000
136071 | 18 | CABLE NF-FR-LS CALIBRE #12 ROJO | MTS | MTS | 0 | 0 | 2000
136071 | 3 | CABLE NF-FR-LS CALIBRE #12 ROJO | MTS | MTS | 0 | 0 | 2000
136071 | 33 | CABLE NF-FR-LS CALIBRE #12 ROJO | MTS | MTS | 0 | 0 | 2000
136065 | 1 | CABLE VEHICULO No.10 VERDE | MTS | MTS | 0 | 0 | 0
139108 | 1 | CLAVIJA SEGURIDAD 20A 250V REF L1420P LE | UND | UND | 61 | 59 | 0
139108 | 39 | CLAVIJA SEGURIDAD 20A 250V REF L1420P LE | UND | UND | 0 | 0 | 0
139108 | 25 | CLAVIJA SEGURIDAD 20A 250V REF L1420P LE | UND | UND | 0 | 0 | 0
139108 | 14 | CLAVIJA SEGURIDAD 20A 250V REF L1420P LE | UND | UND | 0 | 0 | 0
139108 | 46 | CLAVIJA SEGURIDAD 20A 250V REF L1420P LE | UND | UND | 10 | 10 | 0
139108 | 34 | CLAVIJA SEGURIDAD 20A 250V REF L1420P LE | UND | UND | 1 | 1 | 0
139108 | 5 | CLAVIJA SEGURIDAD 20A 250V REF L1420P LE | UND | UND | 0 | 0 | 0
139108 | 15 | CLAVIJA SEGURIDAD 20A 250V REF L1420P LE | UND | UND | 0 | 0 | 0
100028 | 1 | CODO COBRE 1 5/8" RL | UND | UND | 68 | 68 | 19
100028 | 20 | CODO COBRE 1 5/8" RL | UND | UND | 0 | 0 | 19
141149 |  | COMPRESOR HERMETICO MT 72-3VM 6 HP 220V | UND | UND | 0 | 0 | 0
141085 | 1 | COMPRESOR TECUMSEH AE2425Z-GS3C.DCAE208 | UND | UND | 0 | 0 | 0
146044 | 1 | CONTROL CON TERMOCUPLA CHR REF 8800 | UND | UND | 0 | 0 | 0
103023 | 1 | COPA COBRE 5/8" - 1 5/8" | UND | UND | 0 | 0 | 0
112010 | 1 | EMPAQUE MAGNETICO WHIRLPOOL SH-3 GRIS | MTS | MTS | 12.2 | 12.2 | 0
112010 | 44 | EMPAQUE MAGNETICO WHIRLPOOL SH-3 GRIS | MTS | MTS | 100 | 100 | 0
112010 | 45 | EMPAQUE MAGNETICO WHIRLPOOL SH-3 GRIS | MTS | MTS | 0 | 0 | 0
112010 | 39 | EMPAQUE MAGNETICO WHIRLPOOL SH-3 GRIS | MTS | MTS | 0 | 0 | 0
112010 | 25 | EMPAQUE MAGNETICO WHIRLPOOL SH-3 GRIS | MTS | MTS | 0 | 0 | 0
112010 | 18 | EMPAQUE MAGNETICO WHIRLPOOL SH-3 GRIS | MTS | MTS | 0 | 0 | 0
112175 | 1 | EMPAQUE SH3 GRIS 1.55X0.71 MTS | UND | UND | 0 | 0 | 0
145065 | 1 | FILTRO SECADOR 3/8 DML033 SOLD 023Z5050 | UND | UND | 0 | 0 | 0
145065 | 45 | FILTRO SECADOR 3/8 DML033 SOLD 023Z5050 | UND | UND | 0 | 0 | 0
145065 | 39 | FILTRO SECADOR 3/8 DML033 SOLD 023Z5050 | UND | UND | 0 | 0 | 0
145065 | 25 | FILTRO SECADOR 3/8 DML033 SOLD 023Z5050 | UND | UND | 0 | 0 | 0
145065 | 18 | FILTRO SECADOR 3/8 DML033 SOLD 023Z5050 | UND | UND | 0 | 0 | 0
145065 | 34 | FILTRO SECADOR 3/8 DML033 SOLD 023Z5050 | UND | UND | 0 | 0 | 0
181123 | 1 | GUASA 3/16 A/I | UND | UND | 192 | 192 | 0
112278 | 1 | HOJA SEGUETA 24T X 12" (PARA LAMINA) | UND | UND | 331 | 331 | 300
112278 | 39 | HOJA SEGUETA 24T X 12" (PARA LAMINA) | UND | UND | 0 | 0 | 300
112278 | 53 | HOJA SEGUETA 24T X 12" (PARA LAMINA) | UND | UND | 0 | 0 | 300
112278 | 45 | HOJA SEGUETA 24T X 12" (PARA LAMINA) | UND | UND | 0 | 0 | 300
112278 | 35 | HOJA SEGUETA 24T X 12" (PARA LAMINA) | UND | UND | 0 | 0 | 300
112278 | 3 | HOJA SEGUETA 24T X 12" (PARA LAMINA) | UND | UND | 0 | 0 | 300
112278 | 25 | HOJA SEGUETA 24T X 12" (PARA LAMINA) | UND | UND | 0 | 0 | 300
112278 | 14 | HOJA SEGUETA 24T X 12" (PARA LAMINA) | UND | UND | 0 | 0 | 300
112278 | 18 | HOJA SEGUETA 24T X 12" (PARA LAMINA) | UND | UND | 0 | 0 | 300
112278 | 5 | HOJA SEGUETA 24T X 12" (PARA LAMINA) | UND | UND | 0 | 0 | 300
112278 | 10 | HOJA SEGUETA 24T X 12" (PARA LAMINA) | UND | UND | 0 | 0 | 300
2045 | 1 | NO USAR=REEMPLAZA 290066 | UND | UND | 0 | 0 | 0
131002 | 45 | INTERRUPTOR POSICION XCKM-110 | UND | UND | 0 | 0 | 0
131002 | 1 | INTERRUPTOR POSICION XCKM-110 | UND | UND | 5 | 5 | 0
131002 | 25 | INTERRUPTOR POSICION XCKM-110 | UND | UND | 0 | 0 | 0
131002 | 14 | INTERRUPTOR POSICION XCKM-110 | UND | UND | 0 | 0 | 0
131002 | 18 | INTERRUPTOR POSICION XCKM-110 | UND | UND | 0 | 0 | 0
148048 | 1 | ADAPTADOR 998-0034-02 7/8" | UND | UND | 0 | 0 | 0
143002 | 1 | BOTELLA ACUMULADOR SUCCION 1 1/8 HX3700 | UND | UND | 8 | 8 | 0
143002 | 44 | BOTELLA ACUMULADOR SUCCION 1 1/8 HX3700 | UND | UND | 0 | 0 | 0
143002 | 25 | BOTELLA ACUMULADOR SUCCION 1 1/8 HX3700 | UND | UND | 0 | 0 | 0
143002 | 46 | BOTELLA ACUMULADOR SUCCION 1 1/8 HX3700 | UND | UND | 0 | 0 | 0
143004 | 20 | BOTELLA ACUMULADOR SUCCION 2 5/8 HX3641 | UND | UND | 0 | 0 | 0
143004 | 1 | BOTELLA ACUMULADOR SUCCION 2 5/8 HX3641 | UND | UND | 2 | 2 | 0
136067 | 1 | CABLE NF-FR-LS CALIBRE #12 BLANCO | MTS | MTS | 1641.4 | 1641.4 | 200
136067 | 18 | CABLE NF-FR-LS CALIBRE #12 BLANCO | MTS | MTS | 0 | 0 | 200
136067 | 3 | CABLE NF-FR-LS CALIBRE #12 BLANCO | MTS | MTS | 0 | 0 | 200
136078 | 1 | CABLE SILICONADO NO.16 FIBRA DE VIDRIO | MTS | MTS | 3614.5 | 3614.5 | 0
136078 | 44 | CABLE SILICONADO NO.16 FIBRA DE VIDRIO | MTS | MTS | 0 | 0 | 0
136078 | 14 | CABLE SILICONADO NO.16 FIBRA DE VIDRIO | MTS | MTS | 0 | 0 | 0
145016 | 1 | CARCAZA 2 1/8 REF C-40017-G 402620 | UND | UND | 0 | 0 | 0
139139 | 1 | CHICHARRA(BUZZER) 110 VAC | UND | UND | 16 | 16 | 0
139139 | 45 | CHICHARRA(BUZZER) 110 VAC | UND | UND | 0 | 0 | 0
139139 | 25 | CHICHARRA(BUZZER) 110 VAC | UND | UND | 0 | 0 | 0
139139 | 14 | CHICHARRA(BUZZER) 110 VAC | UND | UND | 0 | 0 | 0
139104 | 1 | CLAVIJA MONOFASICA PATA TRABADA | UND | UND | 0 | 0 | 0
139104 | 45 | CLAVIJA MONOFASICA PATA TRABADA | UND | UND | 0 | 0 | 0
139104 | 39 | CLAVIJA MONOFASICA PATA TRABADA | UND | UND | 0 | 0 | 0
139104 | 25 | CLAVIJA MONOFASICA PATA TRABADA | UND | UND | 0 | 0 | 0
141106 | 20 | COMPRESOR 6GE-34-2NU-1Y/2Y(6B5406)BITZER | UND | UND | 0 | 0 | 0
141106 | 1 | COMPRESOR 6GE-34-2NU-1Y/2Y(6B5406)BITZER | UND | UND | 1 | 1 | 0
141007 | 20 | COMPRESOR COP 4DKNF63KE-TSK-COO | UND | UND | 0 | 0 | 0
141007 | 1 | COMPRESOR COP 4DKNF63KE-TSK-COO | UND | UND | 0 | 0 | 0
141045 | 1 | COMPRESOR SCROLL ZB45KSE-TF5-551 | UND | UND | 0 | 0 | 0
134047 | 20 | CONECTOR DE 3 HUECOS REF A35-2030 | UND | UND | 0 | 0 | 0
134047 | 1 | CONECTOR DE 3 HUECOS REF A35-2030 | UND | UND | 0 | 0 | 0
146040 |  | CONTROL TEMPERATURA ERC 101 DANFOSS. | UND | UND | 0 | 0 | 0
103004 | 1 | COPA COBRE 5/8"-7/8" | UND | UND | 8 | 8 | 50
103004 | 39 | COPA COBRE 5/8"-7/8" | UND | UND | 0 | 0 | 50
103004 | 53 | COPA COBRE 5/8"-7/8" | UND | UND | 0 | 0 | 50
103004 | 45 | COPA COBRE 5/8"-7/8" | UND | UND | 0 | 0 | 50
103004 | 3 | COPA COBRE 5/8"-7/8" | UND | UND | 0 | 0 | 50
103004 | 42 | COPA COBRE 5/8"-7/8" | UND | UND | 0 | 0 | 50
103004 | 46 | COPA COBRE 5/8"-7/8" | UND | UND | 0 | 0 | 50
103004 | 18 | COPA COBRE 5/8"-7/8" | UND | UND | 0 | 0 | 50
103004 | 5 | COPA COBRE 5/8"-7/8" | UND | UND | 0 | 0 | 50
103004 | 10 | COPA COBRE 5/8"-7/8" | UND | UND | 0 | 0 | 50
103004 | 34 | COPA COBRE 5/8"-7/8" | UND | UND | 0 | 0 | 50
146156 | 1 | CONTROLADOR TEMPERATURA XR35CH-220V | UND | UND | 20 | 20 | 0
146156 | 20 | CONTROLADOR TEMPERATURA XR35CH-220V | UND | UND | 0 | 0 | 0
146156 | 53 | CONTROLADOR TEMPERATURA XR35CH-220V | UND | UND | 0 | 0 | 0
187035 | 1 | BANDA TRANSPORTADORA 55CMS ANCHO X 183CM | UND | UND | 0 | 0 | 0
16184 | 1 | NO USAR REMPLAZA 183261 | JGO | JGO | 0 | 0 | 0
185053 | 1 | PIN (RODAMIENTO 2") | UND | UND | 0 | 0 | 0
185053 | 45 | PIN (RODAMIENTO 2") | UND | UND | 0 | 0 | 0
196178 | 1 | VIDRIO TEMP 10 MM 1522X850 MM | UND | UND | 0 | 0 | 0
160625 | 1 | VIDRIO TEMP 4 MM 945X730 MM C/SERIG | UND | UND | 0 | 0 | 0
160701 | 1 | VIDRIO TEMP 8 MM 750X200 MM | UND | UND | 0 | 0 | 0
119605 | 1 | MARCO ACRILICO 6 MM 1715X885X101 MM | UND | UND | 0 | 0 | 0
176071 | 1 | MARCACION DX CL 131#4 MRD 22 C14 x 100 | UND | UND | 7138 | 7138 | 0
176071 | 33 | MARCACION DX CL 131#4 MRD 22 C14 x 100 | UND | UND | 0 | 0 | 0
178015 | 1 | SOLDADURA PLATA 35% 1/16" | UNE | KGS | 23 | 23 | 0
178015 | 39 | SOLDADURA PLATA 35% 1/16" | UNE | KGS | 0 | 0 | 0
178015 | 37 | SOLDADURA PLATA 35% 1/16" | UNE | KGS | 0 | 0 | 0
178015 | 45 | SOLDADURA PLATA 35% 1/16" | UNE | KGS | 0 | 0 | 0
178015 | 25 | SOLDADURA PLATA 35% 1/16" | UNE | KGS | 0 | 0 | 0
178015 | 34 | SOLDADURA PLATA 35% 1/16" | UNE | KGS | 7 | 7 | 0
178015 | 30 | SOLDADURA PLATA 35% 1/16" | UNE | KGS | 0 | 0 | 0
178015 | 44 | SOLDADURA PLATA 35% 1/16" | UNE | KGS | 0 | 0 | 0
178015 | 42 | SOLDADURA PLATA 35% 1/16" | UNE | KGS | 0 | 0 | 0
178015 | 53 | SOLDADURA PLATA 35% 1/16" | UNE | KGS | 0 | 0 | 0
114210 | 1 | SOPORTE GUIA HC0203 LONGITUD 5.8MTS | MTS | MTS | 90.45 | 90.45 | 0
114210 | 20 | SOPORTE GUIA HC0203 LONGITUD 5.8MTS | MTS | MTS | 0 | 0 | 0
144560 | 1 | LIFT-UP ELEMENT LEFT 420MM 446.5711.011 | UND | UND | 0 | 0 | 0
144560 | 20 | LIFT-UP ELEMENT LEFT 420MM 446.5711.011 | UND | UND | 0 | 0 | 0
130134 | 20 | BOBINA PARA VALVULA 120V-202940 | UND | UND | 0 | 0 | 0
130134 | 1 | BOBINA PARA VALVULA 120V-202940 | UND | UND | 0 | 0 | 0
160802 | 1 | VIDRIO TEMP 8 MM 1060X700 MM | UND | UND | 0 | 0 | 0
135113 | 25 | RESISTENCIA TUBULAR 7/16 2000W-220V | UND | UND | 0 | 0 | 0
139158 | 45 | PASACABLE CIRCULAR 54 MM NEGRO | UND | UND | 0 | 0 | 0
139158 | 1 | PASACABLE CIRCULAR 54 MM NEGRO | UND | UND | 0 | 0 | 0
139158 | 25 | PASACABLE CIRCULAR 54 MM NEGRO | UND | UND | 0 | 0 | 0
160956 | 1 | VIDRIO TEMP 10 MM 1300 X 450 MM | UND | UND | 0 | 0 | 0
160163 | 1 | VIDRIO TEMP 6 MM 513X634 MM LOW-E IZQ | UND | UND | 0 | 0 | 0
160695 | 1 | VIDRIO TEMP 5 MM 1880X 260 MM PERFORADO | UND | UND | 0 | 0 | 0
165026 | 1 | VIDRIO TEMP 8 MM 2046X400 MM | UND | UND | 0 | 0 | 0
196106 | 1 | VIDRIO TEMP 10 MM 1231X200 MM | UND | UND | 0 | 0 | 0
196109 | 1 | VIDRIO TEMP 10 MM 870X400 MM | UND | UND | 0 | 0 | 0
112454 | 45 | ESQUINERO PLAST P/SEPARADOR EN AL/9.5 M | UND | UND | 0 | 0 | 0
112454 | 1 | ESQUINERO PLAST P/SEPARADOR EN AL/9.5 M | UND | UND | 430 | 430 | 0
114129 | 1 | SOPORTE GUIA HC0203 LONGITUD 5MTS | MTS | MTS | 0 | 0 | 0
114129 | 20 | SOPORTE GUIA HC0203 LONGITUD 5MTS | MTS | MTS | 0 | 0 | 0
110121 | 1 | PERFIL FRONTAL 052.3856.011.1920 1920 MM | UND | UND | 0 | 0 | 0
110121 | 20 | PERFIL FRONTAL 052.3856.011.1920 1920 MM | UND | UND | 0 | 0 | 0
199054 | 1 | TUBO COBRE 1 3/8" K65 120 BAR | MTS | PIE | 3.68 | 3.68 | 0
199054 | 20 | TUBO COBRE 1 3/8" K65 120 BAR | MTS | PIE | 0 | 0 | 0
199054 | 44 | TUBO COBRE 1 3/8" K65 120 BAR | MTS | PIE | 0 | 0 | 0
199054 | 42 | TUBO COBRE 1 3/8" K65 120 BAR | MTS | PIE | 0 | 0 | 0
124150 | 1 | TABLA TECKNILON 0.55X0.30 MTS X 1" | UND | UND | 0 | 0 | 0
160361 | 1 | VIDRIO TEMP 4 MM 980X563 SERI/GRIS/IZQ | UND | UND | 33 | 33 | 0
111033 | 44 | PISTON 600N LM 007.0250.00 | UND | UND | 0 | 0 | 0
111033 | 20 | PISTON 600N LM 007.0250.00 | UND | UND | 0 | 0 | 0
111033 | 1 | PISTON 600N LM 007.0250.00 | UND | UND | 0 | 0 | 0
141403 | 1 | COMPRESOR TECUMSEH CAE 4450Y R134A 220V | UND | UND | 0 | 0 | 0
119660 | 1 | PUERTA (ECO SLIM) 1650X1250 MM /3069 | UND | UND | 0 | 0 | 0
119660 | 20 | PUERTA (ECO SLIM) 1650X1250 MM /3069 | UND | UND | 0 | 0 | 0
164111 | 1 | VIDRIO TEMP 8 MM 1970X700 MM | UND | UND | 0 | 0 | 0
165030 | 1 | VIDRIO TEMP 8 MM 898X400 MM | UND | UND | 0 | 0 | 0
465027 | 5 | REPISA SENCILLA CONTRA PARED DIM 170X030 | UND | UND | 0 | 0 | 0
465027 | 1 | REPISA SENCILLA CONTRA PARED DIM 170X030 | UND | UND | 0 | 0 | 0
165044 | 1 | VIDRIO TEMP 8 MM 1037X700 MM | UND | UND | 0 | 0 | 0
134104 | 1 | PROTECTOR SOBRETENSION T2 FV10D/4-320S | UND | UND | 0 | 0 | 0
183236 | 1 | TOR P/BROC PAN.PH ZN 7X3/4 3.9X19MM | UND | UND | 0 | 0 | 0
161312 | 1 | VIDRIO TEMP 8 MM 1900X345 MM | UND | UND | 0 | 0 | 0
166051 | 1 | CODO PVC 2 1/2" | UND | UND | 73 | 73 | 0
166051 | 45 | CODO PVC 2 1/2" | UND | UND | 0 | 0 | 0
112474 | 45 | CONCHA MEDIA CAÑA 7.5 CM BLANCA | UND | UND | 0 | 0 | 0
112474 | 1 | CONCHA MEDIA CAÑA 7.5 CM BLANCA | UND | UND | 12 | 12 | 0
164361 | 1 | VIDRIO TEMP 5 MM 415 X 805MM | UND | UND | 0 | 0 | 0
194005 | 1 | TUBO PP-RC PN16 63 (T X 5MT) | MTS | UND | 0.8 | 0.8 | 0
194005 | 42 | TUBO PP-RC PN16 63 (T X 5MT) | MTS | UND | 8 | 8 | 0
194084 | 1 | TEE PPR DE 63" | UND | UND | 2 | 2 | 0
129049 | 45 | PLÁSTICO NEGRO CALIBRE 4 X 6 MTRS | MTS | MTS | 0 | 0 | 0
129049 | 39 | PLÁSTICO NEGRO CALIBRE 4 X 6 MTRS | MTS | MTS | 0 | 0 | 0
152010 | 48 | PINTURA NEGRO PARA TRAFICO PESADO | GLN | GLN | 0.25 | 0.25 | 0
152010 | 1 | PINTURA NEGRO PARA TRAFICO PESADO | GLN | GLN | 3 | 3 | 0
194146 | 1 | UNIVERSAL FUSION - CUERPO METAL HE 32X1 | UND | UND | 8 | 8 | 0
136165 | 1 | CABLE SIS 18 AWG GRIS 02SMF185631208 | MTS | MTS | 100 | 100 | 0
140054 | 1 | COMPRESOR HG12P/75-4 HC QC10890-C0 | UND | UND | 1 | 1 | 0
115181 | 1 | BRAZO CENTRAL LAM.AI 6MM TAYRONA X3 PIEZ | UND | UND | 0 | 0 | 0
131141 | 1 | MINI INTERRUPTOR MONOPOLAR SU201M-C6 ABB | UND | UND | 11 | 11 | 0
119276 | 7 | BISAGRA PLANA ACERO IZQUIERDA TRS-6 | UND | UND | 0 | 0 | 0
112246 | 1 | BOCEL P/BOMPER VERDE 9.5 CM X 5.1 MT | MTS | MTS | 0 | 0 | 0
115036 |  | BRAZO NEUMATICO 100 N. | UND | UND | 0 | 0 | 0
139102 | 1 | CANALETA RANURADA 40X60 GRIS X 2 MT | MTS | UND | 444.667 | 444.667 | 3600
139102 | 45 | CANALETA RANURADA 40X60 GRIS X 2 MT | MTS | UND | 0 | 0 | 3600
139102 | 44 | CANALETA RANURADA 40X60 GRIS X 2 MT | MTS | UND | 0 | 0 | 3600
139102 | 46 | CANALETA RANURADA 40X60 GRIS X 2 MT | MTS | UND | 0 | 0 | 3600
139102 | 33 | CANALETA RANURADA 40X60 GRIS X 2 MT | MTS | UND | 0 | 0 | 3600
139102 | 42 | CANALETA RANURADA 40X60 GRIS X 2 MT | MTS | UND | 0 | 0 | 3600
1576 | 1 | NO USAR=REEMPLAZA 149008 | RLL | RLL | 0 | 0 | 0
1576 | 18 | NO USAR=REEMPLAZA 149008 | RLL | RLL | 0 | 0 | 0
1576 | 3 | NO USAR=REEMPLAZA 149008 | RLL | RLL | 0 | 0 | 0
177015 | 21 | CINTAS ROTULADORA BLANCA ELECT PLASTICA | UND | UND | 0 | 0 | 0
177015 | 1 | CINTAS ROTULADORA BLANCA ELECT PLASTICA | UND | UND | 0 | 0 | 0
137122 | 1 | MOTOVENTILADOR ZN080-8DQ.6N.V7P5-182935 | UND | UND | 0 | 0 | 0
150046 | 1 | KIT BASE BLANCA 28442 1GL+CAT 28448-1/10 | GLN | GLN | 0 | 0 | 0
165086 | 1 | VIDRIO TEMP 8 MM 1593X700 MM | UND | UND | 0 | 0 | 0
185057 | 1 | RIN LLANTA RIN-01 | UND | UND | 0 | 0 | 0
196182 | 1 | VIDRIO TEMP 10 MM 1520X400 MM | UND | UND | 0 | 0 | 0
196184 | 1 | VIDRIO TEMP 10 MM 805X937 MM SER/NEG | UND | UND | 0 | 0 | 0
122100 | 1 | LAMINA ACRILICO 25 MM 1800X1200 MM | LAM | LAM | 0 | 0 | 0
177029 | 1 | CINTA ESCOFLEX 2"C3 48 MMX50 MT TRANSPAR | RLL | RLL | 1143 | 1143 | 0
177029 | 25 | CINTA ESCOFLEX 2"C3 48 MMX50 MT TRANSPAR | RLL | RLL | 0 | 0 | 0
177029 | 44 | CINTA ESCOFLEX 2"C3 48 MMX50 MT TRANSPAR | RLL | RLL | 0 | 0 | 0
148085 | 1 | SPACER-MOUNTING ASSM 527-0116-00 EMERSON | UND | UND | 0 | 0 | 0
148085 | 20 | SPACER-MOUNTING ASSM 527-0116-00 EMERSON | UND | UND | 0 | 0 | 0
148085 | 48 | SPACER-MOUNTING ASSM 527-0116-00 EMERSON | UND | UND | 72 | 72 | 0
136205 | 45 | CABLE ENCAUCHETADO 5 X16 | MTS | MTS | 0 | 0 | 0
136205 | 25 | CABLE ENCAUCHETADO 5 X16 | MTS | MTS | 0 | 0 | 0
138150 | 1 | CAPACITOR 15 MFD 1025401 | UND | UND | 18 | 18 | 0
138150 | 20 | CAPACITOR 15 MFD 1025401 | UND | UND | 0 | 0 | 0
139357 | 45 | TOMA DOBLE 15A 125V LEVINTON NEGRA | UND | UND | 0 | 0 | 0
139357 | 1 | TOMA DOBLE 15A 125V LEVINTON NEGRA | UND | UND | 0 | 0 | 0
139357 | 25 | TOMA DOBLE 15A 125V LEVINTON NEGRA | UND | UND | 0 | 0 | 0
177031 | 1 | CINTA TRENZADA FIBRA VIDRIO 1"X1/8" | MTS | MTS | 46.8 | 46.8 | 0
160871 | 1 | VIDRIO TEMP 6 MM 1250X389 MM R-90O CURVO | UND | UND | 0 | 0 | 0
13090 | 1 | NO USAR REEMPLAZAR 110123 | UND | UND | 0 | 0 | 0
13090 | 20 | NO USAR REEMPLAZAR 110123 | UND | UND | 0 | 0 | 0
134080 | 1 | CONECTOR RECTO AMERICANO 2" | UND | UND | 0 | 0 | 0
134080 | 45 | CONECTOR RECTO AMERICANO 2" | UND | UND | 0 | 0 | 0
160921 | 1 | VIDRIO TEMP 10 MM 1679X413 MM ULTRACLARO | UND | UND | 0 | 0 | 0
103004 | 51 | COPA COBRE 5/8"-7/8" | UND | UND | 0 | 0 | 50
103004 | 25 | COPA COBRE 5/8"-7/8" | UND | UND | 0 | 0 | 50
148050 | 1 | COPELAND 6D DISCUS ROJAS HERMANOS. | UND | UND | 0 | 0 | 0
2044 | 1 | NO USAR=REEMPLAZA 290065 | UND | UND | 0 | 0 | 0
171008 | 1 | LIMPIADOR GENOX DRY SKIN BIDON UNIX5 LTS | UND | UND | 0 | 0 | 0
112048 | 1 | MANGUERA SUPER BM STR X 90 30" H030A409A | UND | UND | 0 | 0 | 0
137043 |  | MOTOVENTILADOR EBM REF W8D630GN0503 | UND | UND | 0 | 0 | 0
182022 | 1 | O"RING (ANILLO EN CAUCHO) REF-2-005/6/7 | UND | UND | 0 | 0 | 0
182022 | 25 | O"RING (ANILLO EN CAUCHO) REF-2-005/6/7 | UND | UND | 0 | 0 | 0
163006 | 1 | PACHA VIDRIO 1400 X 190 MM | UND | UND | 0 | 0 | 0
163006 | 23 | PACHA VIDRIO 1400 X 190 MM | UND | UND | 0 | 0 | 0
176043 |  | PELICULA DE SEGURIDAD NEGRA | MTS | MTS | 0 | 0 | 0
176040 | 1 | PELICULA DE SEGURIDAD PLATEADA | MTS | MTS | 0 | 0 | 0
151015 |  | PINTURA POLIURETANO ROJO CARDENAL | GLN | GLN | 0 | 0 | 0
119705 | 1 | LLAVE BOLA ROSCA 3/4" PVC | UND | UND | 0 | 0 | 0
141311 | 20 | COMPRESOR ZB21KQE-PFV-558 REPUES ZX030 | UND | UND | 0 | 0 | 2
141311 | 1 | COMPRESOR ZB21KQE-PFV-558 REPUES ZX030 | UND | UND | 0 | 0 | 2
131077 | 1 | MININTERRUPTOR AUT. 400V 6KA, 3 P 50A | UND | UND | 0 | 0 | 0
131080 | 1 | INTERRUPT 3X63 10KA NXB-63H 3P C63 CHINT | UND | UND | 0 | 0 | 0
119531 | 1 | REJILLA PLAST FRONT BASE 52X5 CMS ZINCA | UND | UND | 0 | 0 | 0
117914 | 1 | ACRILICO 5 MM 695X50 MM FRONTAL RAN/2 | UND | UND | 0 | 0 | 0
150045 | 1 | MADEBORDER BLANCO X 300 GRAMOS | UND | UND | 0 | 0 | 0
123005 | 1 | LAMINA CR CAL 8 4 X 8 A 1.20 X 2.40 | LAM | LAM | 0 | 0 | 0
114250 | 1 | BASE TRICICLO PARA COMIDAS CON BICICLETA | UND | UND | 0 | 0 | 0
114250 | 42 | BASE TRICICLO PARA COMIDAS CON BICICLETA | UND | UND | 0 | 0 | 0
183218 | 1 | TOR BRISTOL C/C MM 10.9 10X60 | UND | UND | 0 | 0 | 0
183218 | 45 | TOR BRISTOL C/C MM 10.9 10X60 | UND | UND | 0 | 0 | 0
183218 | 25 | TOR BRISTOL C/C MM 10.9 10X60 | UND | UND | 0 | 0 | 0
134068 | 1 | CONECTOR CURVO IMC 1" | UND | UND | 0 | 0 | 0
112900 | 1 | EJE NYLON REDONDO 3 1/2" | MTS | MTS | 0 | 0 | 0
112900 | 25 | EJE NYLON REDONDO 3 1/2" | MTS | MTS | 0 | 0 | 0
148083 | 1 | KIT 0705482 BITZER | UND | UND | 0 | 0 | 2
148083 | 20 | KIT 0705482 BITZER | UND | UND | 0 | 0 | 2
106101 | 1 | BUJE SOLDADO PVC 2" A 1 1/4" | UND | UND | 172 | 172 | 0
106101 | 45 | BUJE SOLDADO PVC 2" A 1 1/4" | UND | UND | 0 | 0 | 0
106101 | 39 | BUJE SOLDADO PVC 2" A 1 1/4" | UND | UND | 0 | 0 | 0
106101 | 51 | BUJE SOLDADO PVC 2" A 1 1/4" | UND | UND | 0 | 0 | 0
106101 | 25 | BUJE SOLDADO PVC 2" A 1 1/4" | UND | UND | 0 | 0 | 0
119510 | 1 | REJILLA ZINC NEGRA C/FRIO 66X74 CMS | UND | UND | 0 | 0 | 0
119510 | 46 | REJILLA ZINC NEGRA C/FRIO 66X74 CMS | UND | UND | 0 | 0 | 0
119510 | 48 | REJILLA ZINC NEGRA C/FRIO 66X74 CMS | UND | UND | 1 | 1 | 0
118333 | 1 | ACRILICO 6 MM 525X560 MM | UND | UND | 0 | 0 | 0
194046 |  | CODO PPR 90" FUSION SOCKET | UND | UND | 0 | 0 | 0
144288 | 1 | VAL EXP R290 EXT-SOLD ORIFIC#4 068N7688 | UND | UND | 5 | 5 | 0
146254 | 1 | TRANSMISOR PRESIO 0-50 BAR 075G1020/1080 | UND | UND | 55 | 55 | 0
146254 | 44 | TRANSMISOR PRESIO 0-50 BAR 075G1020/1080 | UND | UND | 0 | 0 | 0
146254 | 42 | TRANSMISOR PRESIO 0-50 BAR 075G1020/1080 | UND | UND | 0 | 0 | 0
115093 | 1 | SOPORTE BRAZO FENIX CENTRAL (JGOX2UND) | UND | UND | 10 | 10 | 0
717837 | 16 | SET OF SEAL - RIGHT 3409060505 | UND | UND | 1 | 1 | 0
130297 | 1 | SK TERMOSTATO 5-55º 230V/24V 3110000 UL | UND | UND | 0 | 0 | 0
185060 | 1 | RUEDA ESTABILIZADORA 8" HIERRO GRIS | UND | UND | 0 | 0 | 0
136215 | 1 | CABLE CU ENCAUCHETADO 4X2 AWG - UL | MTS | MTS | 22 | 22 | 0
22005 |  | DISPONIBLE V¿C | CAJ | CAJ | 0 | 0 | 0
118329 | 1 | ACRILICO 6 MM 1874X220 MM | UND | UND | 0 | 0 | 0
112713 | 20 | BOMBA X87-835 MEGA BLUE PUMP 230V -UL | UND | UND | 0 | 0 | 0
112713 | 1 | BOMBA X87-835 MEGA BLUE PUMP 230V -UL | UND | UND | 9 | 9 | 0
112713 | 42 | BOMBA X87-835 MEGA BLUE PUMP 230V -UL | UND | UND | 0 | 0 | 0
165229 | 1 | VIDRIO TEMP 6 MM 883X567MM CURV R1016 | UND | UND | 0 | 0 | 0
131154 | 45 | SENSOR INTERRUPTOR MAGNTICO P/PTA MC-31 | UND | UND | 0 | 0 | 0
131154 | 1 | SENSOR INTERRUPTOR MAGNTICO P/PTA MC-31 | UND | UND | 36 | 36 | 0
131156 | 1 | KIT TERMINALES MC 6X2.5 35 XT1ABB | UND | UND | 1 | 1 | 0
115053 | 1 | SOPORTE EN EMPACK 11/16" 10 MM X2PIEZAS | UND | UND | 1000 | 1000 | 0
139465 | 1 | CANALETA RANURADA 60X80 (TX2MT) WUXI | MTS | UND | 40 | 40 | 0
139465 | 20 | CANALETA RANURADA 60X80 (TX2MT) WUXI | MTS | UND | 0 | 0 | 0
128095 | 20 | LAMINA A/I 430 CAL 22 1220X2440 WUXI | LAM | LAM | 0 | 0 | 0
128095 | 1 | LAMINA A/I 430 CAL 22 1220X2440 WUXI | LAM | LAM | 3 | 3 | 0
194235 | 1 | UNIVERSAL PPR 40MM - NA21 IFAN | UND | UND | 1500 | 1500 | 0
194235 | 20 | UNIVERSAL PPR 40MM - NA21 IFAN | UND | UND | 0 | 0 | 0
148114 | 1 | INTERCAMBIADOR PLACAS R020-H70C-S4NP6 | UND | UND | 10 | 10 | 0
148114 | 20 | INTERCAMBIADOR PLACAS R020-H70C-S4NP6 | UND | UND | 0 | 0 | 0
136183 | 1 | CABLE SIS 12 AWG AMARILLO 02SMF121255Y04 | MTS | MTS | 0 | 0 | 0
144313 | 1 | VALVULA BOLA CO2 1.3/8"ODS 6577E/11 | UND | UND | 3 | 3 | 0
144313 | 20 | VALVULA BOLA CO2 1.3/8"ODS 6577E/11 | UND | UND | 0 | 0 | 0
119742 | 20 | PUERTA MARCO FULL TRANSPARENT 1250X1650 | UND | UND | 2 | 2 | 0
178062 | 1 | SOLDADURA PLATA 5% 1/16 HUANHAI | UND | KGS | 45 | 45 | 0
178062 | 20 | SOLDADURA PLATA 5% 1/16 HUANHAI | UND | KGS | 0 | 0 | 0
119457 | 1 | ACRILICO EN"L"3 MM 430X280X35 MM | UND | UND | 0 | 0 | 0
165139 | 1 | VIDRIO TEMP 8 MM 738X620 MM SER/BLANCA | UND | UND | 0 | 0 | 0
146213 | 1 | ELECTROVALVULA 2/2-VIAS 0-90BAR 3096B001 | UND | UND | 0 | 0 | 0
146213 | 20 | ELECTROVALVULA 2/2-VIAS 0-90BAR 3096B001 | UND | UND | 0 | 0 | 0
130188 | 1 | CONTACTOR TRIPOLAR AF38-30-00 ABB | UND | UND | 4 | 4 | 0
196283 | 1 | VIDRIO TEMP 10 MM 852X745 MM | UND | UND | 0 | 0 | 0
131046 |  | INTERRUPTOR DISYUN 1X25 BKM 1/BKN 1 LG | UND | UND | 0 | 0 | 0
148023 | 1 | KIT REF 943-0088-00 DISCUS DIG/4D-6D. | UND | UND | 0 | 0 | 0
148023 | 20 | KIT REF 943-0088-00 DISCUS DIG/4D-6D. | UND | UND | 0 | 0 | 0
148018 | 20 | KIT REFERENCIA 998-0066-00 SELENOIDE | UND | UND | 4 | 4 | 0
148018 | 44 | KIT REFERENCIA 998-0066-00 SELENOIDE | UND | UND | 0 | 0 | 0
148018 | 1 | KIT REFERENCIA 998-0066-00 SELENOIDE | UND | UND | 2 | 2 | 0
112463 | 20 | KIT ISLA DOBLE 2500X1859 MM /F315521793 | JGO | JGO | 0 | 0 | 0
112463 | 1 | KIT ISLA DOBLE 2500X1859 MM /F315521793 | JGO | JGO | 0 | 0 | 0
16355 | 1 | NO USAR REMPLAZA 150048 | UND | UND | 0 | 0 | 0
117921 | 1 | ACRILICO 5 MM 703X50 MM FRONTAL RAN/3 | UND | UND | 0 | 0 | 0
146171 | 1 | TRANSFORMADOR CAREL WIRELESS TRADR4W012 | UND | UND | 0 | 0 | 0
146171 | 20 | TRANSFORMADOR CAREL WIRELESS TRADR4W012 | UND | UND | 0 | 0 | 0
117970 | 1 | PANTALLA ACRILICOS 4 MM 90 X 50 CM | UND | UND | 0 | 0 | 0
179058 | 1 | GAS COOLER GGHV CD 090.2PF/14E-58-09DS | UND | UND | 0 | 0 | 0
179058 | 20 | GAS COOLER GGHV CD 090.2PF/14E-58-09DS | UND | UND | 0 | 0 | 0
179060 | 1 | TEKO CONTROLADOR BACKUP | UND | UND | 0 | 0 | 0
179060 | 20 | TEKO CONTROLADOR BACKUP | UND | UND | 0 | 0 | 0
150558 | 1 | VIDRIO TEMP 4 MM 513X1898 MM LOW-E | UND | UND | 0 | 0 | 0
113101 | 1 | GANCHO DOBLE LAM/DE PARED 12 CM CROMADO | UND | UND | 0 | 0 | 0
112220 | 1 | ESQUINERO PROYECTANTE ALN-416 MATEX6 MTS | MTS | MTS | 30 | 30 | 0
112220 | 46 | ESQUINERO PROYECTANTE ALN-416 MATEX6 MTS | MTS | MTS | 0 | 0 | 0
160706 | 1 | VIDRIO TEMP 8 MM 641X287 MM CURVO | UND | UND | 0 | 0 | 0
141201 | 1 | COMPRESOR 4TES-9-2NU-1Y 230/440 | UND | UND | 0 | 0 | 0
141201 | 20 | COMPRESOR 4TES-9-2NU-1Y 230/440 | UND | UND | 0 | 0 | 0
160713 | 1 | VIDRIO TEMP 8 MM 1244X332 MM | UND | UND | 0 | 0 | 0
160737 | 1 | VIDRIO TEMP 8 MM 2267X510 MM | UND | UND | 0 | 0 | 0
117143 | 1 | GRANITO NEGRO SAN GABRIEL 1600X1127 MM | UND | UND | 0 | 0 | 0
137154 | 20 | BARRA 9" HD FMTRCBR-S1-9C x aspersor | UND | UND | 0 | 0 | 0
137154 | 1 | BARRA 9" HD FMTRCBR-S1-9C x aspersor | UND | UND | 0 | 0 | 0
160879 | 1 | VIDRIO TEMP 6 MM 945X827 MM CUR R1016 MM | UND | UND | 0 | 0 | 0
160884 | 1 | VIDRIO TEMP 6 MM 513X660 MM LOW-E DER | UND | UND | 0 | 0 | 0
160796 | 1 | VIDRIO TEMP 8 MM 1900X142 MM | UND | UND | 0 | 0 | 0
184020 | 1 | MANUAL INSTRUCCIONES FRICON | UND | UND | 0 | 0 | 0
184020 | 20 | MANUAL INSTRUCCIONES FRICON | UND | UND | 0 | 0 | 0
160809 | 1 | VIDRIO TEMP 8 MM 1000X150 MM | UND | UND | 1 | 1 | 0
160831 | 1 | VIDRIO TEMP 8 MM 612X1105 MM | UND | UND | 0 | 0 | 0
112503 | 1 | GASKET PART NUMBER PPBI00100002000 ROSA | UND | UND | 78 | 78 | 0
112503 | 20 | GASKET PART NUMBER PPBI00100002000 ROSA | UND | UND | 0 | 0 | 0
112503 | 23 | GASKET PART NUMBER PPBI00100002000 ROSA | UND | UND | 0 | 0 | 0
112503 | 18 | GASKET PART NUMBER PPBI00100002000 ROSA | UND | UND | 0 | 0 | 0
112503 | 2 | GASKET PART NUMBER PPBI00100002000 ROSA | UND | UND | 0 | 0 | 0
151026 | 1 | SPRAY DE ZINC CLARO PERFECT | UND | UND | 30 | 30 | 0
151026 | 23 | SPRAY DE ZINC CLARO PERFECT | UND | UND | 0 | 0 | 0
151026 | 33 | SPRAY DE ZINC CLARO PERFECT | UND | UND | 0 | 0 | 0
183250 | 39 | TUERCA DE SEGURIDAD A/I 4 MM | UND | UND | 0 | 0 | 0
183250 | 1 | TUERCA DE SEGURIDAD A/I 4 MM | UND | UND | 0 | 0 | 0
183250 | 25 | TUERCA DE SEGURIDAD A/I 4 MM | UND | UND | 0 | 0 | 0
164037 | 1 | VIDRIO TEMP 8 MM 593X835 MM | UND | UND | 0 | 0 | 0
161101 | 1 | VIDRIO TEMP 6 MM 948X635 MM LOW-E | UND | UND | 0 | 0 | 0
137158 | 25 | BARRA CUADRADA ALUMINIO 1 1/2" | MTS | MTS | 0 | 0 | 0
130170 | 39 | CONTACTOR SIEMENS 3RT2037-1AG20100341049 | UND | UND | 0 | 0 | 0
130170 | 1 | CONTACTOR SIEMENS 3RT2037-1AG20100341049 | UND | UND | 0 | 0 | 0
112709 | 1 | TAPA REDONDA C/BISAGRA MODEL No 7QT-LID | UND | UND | 0 | 0 | 0
112709 | 20 | TAPA REDONDA C/BISAGRA MODEL No 7QT-LID | UND | UND | 0 | 0 | 0
109012 | 45 | TAPON GALVANIZADO 2" | UND | UND | 0 | 0 | 0
109012 | 1 | TAPON GALVANIZADO 2" | UND | UND | 0 | 0 | 0
109012 | 25 | TAPON GALVANIZADO 2" | UND | UND | 0 | 0 | 0
161203 | 1 | VIDRIO TEMP 10 MM 955X1187 MM SERG/NEG | UND | UND | 0 | 0 | 0
160326 | 1 | VIDRIO TEMP 8 MM 983X510 MM | UND | UND | 0 | 0 | 0
141259 | 1 | COMPRESOR BITZER 2FES-2-2DU/OD-0Y | UND | UND | 0 | 0 | 0
141259 | 20 | COMPRESOR BITZER 2FES-2-2DU/OD-0Y | UND | UND | 0 | 0 | 0
166032 | 25 | TUBO PVC SANITARIO 1 1/2" | MTS | MTS | 0 | 0 | 0
166032 | 39 | TUBO PVC SANITARIO 1 1/2" | MTS | MTS | 0 | 0 | 0
166032 | 45 | TUBO PVC SANITARIO 1 1/2" | MTS | MTS | 0 | 0 | 0
166032 | 1 | TUBO PVC SANITARIO 1 1/2" | MTS | MTS | 0 | 0 | 0
166019 | 39 | UNION PVC "1/2" PRESION ROSCADA | UND | UND | 0 | 0 | 0
166019 | 45 | UNION PVC "1/2" PRESION ROSCADA | UND | UND | 0 | 0 | 0
166019 | 1 | UNION PVC "1/2" PRESION ROSCADA | UND | UND | 0 | 0 | 0
138254 | 39 | BORNA BARRIL LARGO 300MCM | UND | UND | 0 | 0 | 0
138254 | 1 | BORNA BARRIL LARGO 300MCM | UND | UND | 0 | 0 | 0
119489 | 1 | ACRILICO 5 MM 667X50 MM | UND | UND | 0 | 0 | 0
165045 | 1 | VIDRIO TEMP 8 MM 2137X700 MM | UND | UND | 0 | 0 | 0
112792 | 1 | VARIADOR VDR HC B-DRIVEM/T10A230V E.AGUA | UND | UND | 0 | 0 | 0
117949 | 1 | ACRILICO 6 MM 660 X 610 MM | UND | UND | 3 | 3 | 0
150595 | 1 | VIDRIO TEMP 4 MM 1261X781 MM LOW-E | UND | UND | 0 | 0 | 0
194087 | 1 | TEE PPR DE 110" | UND | UND | 4 | 4 | 0
144287 | 1 | VAL EXP R290 EXT-SOLD ORIFIC#3 068N7687 | UND | UND | 37 | 37 | 0
144287 | 44 | VAL EXP R290 EXT-SOLD ORIFIC#3 068N7687 | UND | UND | 0 | 0 | 0
144287 | 42 | VAL EXP R290 EXT-SOLD ORIFIC#3 068N7687 | UND | UND | 0 | 0 | 0
149422 | 1 | KIT,TERM,PLT,CPLT,CKH4,9 LEAD 345507-11 | UND | UND | 0 | 0 | 0
149422 | 20 | KIT,TERM,PLT,CPLT,CKH4,9 LEAD 345507-11 | UND | UND | 0 | 0 | 0
119788 | 20 | GASKET-EMPAQUE PUERTA BENTCAM/REPUESTO | UND | UND | 0 | 0 | 0
119788 | 1 | GASKET-EMPAQUE PUERTA BENTCAM/REPUESTO | UND | UND | 10 | 10 | 0
196198 | 1 | VIDRIO TEMP 10 MM 575X525 MM SER/NG/IZQ | UND | UND | 0 | 0 | 0
196198 | 42 | VIDRIO TEMP 10 MM 575X525 MM SER/NG/IZQ | UND | UND | 0 | 0 | 0
165129 | 1 | VIDRIO TEMP 8 MM 1000X700 MM | UND | UND | 1 | 1 | 0
114554 | 45 | SUPLEMENTO 10MM P/BISAGRA SERIE 2800 | UND | UND | 0 | 0 | 0
114554 | 1 | SUPLEMENTO 10MM P/BISAGRA SERIE 2800 | UND | UND | 0 | 0 | 0
138125 | 1 | PRESOSTATO ALT/BAJA KP15 SC PS15AAL-S51 | UND | UND | 0 | 0 | 0
138125 | 52 | PRESOSTATO ALT/BAJA KP15 SC PS15AAL-S51 | UND | UND | 1 | 1 | 0
138125 | 14 | PRESOSTATO ALT/BAJA KP15 SC PS15AAL-S51 | UND | UND | 0 | 0 | 0
138125 | 34 | PRESOSTATO ALT/BAJA KP15 SC PS15AAL-S51 | UND | UND | 1 | 1 | 0
138125 | 44 | PRESOSTATO ALT/BAJA KP15 SC PS15AAL-S51 | UND | UND | 0 | 0 | 0
138125 | 20 | PRESOSTATO ALT/BAJA KP15 SC PS15AAL-S51 | UND | UND | 0 | 0 | 0
138125 | 42 | PRESOSTATO ALT/BAJA KP15 SC PS15AAL-S51 | UND | UND | 0 | 0 | 0
150566 | 1 | VIDRIO TEMP 4 MM 1244X449 MM LOW-E | UND | UND | 0 | 0 | 0
150566 | 46 | VIDRIO TEMP 4 MM 1244X449 MM LOW-E | UND | UND | 0 | 0 | 0
150566 | 42 | VIDRIO TEMP 4 MM 1244X449 MM LOW-E | UND | UND | 0 | 0 | 0
476164 | 1 | REJILLA S/PLAST 58 X 50CM ISLA FRICON | UND | UND | 0 | 0 | 0
196258 | 1 | VIDRIO TEMP 10 MM 785X550 MM | UND | UND | 0 | 0 | 0
196259 | 1 | VIDRIO TEMP 10 MM 1029X523 MM | UND | UND | 0 | 0 | 0
149408 | 1 | EMPAQUE 6FTE / 372850-21 | UND | UND | 0 | 0 | 0
149408 | 20 | EMPAQUE 6FTE / 372850-21 | UND | UND | 0 | 0 | 0
141284 | 1 | COMPRESOR BITZER 2KSL-1K-2DU | UND | UND | 0 | 0 | 0
141284 | 20 | COMPRESOR BITZER 2KSL-1K-2DU | UND | UND | 0 | 0 | 0
196281 | 1 | VIDRIO TEMP 10 MM 658X500 MM | UND | UND | 2 | 2 | 0
138142 | 1 | CAPACITOR DE MARCHA 20uF/250V 102622 CUB | UND | UND | 0 | 0 | 0
140094 | 1 | UNIDAD COND HUA YM70-E3 4HP 220V/1/60Hz | UND | UND | 0 | 0 | 0
175081 | 1 | SOUDAFLEX 310ML NEGRO | UND | UND | 0 | 0 | 0
175081 | 2 | SOUDAFLEX 310ML NEGRO | UND | UND | 0 | 0 | 0
134181 | 1 | GUARDAMOTOR MS 132-12 ABB | UND | UND | 8 | 8 | 0
112473 | 1 | RIEL ALUM RALEBCX3 P/AL1535 PTA/VIDRIO | UND | UND | 0 | 0 | 0
112473 | 45 | RIEL ALUM RALEBCX3 P/AL1535 PTA/VIDRIO | UND | UND | 0 | 0 | 0
142264 | 20 | SHUT-OFF VAL RVV3-3HP FLARE3/8" SAE-3/8" | UND | UND | 0 | 0 | 0
165068 | 1 | VIDRIO TEMP 8 MM 902X180 MM | UND | UND | 1 | 1 | 0
140080 | 1 | UNIDAD EMBRACO SFMFT413U 515200064 CONS | UND | UND | 114 | 114 | 110
140080 | 44 | UNIDAD EMBRACO SFMFT413U 515200064 CONS | UND | UND | 1 | 1 | 110
140080 | 20 | UNIDAD EMBRACO SFMFT413U 515200064 CONS | UND | UND | 0 | 0 | 110
140080 | 14 | UNIDAD EMBRACO SFMFT413U 515200064 CONS | UND | UND | 0 | 0 | 110
140080 | 42 | UNIDAD EMBRACO SFMFT413U 515200064 CONS | UND | UND | 1 | 1 | 110
150535 | 1 | VIDRIO TEMP 4 MM 1193X955 MM LOW-E | UND | UND | 0 | 0 | 0
198028 | 1 | TUBO CUAD 2"X1/8"X6 MTS ASTMA500 GRADO C | MTS | MTS | 0 | 0 | 0
465016 | 1 | REPISA INCLINADA 304/2B 1.30X0.45 MTS | UND | UND | 0 | 0 | 0
139356 | 25 | TOMA CHASIS PARA BOMBA VACIO | UND | UND | 0 | 0 | 0
125022 | 1 | CORDON TRENZADO GRAFITO CUADRADO 1" | MTS | MTS | 0 | 0 | 0
125022 | 39 | CORDON TRENZADO GRAFITO CUADRADO 1" | MTS | MTS | 0 | 0 | 0
137153 | 1 | BARRA HD BLANCO 8" | MTS | MTS | 0 | 0 | 0
176082 | 1 | MARQUILLA # 81-90 | UND | UND | 0 | 0 | 0
112450 | 1 | GUIA HC0201 LONGITUD 5.8 MTS | MTS | MTS | 69.6 | 69.6 | 0
112450 | 20 | GUIA HC0201 LONGITUD 5.8 MTS | MTS | MTS | 0 | 0 | 0
112450 | 46 | GUIA HC0201 LONGITUD 5.8 MTS | MTS | MTS | 0 | 0 | 0
160745 | 1 | VIDRIO TEMP 8 MM 1998X586 MM C/SERIG | UND | UND | 0 | 0 | 0
183221 | 1 | TOR PAN EXTRAPLANO P/BROCA 8X1/2" A/I | UND | UND | 0 | 0 | 0
183221 | 53 | TOR PAN EXTRAPLANO P/BROCA 8X1/2" A/I | UND | UND | 0 | 0 | 0
144550 | 1 | CLIP PLASTIC 3780MM 045.1076.087 | UND | UND | 0 | 0 | 0
144550 | 20 | CLIP PLASTIC 3780MM 045.1076.087 | UND | UND | 0 | 0 | 0
119398 | 20 | MENSOLA SUP- PLATAFORMA ACH 061.1753.00 | UND | UND | 0 | 0 | 0
119398 | 1 | MENSOLA SUP- PLATAFORMA ACH 061.1753.00 | UND | UND | 0 | 0 | 0
160675 | 1 | VIDRIO TEMP 4 MM 735X1180 MM LOW-E IZQ | UND | UND | 0 | 0 | 0
464007 | 1 | POCETA TLV-060 CAL 18 0.60X0.40X0.25 | MTS | MTS | 0 | 0 | 0
112085 | 1 | PERFIL FLEXIBLE WH 40 INSERTO NEGRO | MTS | MTS | 0 | 0 | 0
180026 | 1 | POLEA ALUMINIO 14"X2A MANZANA 31/2" | UND | UND | 1 | 1 | 0
144521 | 1 | ANODE HTR MAGNESIUM 56"-4016011 | UND | UND | 0 | 0 | 0
144521 | 20 | ANODE HTR MAGNESIUM 56"-4016011 | UND | UND | 0 | 0 | 0
164263 | 1 | VIDRIO TEMP 4 MM 2535X300 MM C/SERIG/NEG | UND | UND | 0 | 0 | 0
151027 | 1 | PINTURA POLVO GRIS ESTEPA FE | KGS | KGS | 0 | 0 | 0
164041 | 1 | VIDRIO TEMP 8 MM 1860X250 MM | UND | UND | 0 | 0 | 0
181144 | 1 | PIÑON 95 DIENTES PASO 3/4" | UND | UND | 0 | 0 | 0
164279 | 1 | VIDRIO TEMP 4 MM 760X1180 MM C/S/NEG/IZQ | UND | UND | 0 | 0 | 0
160937 | 1 | VIDRIO TEMP 10 MM 625 X 200 MM | UND | UND | 0 | 0 | 0
160403 | 1 | VIDRIO TEMP 4 MM 600X355 MM | UND | UND | 10 | 10 | 0
196104 | 1 | VIDRIO TEMP 10 MM 1185X937 MM SER NEGR | UND | UND | 0 | 0 | 0
165158 | 1 | VIDRIO TEMP 6 MM 508X680 MM LOW-E IZQ | UND | UND | 0 | 0 | 0
119902 | 1 | ACRILICO 10 MM 1100X1150 MM | UND | UND | 0 | 0 | 0
194040 | 1 | CODO PPR 25" FUSION SOCKET | UND | UND | 7 | 7 | 0
118279 | 1 | ACRILICO 6 MM 660X390 MM | UND | UND | 0 | 0 | 0
132198 | 1 | CONTACTO MAG PARA PUERTAS BASCULANTES | UND | UND | 0 | 0 | 0
131133 | 1 | MINI INTERRUPTOR MONOPOLAR SH201-C16 ABB | UND | UND | 3 | 3 | 0
119569 | 1 | REJILLA ZINC FRONTAL ENTREP 109X3.5 CM | UND | UND | 12 | 12 | 0
136216 | 1 | CABLE 3X2 AWG + G 48062499 UL | MTS | MTS | 100 | 100 | 0
118330 | 1 | ACRILICO 6 MM 625X585 MM | UND | UND | 0 | 0 | 0
139411 |  | CORREA EN V 875 VC | UND | UND | 0 | 0 | 0
134105 | 1 | KIT MANT REX-C100/RELESSR/TERMOCU/DISIP | UND | UND | 0 | 0 | 0
134105 | 20 | KIT MANT REX-C100/RELESSR/TERMOCU/DISIP | UND | UND | 0 | 0 | 0
121027 | 1 | PLACA DURALUMINIO 70MMX100MM | MTS | MTS | 0 | 0 | 0
104069 | 1 | REDUCCIÓN SIMÉTRIC 50X40 P/DUCTO ELECTRI | UND | UND | 5 | 5 | 0
104069 | 53 | REDUCCIÓN SIMÉTRIC 50X40 P/DUCTO ELECTRI | UND | UND | 0 | 0 | 0
134106 | 20 | ZONEDEF 16104 MTL 80kA -277/480-3PH-4WW | UND | UND | 0 | 0 | 0
134106 | 1 | ZONEDEF 16104 MTL 80kA -277/480-3PH-4WW | UND | UND | 0 | 0 | 0
131197 | 20 | 1SAM401922R1001 ABB KA165 MANUAL MOTOR | UND | UND | 0 | 0 | 0
131197 | 1 | 1SAM401922R1001 ABB KA165 MANUAL MOTOR | UND | UND | 10 | 10 | 0
139312 | 1 | TERMOENCOGIBLE CAFÉ 1/2 | MTS | MTS | 23 | 23 | 0
115183 | 1 | BRAZO SUBWAY A/I 6MM DERECHO X2 PIEZAS | UND | UND | 0 | 0 | 0
161352 | 1 | VIDRIO TEMP 8 MM 1876X300 MM | UND | UND | 0 | 0 | 0
144310 | 1 | VALVULA BOLA CO2 3/8"ODS 6577E/3 | UND | UND | 5 | 5 | 0
144310 | 20 | VALVULA BOLA CO2 3/8"ODS 6577E/3 | UND | UND | 0 | 0 | 0
112673 | 20 | HIDRAULICO S029 81031 | UND | UND | 2 | 2 | 0
138132 | 1 | PRESOSTATO GAS BRAHMA 5-45MBAR C1/4 MACH | UND | UND | 0 | 0 | 0
149429 | 1 | VALVULA DE PRESION 30 BAR CO2 SC | UND | UND | 0 | 0 | 0
149429 | 20 | VALVULA DE PRESION 30 BAR CO2 SC | UND | UND | 0 | 0 | 0
177082 | 21 | ETIQUETA REF WESTON 5X2,5 CODIGO/BARRAS | UND | UND | 2000 | 2000 | 0
146173 | 44 | DISPLAY-CONTROLADORCIEGOAK-CC55 084B4075 | UND | UND | 0 | 0 | 0
146173 | 1 | DISPLAY-CONTROLADORCIEGOAK-CC55 084B4075 | UND | UND | 220 | 220 | 0
146173 | 39 | DISPLAY-CONTROLADORCIEGOAK-CC55 084B4075 | UND | UND | 0 | 0 | 0
146173 | 34 | DISPLAY-CONTROLADORCIEGOAK-CC55 084B4075 | UND | UND | 1 | 1 | 0
146173 | 52 | DISPLAY-CONTROLADORCIEGOAK-CC55 084B4075 | UND | UND | 1 | 1 | 0
196196 | 1 | VIDRIO TEMP 10 MM 808X585 MM SER/NEG | UND | UND | 0 | 0 | 0
100079 | 1 | CODO COBRE 1 1/8" 130 BAR 129002A118 | UND | UND | 90 | 90 | 0
100079 | 20 | CODO COBRE 1 1/8" 130 BAR 129002A118 | UND | UND | 0 | 0 | 0
100079 | 44 | CODO COBRE 1 1/8" 130 BAR 129002A118 | UND | UND | 115 | 115 | 0
100081 | 1 | CODO COBRE 1 5/8" 130 BAR 129002A158 | UND | UND | 0 | 0 | 0
100081 | 44 | CODO COBRE 1 5/8" 130 BAR 129002A158 | UND | UND | 0 | 0 | 0
100081 | 20 | CODO COBRE 1 5/8" 130 BAR 129002A158 | UND | UND | 0 | 0 | 0
149075 | 1 | DETECTOR DE FUGA PARA R290 080Z2806 | UND | UND | 0 | 0 | 0
165137 | 1 | VIDRIO TEMP 8 MM 1399X150 MM | UND | UND | 0 | 0 | 0
148052 | 1 | INTERCAMBIADOR PLACAS P80Hx50/1P-SC-M | UND | UND | 0 | 0 | 0
148052 | 20 | INTERCAMBIADOR PLACAS P80Hx50/1P-SC-M | UND | UND | 0 | 0 | 0
165194 | 1 | VIDRIO TEMP 6 MM 1248X903 MM CURVO | UND | UND | 0 | 0 | 0
144223 | 1 | KIT VALVULA REF 999-0014-10 | UND | UND | 2 | 2 | 0
144223 | 20 | KIT VALVULA REF 999-0014-10 | UND | UND | 0 | 0 | 0
130189 | 1 | CONTACTOR TRIPOLAR AF16-30-10 ABB | UND | UND | 4 | 4 | 0
146219 | 1 | TRANSDUCTOR DE PRESION PPR13S-DIXELL. | UND | UND | 0 | 0 | 0
147032 | 1 | MODULO CABLE PODER /PLUG 529-0060-24 | UND | UND | 13 | 13 | 0
147032 | 20 | MODULO CABLE PODER /PLUG 529-0060-24 | UND | UND | 0 | 0 | 0
112503 | 48 | GASKET PART NUMBER PPBI00100002000 ROSA | UND | UND | 1 | 1 | 0
146151 | 1 | CONTROLADOR AK-CC-250 REF.084B8528 220V | UND | UND | 0 | 0 | 0
164275 | 1 | VIDRIO TEMP 4 MM 1188X317MM C/S/NEGR/DER | UND | UND | 0 | 0 | 0
139162 | 1 | CANALETA RANURADA 60X40 GRIS X 2 MT | MTS | UND | 0 | 0 | 0
119621 | 1 | POCETA A/I 28X25X18 CMS CAL 18 | UND | UND | 0 | 0 | 0
115019 | 1 | BISAGRA CIERRE LENTO REF HBM 997-01 | UND | UND | 0 | 0 | 0
183125 | 1 | CAJA PUNTILLA 3/4 S/CBZA X 5000 UND | UND | UND | 0 | 0 | 0
183125 | 39 | CAJA PUNTILLA 3/4 S/CBZA X 5000 UND | UND | UND | 0 | 0 | 0
132098 | 1 | LAMP. DE CALOR HATCO MOD # HL - 42-220V | UND | UND | 0 | 0 | 0
132098 | 20 | LAMP. DE CALOR HATCO MOD # HL - 42-220V | UND | UND | 0 | 0 | 0
164322 | 1 | VIDRIO TEMP 4 MM 634X1403 MM | UND | UND | 0 | 0 | 0
130237 | 1 | SV ADAPTADOR OM 32A 690V 1,5-6 9340530 | UND | UND | 0 | 0 | 0
115106 | 45 | VARILLA ROSCADA A/I 12 MM PASO 1.5 | MTS | MTS | 0 | 0 | 0
115106 | 1 | VARILLA ROSCADA A/I 12 MM PASO 1.5 | MTS | MTS | 24 | 24 | 0
149424 | 1 | BLOCK,ISOLATOR,TOP,PHENOLIC 345923-02 | UND | UND | 0 | 0 | 0
149424 | 20 | BLOCK,ISOLATOR,TOP,PHENOLIC 345923-02 | UND | UND | 0 | 0 | 0
135151 | 1 | RESISTENCIA 1/4 900W-110V 2.20 MTS | UND | UND | 29 | 29 | 0
130208 | 1 | CLOSED TROID TA30 DIA 30 MM | UND | UND | 0 | 0 | 0
194164 | 1 | PASAMURO PVC 0451036 | UND | UND | 33 | 33 | 0
194164 | 20 | PASAMURO PVC 0451036 | UND | UND | 2 | 2 | 0
135155 | 1 | RESISTENCIA TUB 1/4 650W-110V "M" ESPEC | UND | UND | 1 | 1 | 0
122054 | 1 | PANEL FRIO PIR100MM 9002/AC040 - 12 MT | MT2 | MT2 | 0 | 0 | 0
122054 | 39 | PANEL FRIO PIR100MM 9002/AC040 - 12 MT | MT2 | MT2 | 0 | 0 | 0
134083 | 1 | CONECTOR 2 POLOS P/PALANCA | UND | UND | 0 | 0 | 12000
134083 | 18 | CONECTOR 2 POLOS P/PALANCA | UND | UND | 0 | 0 | 12000
134083 | 34 | CONECTOR 2 POLOS P/PALANCA | UND | UND | 0 | 0 | 12000
134083 | 14 | CONECTOR 2 POLOS P/PALANCA | UND | UND | 0 | 0 | 12000
134083 | 46 | CONECTOR 2 POLOS P/PALANCA | UND | UND | 0 | 0 | 12000
134083 | 33 | CONECTOR 2 POLOS P/PALANCA | UND | UND | 0 | 0 | 12000
119537 | 1 | REJILLA BASER ZINC NEGRA 60 X 67 CM | UND | UND | 27 | 27 | 0
150044 | 1 | PINTURA POLVO EP VERDE ACERO 10015468 | KGS | KGS | 0 | 0 | 0
122037 | 1 | MEMBRANA PARA HORNO FUTURAMIC 18X50 CM | UND | UND | 0 | 0 | 0
130157 | 39 | CONTACTOR GMC 32 LG 220 VOLTIOS | UND | UND | 0 | 0 | 0
130157 | 1 | CONTACTOR GMC 32 LG 220 VOLTIOS | UND | UND | 24 | 24 | 0
130157 | 25 | CONTACTOR GMC 32 LG 220 VOLTIOS | UND | UND | 0 | 0 | 0
130158 | 1 | CONTACTOR GMC 40 LG 220 VOLTIOS | UND | UND | 20 | 20 | 0
130158 | 39 | CONTACTOR GMC 40 LG 220 VOLTIOS | UND | UND | 0 | 0 | 0
130158 | 25 | CONTACTOR GMC 40 LG 220 VOLTIOS | UND | UND | 0 | 0 | 0
160904 | 1 | VIDRIO TEMP 10 MM 796X638 MM | UND | UND | 0 | 0 | 0
146134 | 1 | TERMOMETRO DIGITAL MAX/MIN 5077 BRIXCO | UND | UND | 0 | 0 | 0
119391 | 1 | PUERTA POSITIVA MT 762X1593 MM BENTCAM | UND | UND | 0 | 0 | 0
194133 | 45 | STUB END PP-RCT 63 mm | UND | UND | 0 | 0 | 0
194133 | 1 | STUB END PP-RCT 63 mm | UND | UND | 0 | 0 | 0
141358 | 1 | COMPRESOR 1.0HP ELECTRICS KIT ZS7516X1 | UND | UND | 0 | 0 | 0
141358 | 20 | COMPRESOR 1.0HP ELECTRICS KIT ZS7516X1 | UND | UND | 0 | 0 | 0
150062 | 1 | PINTURA POLVO NEGRO 080 LISO SM | KGS | KGS | 0 | 0 | 0
126061 | 44 | LAMINA A/I 430 CAL 22 1.22X2.78 MTS | LAM | LAM | 637 | 637 | 1000
126061 | 33 | LAMINA A/I 430 CAL 22 1.22X2.78 MTS | LAM | LAM | 0 | 0 | 1000
126061 | 42 | LAMINA A/I 430 CAL 22 1.22X2.78 MTS | LAM | LAM | 1 | 1 | 1000
126061 | 1 | LAMINA A/I 430 CAL 22 1.22X2.78 MTS | LAM | LAM | 457 | 457 | 1000
139321 | 1 | TERMOENCOGIBLE CAFÉ 50 MM | MTS | MTS | 4 | 4 | 0
131134 | 1 | INTERRUPTOR XT6N 800 TMA In=600A | UND | UND | 0 | 0 | 0
124077 | 1 | MADECANTO MAJU Y CENDRA 19MM | MTS | MTS | 0 | 0 | 0
152019 | 1 | PINTURA ESMALTE AZUL X 1 GALON | GLN | GLN | 0 | 0 | 0
104097 | 53 | DUCTO ELECTRICO TAPA BLANCO 50X10X2,40M | UND | UND | 0 | 0 | 0
104097 | 1 | DUCTO ELECTRICO TAPA BLANCO 50X10X2,40M | UND | UND | 0 | 0 | 0
104096 | 53 | DUCTO ELECTRICO TAPA BLANCO 60X10X2,40M | UND | UND | 0 | 0 | 0
104096 | 1 | DUCTO ELECTRICO TAPA BLANCO 60X10X2,40M | UND | UND | 0 | 0 | 0
22513 | 45 | ENGANCHE 5020 MATE REMPLAZA 116394 | UND | UND | 0 | 0 | 0
119799 | 1 | EMPAQUE CUARTO DE CREC. 1550 x 715 MM | UND | UND | 7 | 7 | 0
164372 | 1 | VIDRIO TEMP 5 MM 1675X601MM | UND | UND | 0 | 0 | 0
139344 | 20 | CAJA CONEXION IP67 SIN PLACA LWHI- | UND | UND | 0 | 0 | 0
139344 | 1 | CAJA CONEXION IP67 SIN PLACA LWHI- | UND | UND | 527 | 527 | 0
140057 | 20 | UNIDAD COND COMPRESOR DIGITAL XECOM 4HP | UND | UND | 0 | 0 | 0
140057 | 1 | UNIDAD COND COMPRESOR DIGITAL XECOM 4HP | UND | UND | 1 | 1 | 0
194243 | 1 | UNION DOBLE PPR 40MM - NA29 IFAN | UND | UND | 400 | 400 | 0
194243 | 20 | UNION DOBLE PPR 40MM - NA29 IFAN | UND | UND | 0 | 0 | 0
132132 | 1 | TUBO LED1506MM SPU-VL-1500- 6000K IZQ-FR | UND | UND | 10 | 10 | 0
132132 | 20 | TUBO LED1506MM SPU-VL-1500- 6000K IZQ-FR | UND | UND | 0 | 0 | 0
161355 | 20 | VIDRIO IMP TEMP 8MM 946X413MM ULTRACL | UND | UND | 20 | 20 | 0
161559 | 1 | VIDRIO TEMP 8 MM 1700X700 MM | UND | UND | 0 | 0 | 0
100073 | 1 | CODO COBRE 1 1/8" MUELLER 48 BAR W 02747 | UND | UND | 44 | 44 | 0
100073 | 44 | CODO COBRE 1 1/8" MUELLER 48 BAR W 02747 | UND | UND | 0 | 0 | 0
100073 | 20 | CODO COBRE 1 1/8" MUELLER 48 BAR W 02747 | UND | UND | 170 | 170 | 0
100073 | 53 | CODO COBRE 1 1/8" MUELLER 48 BAR W 02747 | UND | UND | 0 | 0 | 0
100073 | 48 | CODO COBRE 1 1/8" MUELLER 48 BAR W 02747 | UND | UND | 4 | 4 | 0
100077 | 1 | CODO COBRE 5/8" 130 BAR 129002A58 | UND | UND | 120 | 120 | 0
100077 | 20 | CODO COBRE 5/8" 130 BAR 129002A58 | UND | UND | 0 | 0 | 0
100077 | 44 | CODO COBRE 5/8" 130 BAR 129002A58 | UND | UND | 13 | 13 | 0
103040 | 1 | COPA COBRE 1 1/8"X7/8"130BAR 12924311878 | UND | UND | 47 | 47 | 0
103040 | 20 | COPA COBRE 1 1/8"X7/8"130BAR 12924311878 | UND | UND | 0 | 0 | 0
130500 | 1 | CONTACTOR TRIPOLAR AF09-30-10 ABB | UND | UND | 0 | 0 | 0
130501 | 1 | CONTACTOR TRIPOLAR AF30-30-00- ABB | UND | UND | 0 | 0 | 0
119550 | 1 | REJILLA FRONT ENTREP 114X3.5CM ZINCADA | UND | UND | 0 | 0 | 0
161068 | 1 | VIDRIO TEMP 8 MM 803X620X400 MM IRREG | UND | UND | 0 | 0 | 0
141558 | 20 | COMPRESOR CD3001M PWS,H,O,CO2 230V/3/60 | UND | UND | 0 | 0 | 0
141558 | 44 | COMPRESOR CD3001M PWS,H,O,CO2 230V/3/60 | UND | UND | 0 | 0 | 0
141558 | 1 | COMPRESOR CD3001M PWS,H,O,CO2 230V/3/60 | UND | UND | 0 | 0 | 0
130283 | 1 | VARIADOR ALTIVAR 630 30KW ATV630D30N4 | UND | UND | 0 | 0 | 0
130283 | 44 | VARIADOR ALTIVAR 630 30KW ATV630D30N4 | UND | UND | 0 | 0 | 0
134030 | 1 | ARNES TIPO 2 | UND | UND | 493 | 493 | 0
134030 | 14 | ARNES TIPO 2 | UND | UND | 0 | 0 | 0
134030 | 33 | ARNES TIPO 2 | UND | UND | 0 | 0 | 0
134030 | 48 | ARNES TIPO 2 | UND | UND | 2 | 2 | 0
134030 | 42 | ARNES TIPO 2 | UND | UND | 0 | 0 | 0
138063 | 1 | BALASTO 1 X 58W 220V CISAPLAST | UND | UND | 0 | 0 | 0
138063 | 20 | BALASTO 1 X 58W 220V CISAPLAST | UND | UND | 0 | 0 | 0
130025 | 1 | BOBINA 10W C/CABLE 24V60 018F6265 | UND | UND | 9 | 9 | 0
114059 | 25 | VARILLA A/I HEGAXONAL 1/2" | MTS | MTS | 0 | 0 | 0
114059 | 1 | VARILLA A/I HEGAXONAL 1/2" | MTS | MTS | 0 | 0 | 0
115018 | 1 | BISAGRA ACERO PERF REF.B36S | UND | UND | 0 | 0 | 0
160815 | 1 | VIDRIO TEMP 8 MM 705X550 MM CURVO R893 | UND | UND | 0 | 0 | 0
183502 | 20 | TOR AUTORROSCANTE 3.5X13-703010 | UND | UND | 0 | 0 | 0
183502 | 1 | TOR AUTORROSCANTE 3.5X13-703010 | UND | UND | 0 | 0 | 0
164284 | 1 | VIDRIO TEMP 4 MM 668X498 MM C/S NEG IZQ | UND | UND | 0 | 0 | 0
119656 | 20 | PUERTA DES. C/FRIO 1.00X2.00 MT NEGATIVA | UND | UND | 0 | 0 | 0
149070 | 1 | DETECTOR GJSL-CO2 CON SENSOR DET-1005B | UND | UND | 0 | 0 | 0
149070 | 20 | DETECTOR GJSL-CO2 CON SENSOR DET-1005B | UND | UND | 0 | 0 | 0
111036 | 46 | PISTON 700N LM CORSA 60 007.0260.00 | UND | UND | 1 | 1 | 0
111036 | 20 | PISTON 700N LM CORSA 60 007.0260.00 | UND | UND | 0 | 0 | 0
111036 | 1 | PISTON 700N LM CORSA 60 007.0260.00 | UND | UND | 0 | 0 | 0
165002 | 1 | VIDRIO TEMP 8 MM 564X489 MM | UND | UND | 0 | 0 | 0
164307 | 1 | VIDRIO TEMP 4 MM 980X253 SERG GRIS IZQ | UND | UND | 10 | 10 | 0
196114 | 1 | VIDRIO TEMP 10 MM 1170X540 MM | UND | UND | 0 | 0 | 0
196134 | 1 | VIDRIO TEMP 8 MM 1461X700 MM | UND | UND | 0 | 0 | 0
132099 | 1 | LAMP. DE CALOR HATCO MOD # HL - 48-220V | UND | UND | 0 | 0 | 0
132099 | 20 | LAMP. DE CALOR HATCO MOD # HL - 48-220V | UND | UND | 0 | 0 | 0
164326 | 1 | VIDRIO TEMP 4 MM 923X1347 MM LOW-E DER | UND | UND | 0 | 0 | 0
112510 | 1 | EMPAQUE MAGNETICO SH3 GRIS POR MEDIDA | UND | UND | 2 | 2 | 0
112510 | 45 | EMPAQUE MAGNETICO SH3 GRIS POR MEDIDA | UND | UND | 0 | 0 | 0
179028 | 14 | REFRIGERANTE R290 (CIL X 5 KGR) | KGS | PIP | 0 | 0 | 0
179028 | 18 | REFRIGERANTE R290 (CIL X 5 KGR) | KGS | PIP | 0 | 0 | 0
465016 | 5 | REPISA INCLINADA 304/2B 1.30X0.45 MTS | UND | UND | 0 | 0 | 0
183351 | 45 | TOR LAMINA 6X5/8"ZINCADO | UND | UND | 0 | 0 | 0
183351 | 25 | TOR LAMINA 6X5/8"ZINCADO | UND | UND | 0 | 0 | 0
160657 | 1 | VIDRIO TEMP 5 MM 910X525 MM | UND | UND | 0 | 0 | 0
160912 | 1 | VIDRIO TEMP 10 MM 670X623 MM | UND | UND | 0 | 0 | 0
114303 | 45 | TENSORES 3/8" | UND | UND | 0 | 0 | 0
114303 | 39 | TENSORES 3/8" | UND | UND | 0 | 0 | 0
114303 | 25 | TENSORES 3/8" | UND | UND | 0 | 0 | 0
114304 | 53 | ARGOLLA CARROCERIA 3/8X3/4X3 1/2 ZINC | UND | UND | 0 | 0 | 0
114304 | 25 | ARGOLLA CARROCERIA 3/8X3/4X3 1/2 ZINC | UND | UND | 0 | 0 | 0
160761 | 1 | VIDRIO TEMP 8 MM 1134X450 MM C/SERIG | UND | UND | 0 | 0 | 0
124024 |  | FORMICA TAMARINDO 0506 | UNE | UNE | 0 | 0 | 0
119440 | 1 | ACRILICO 20 MM 70X110 MM | UND | UND | 0 | 0 | 0
101202 | 1 | SCARICO D.40X80 FIL+GHIERA/0013 | UND | UND | 257 | 257 | 0
101202 | 20 | SCARICO D.40X80 FIL+GHIERA/0013 | UND | UND | 0 | 0 | 0
101202 | 44 | SCARICO D.40X80 FIL+GHIERA/0013 | UND | UND | 0 | 0 | 0
101202 | 46 | SCARICO D.40X80 FIL+GHIERA/0013 | UND | UND | 0 | 0 | 0
101202 | 14 | SCARICO D.40X80 FIL+GHIERA/0013 | UND | UND | 0 | 0 | 0
101202 | 48 | SCARICO D.40X80 FIL+GHIERA/0013 | UND | UND | 0 | 0 | 0
101202 | 24 | SCARICO D.40X80 FIL+GHIERA/0013 | UND | UND | 0 | 0 | 0
130205 | 1 | MANOMETRO ND 40 1/8R 0-12 BAR-NEUTRO | UND | UND | 0 | 0 | 0
130205 | 45 | MANOMETRO ND 40 1/8R 0-12 BAR-NEUTRO | UND | UND | 0 | 0 | 0
154007 | 1 | CATALIZADOR DX-07 CARALZ 1/4 CLARO | UNE | UNE | 8 | 8 | 15
154007 | 16 | CATALIZADOR DX-07 CARALZ 1/4 CLARO | UNE | UNE | 0 | 0 | 15
154007 | 33 | CATALIZADOR DX-07 CARALZ 1/4 CLARO | UNE | UNE | 0 | 0 | 15
115017 | 1 | BISAGRA ALETA PERFOR 40mm ZAMAK NEGRA | UND | UND | 1201 | 1201 | 8000
115017 | 45 | BISAGRA ALETA PERFOR 40mm ZAMAK NEGRA | UND | UND | 0 | 0 | 8000
115017 | 14 | BISAGRA ALETA PERFOR 40mm ZAMAK NEGRA | UND | UND | 0 | 0 | 8000
115017 | 46 | BISAGRA ALETA PERFOR 40mm ZAMAK NEGRA | UND | UND | 0 | 0 | 8000
115017 | 33 | BISAGRA ALETA PERFOR 40mm ZAMAK NEGRA | UND | UND | 0 | 0 | 8000
115017 | 42 | BISAGRA ALETA PERFOR 40mm ZAMAK NEGRA | UND | UND | 0 | 0 | 8000
154008 | 1 | CATALIZADOR 75 50 PRESENTACIÓN 1/16 | UND | UND | 0 | 0 | 0
118258 | 1 | SUPERFICIE CORIAN NIGHT SKY 0.92X0.92 MT | UND | UND | 0 | 0 | 0
13872 | 20 | NO USAR REEMPLAZAR 124208 | LAM | LAM | 0 | 0 | 0
115076 | 1 | MORDAZA PINZ IZQ C/SOPOR 340MM 080.1401 | UND | UND | 78 | 78 | 0
115076 | 20 | MORDAZA PINZ IZQ C/SOPOR 340MM 080.1401 | UND | UND | 0 | 0 | 0
137157 | 1 | HUMIDIFICADOR EP HU-650G-C018 1 X 180 | UND | UND | 2 | 2 | 0
137157 | 44 | HUMIDIFICADOR EP HU-650G-C018 1 X 180 | UND | UND | 0 | 0 | 0
137157 | 20 | HUMIDIFICADOR EP HU-650G-C018 1 X 180 | UND | UND | 0 | 0 | 0
139262 | 34 | BLOQUE CONTACTO AUX 3RH 2911-2NA+2NC | UND | UND | 1 | 1 | 150
139262 | 18 | BLOQUE CONTACTO AUX 3RH 2911-2NA+2NC | UND | UND | 0 | 0 | 150
117902 | 1 | ACRILICO 4 MM 390X50 MM FRONTAL RANURADO | UND | UND | 0 | 0 | 0
148090 | 1 | KIT 347053-01 BITZER | UND | UND | 1 | 1 | 0
148090 | 20 | KIT 347053-01 BITZER | UND | UND | 0 | 0 | 0
196332 | 1 | VIDRIO TEMP 10 MM 1140X550 MM | UND | UND | 0 | 0 | 0
166072 | 53 | BUJE SOLDADO PVC DE 3 A 4" | UND | UND | 0 | 0 | 0
166072 | 1 | BUJE SOLDADO PVC DE 3 A 4" | UND | UND | 19 | 19 | 0
476257 | 1 | PUX TAMPA CLS R7035 C511,1082 | UND | UND | 5 | 5 | 0
476257 | 20 | PUX TAMPA CLS R7035 C511,1082 | UND | UND | 0 | 0 | 0
194102 | 1 | TEE REDUCC FUSION SOCKET 110X75X110MM | UND | UND | 0 | 0 | 0
135153 | 1 | RESISTENCIA 5/16 1950W-110V 3.65 MTS | UND | UND | 2 | 2 | 0
112632 | 1 | PERFIL BORDE DE HOJA EN 70 MM | MTS | MTS | 0 | 0 | 0
139323 | 1 | TERMOENCOGIBLE NARANJA 50 MM | MTS | MTS | 128 | 128 | 0
137182 | 20 | MOTOR DIG REPUESTO UND EMBRACO SFMFT413U | UND | UND | 0 | 0 | 10
137182 | 1 | MOTOR DIG REPUESTO UND EMBRACO SFMFT413U | UND | UND | 10 | 10 | 10
130388 | 1 | AUTOTRANSFORMADOR TRIF ATTS 7.5 KVA 6 KW | UND | UND | 0 | 0 | 0
118320 | 1 | ACRILICO 4 MM FRONTAL 866X60 MM | UND | UND | 0 | 0 | 0
104088 | 1 | CURVA HORIZONTAL 40X10 P/DUCTO ELECTRICO | UND | UND | 0 | 0 | 0
137299 | 1 | MOTOR DIFUSOR 110V 670 RPM CON ASPAS | UND | UND | 0 | 0 | 0
132146 | 20 | TUBO LED 3000K 900MM SNK-900-3000K | UND | UND | 0 | 0 | 0
132146 | 1 | TUBO LED 3000K 900MM SNK-900-3000K | UND | UND | 100 | 100 | 0
132135 | 1 | TUBO LED 6000K 1200MM SNK-1200-6000K | UND | UND | 260 | 260 | 0
132135 | 20 | TUBO LED 6000K 1200MM SNK-1200-6000K | UND | UND | 0 | 0 | 0
119738 | 1 | PTA P/MARCO 119780 BENTCAM 614X1647 IZQ | UND | UND | 20 | 20 | 0
119738 | 20 | PTA P/MARCO 119780 BENTCAM 614X1647 IZQ | UND | UND | 0 | 0 | 0
144315 | 20 | VALV ANGUL 1/4FLARE F-1/4FLARE 6110E/X21 | UND | UND | 100 | 100 | 0
144315 | 1 | VALV ANGUL 1/4FLARE F-1/4FLARE 6110E/X21 | UND | UND | 5 | 5 | 0
141589 | 20 | COMPRESOR DORIN H705CS POE32 220/380/3 | UND | UND | 0 | 0 | 0
140090 | 1 | UNIDAD CONDENSADORA YM049 3HP TRIFASICO | UND | UND | 0 | 0 | 0
140090 | 24 | UNIDAD CONDENSADORA YM049 3HP TRIFASICO | UND | UND | 0 | 0 | 0
196231 | 1 | VIDRIO TEMP 10 MM 953X540 MM | UND | UND | 0 | 0 | 0
150564 | 1 | VIDRIO TEMP 4 MM 734X583 MM LOW-E DER | UND | UND | 1 | 1 | 0
144506 | 1 | VALV/SEGUR/1/2"NPT 45 BAR CO2 E10/LS | UND | UND | 0 | 0 | 0
144506 | 20 | VALV/SEGUR/1/2"NPT 45 BAR CO2 E10/LS | UND | UND | 0 | 0 | 0
196243 | 1 | VIDRIO TEMP 10 MM 972X760 MM | UND | UND | 0 | 0 | 0
135137 | 1 | RESISTENCIA TUB 1/4 1200W-110V 1.30 MTS | UND | UND | 2 | 2 | 0
121007 | 1 | LAMINA HR CAL 3/16 4 X 8 | LAM | LAM | 0 | 0 | 0
119706 | 1 | PIE AMIGO ACERO ESCUALIZ/12" HVP411-02 | UND | UND | 0 | 0 | 0
161032 | 1 | VIDRIO TEMP 8 MM 1200X641 MM DER | UND | UND | 0 | 0 | 0
112487 | 20 | EMPAQUE MAGNETICO PU-2487 GRIS | MTS | MTS | 0 | 0 | 0
112487 | 1 | EMPAQUE MAGNETICO PU-2487 GRIS | MTS | MTS | 73.149 | 73.149 | 0
142338 | 20 | HEXAGON SOCKET SREW M10X90 | UND | UND | 0 | 0 | 0
147032 | 48 | MODULO CABLE PODER /PLUG 529-0060-24 | UND | UND | 8 | 8 | 0
476200 | 48 | COMPEMBR/VEGT8U R290 220VAC -50A60HZ | UND | UND | 20 | 20 | 0
142382 | 1 | HEATING BAND 45 W 230/1/50 | UND | UND | 0 | 0 | 0
142382 | 20 | HEATING BAND 45 W 230/1/50 | UND | UND | 0 | 0 | 0
142382 | 44 | HEATING BAND 45 W 230/1/50 | UND | UND | 1 | 1 | 0
138176 | 20 | SENSOR SERPENTIN 043-0199-00 | UND | UND | 0 | 0 | 0
135118 | 1 | RESISTENCIA TUB 5/16 1700W-220V h500 | UND | UND | 0 | 0 | 0
117195 | 1 | SUPERFICIE TRISTONE BLACK PEARL | UND | UND | 0 | 0 | 0
119640 | 20 | MARCO IMP 1PT 840X1645 MM BENTCAM | UND | UND | 0 | 0 | 0
119640 | 1 | MARCO IMP 1PT 840X1645 MM BENTCAM | UND | UND | 4 | 4 | 0
119641 | 20 | MARCO IMP 1PT 840X1195 MM BENTCAM | UND | UND | 0 | 0 | 0
119641 | 1 | MARCO IMP 1PT 840X1195 MM BENTCAM | UND | UND | 8 | 8 | 0
165106 | 1 | VIDRIO TEMP 8 MM 195X100 MM | UND | UND | 0 | 0 | 0
148201 | 20 | COMPRESOR REFRIG OR.AE4460Y-AE1416BR | UND | UND | 0 | 0 | 0
148201 | 1 | COMPRESOR REFRIG OR.AE4460Y-AE1416BR | UND | UND | 0 | 0 | 0
112605 | 1 | PERFIL EMPAQUE T19 NEGRO | MTS | MTS | 102.75 | 102.75 | 0
112605 | 46 | PERFIL EMPAQUE T19 NEGRO | MTS | MTS | 0 | 0 | 0
112605 | 42 | PERFIL EMPAQUE T19 NEGRO | MTS | MTS | 0 | 0 | 0
160727 | 1 | VIDRIO TEMP 8 MM 1783X510 MM | UND | UND | 0 | 0 | 0
160735 | 1 | VIDRIO TEMP 8 MM 1483X510 MM | UND | UND | 0 | 0 | 0
124011 | 1 | FORMICA METALIZED MT 2047 1.22X2.44 F8 | UNE | UNE | 0 | 0 | 0
160843 | 1 | VIDRIO TEMP 6 MM 945X1100MM C/SERI/IZQ | UND | UND | 0 | 0 | 0
119612 | 1 | POCETA A/I 40X40X25 CMS | UND | UND | 0 | 0 | 0
119612 | 2 | POCETA A/I 40X40X25 CMS | UND | UND | 0 | 0 | 0
119613 | 1 | POCETA A/I 50X50X30 CMS | UND | UND | 0 | 0 | 0
112606 | 44 | MONTANTE COMPLETO SX 061.0021.00 IZQ | UND | UND | 0 | 0 | 0
112606 | 20 | MONTANTE COMPLETO SX 061.0021.00 IZQ | UND | UND | 0 | 0 | 0
112606 | 1 | MONTANTE COMPLETO SX 061.0021.00 IZQ | UND | UND | 14 | 14 | 0
130164 | 1 | CONTACTOR SIEMENS 3RT 2035-1AG20-1003372 | UND | UND | 1 | 1 | 0
130164 | 25 | CONTACTOR SIEMENS 3RT 2035-1AG20-1003372 | UND | UND | 0 | 0 | 0
130165 | 1 | CONTACTOR SIEMENS 110V AC 3TR 2036-1AG20 | UND | UND | 0 | 0 | 0
130165 | 46 | CONTACTOR SIEMENS 110V AC 3TR 2036-1AG20 | UND | UND | 0 | 0 | 0
160923 | 1 | VIDRIO TEMP 10 MM 1246X614 ULTRACLARO | UND | UND | 0 | 0 | 0
164060 | 1 | VIDRIO TEMP 8 MM 300 X 550 MM | UND | UND | 0 | 0 | 0
108040 | 45 | UNION PARA MANGUERA 6MM | UND | UND | 0 | 0 | 0
108040 | 8 | UNION PARA MANGUERA 6MM | UND | UND | 0 | 0 | 0
108040 | 25 | UNION PARA MANGUERA 6MM | UND | UND | 0 | 0 | 0
161110 | 1 | VIDRIO TEMP 6 MM 903X948 MM R949 CURVO | UND | UND | 0 | 0 | 0
161020 | 1 | VIDRIO TEMP 8 MM 1680X623 MM | UND | UND | 0 | 0 | 0
164292 | 1 | VIDRIO TEMP 4 MM 714X740 MM SERG/NEG/DER | UND | UND | 0 | 0 | 0
157040 | 1 | DISCO PFC FLAP 4 1/2 CO 60/300437 | UND | UND | 0 | 0 | 0
184019 | 1 | TOR HEXAGONAL 5/16X2 1/2"A/I ROSCA TOTAL | UND | UND | 0 | 0 | 0
184019 | 25 | TOR HEXAGONAL 5/16X2 1/2"A/I ROSCA TOTAL | UND | UND | 0 | 0 | 0
130161 | 1 | TRANSFORMADOR MONOF/300 VA-120-45VAC | UND | UND | 0 | 0 | 0
130161 | 25 | TRANSFORMADOR MONOF/300 VA-120-45VAC | UND | UND | 0 | 0 | 0
140110 | 1 | CONTROL CAREL lR33+FMC 115-230 V | UND | UND | 0 | 0 | 30
140110 | 20 | CONTROL CAREL lR33+FMC 115-230 V | UND | UND | 0 | 0 | 30
140110 | 18 | CONTROL CAREL lR33+FMC 115-230 V | UND | UND | 0 | 0 | 30
140110 | 34 | CONTROL CAREL lR33+FMC 115-230 V | UND | UND | 0 | 0 | 30
140110 | 48 | CONTROL CAREL lR33+FMC 115-230 V | UND | UND | 0 | 0 | 30
140110 | 15 | CONTROL CAREL lR33+FMC 115-230 V | UND | UND | 0 | 0 | 30
160953 | 1 | VIDRIO TEMP 12 MM 955X454 MM | UND | UND | 0 | 0 | 0
119481 | 1 | ACRILICO 5 MM 93X5 CMS FRONTAL RANURADO | UND | UND | 0 | 0 | 0
160673 | 1 | VIDRIO TEMP 4 MM 755X1180 MM C/S NEG DER | UND | UND | 0 | 0 | 0
176084 | 1 | ETIQUETA PRODUCTO NO CONFORME 1/2 CARTA | UND | UND | 0 | 0 | 0
139360 | 1 | TAPA PLANA POLICARBONATO 1/9 R.90CWCN135 | UND | UND | 0 | 0 | 0
139360 | 25 | TAPA PLANA POLICARBONATO 1/9 R.90CWCN135 | UND | UND | 0 | 0 | 0
175080 | 1 | SILICONA GRIS LOCTITE SI 5699X300ML CX10 | UND | UND | 14 | 14 | 0
175080 | 53 | SILICONA GRIS LOCTITE SI 5699X300ML CX10 | UND | UND | 0 | 0 | 0
175080 | 39 | SILICONA GRIS LOCTITE SI 5699X300ML CX10 | UND | UND | 0 | 0 | 0
175080 | 45 | SILICONA GRIS LOCTITE SI 5699X300ML CX10 | UND | UND | 0 | 0 | 0
164053 | 1 | VIDRIO TEMP 8 MM 1100 X 150 MM | UND | UND | 0 | 0 | 0
164281 | 1 | VIDRIO TEMP 4 MM 1753 x 479 MM C/S NEGR | UND | UND | 0 | 0 | 0
164282 | 1 | VIDRIO TEMP 4 MM 1753 X 668 MM C/S NEGRA | UND | UND | 0 | 0 | 0
135046 | 1 | RESISTC/PIASTR L2100-230/REDP2100-RCM-1 | UND | UND | 0 | 0 | 0
135046 | 20 | RESISTC/PIASTR L2100-230/REDP2100-RCM-1 | UND | UND | 0 | 0 | 0
160466 | 1 | VIDRIO TEMP 8 MM 903X623 MM | UND | UND | 0 | 0 | 0
161019 | 1 | VIDRIO TEMP 8 MM 1150X623 MM | UND | UND | 0 | 0 | 0
165004 | 1 | VIDRIO TEMP 8 MM 564X150 MM | UND | UND | 0 | 0 | 0
130171 | 1 | VARIADOR FC102P5K5T2E20 131F7681 | UND | UND | 0 | 0 | 0
164299 | 1 | VIDRIO TEMP 4 MM 732X1122 LOW-E DER | UND | UND | 0 | 0 | 0
119625 | 1 | POCETA A/I CAL 18 46X30X25 CM | UND | UND | 0 | 0 | 0
165162 |  | VIDRIO TEMP 6 MM 1250X320 MM | UND | UND | 0 | 0 | 0
183951 | 1 | TENSOR LIVIANO 1/4 | UND | UND | 0 | 0 | 0
164356 | 1 | VIDRIO TEMP 5 MM 620X556 MM | UND | UND | 0 | 0 | 0
476247 | 1 | VIDRIO L/IZQ 905X315MM 09.2707 | UND | UND | 5 | 5 | 0
476247 | 20 | VIDRIO L/IZQ 905X315MM 09.2707 | UND | UND | 0 | 0 | 0
141244 | 1 | COMPRESOR BITZER 4NES-14-2NU-0D/0Y | UND | UND | 0 | 0 | 0
141244 | 20 | COMPRESOR BITZER 4NES-14-2NU-0D/0Y | UND | UND | 0 | 0 | 0
137183 | 1 | MOTOR 400MM 16PULG UNCO 1550RPM 220V | UND | UND | 3 | 3 | 0
137185 | 1 | MOTOR DIG ECF2-8AXD11 13W 18000RPM - UL | UND | UND | 3 | 3 | 0
132102 | 1 | BOMBI HATCO 40W 250V MODELO 02.30.266.00 | UND | UND | 39 | 39 | 0
132102 | 20 | BOMBI HATCO 40W 250V MODELO 02.30.266.00 | UND | UND | 0 | 0 | 0
117963 | 1 | TESTERO ACRILICO P/ZEUS 1020X879X15MM | UND | UND | 0 | 0 | 0
138162 | 1 | TANQUE DIAFRAGMA 35LTS HORZONTAL- PEARL | UND | UND | 0 | 0 | 0
147031 | 1 | MODULO ANALOGICO AK-CC/PC 0-10V 080Z0251 | UND | UND | 2 | 2 | 0
183305 | 45 | ABRAZADERA 20 MM USO PESADO C/CAUCHO | UND | UND | 0 | 0 | 0
183305 | 1 | ABRAZADERA 20 MM USO PESADO C/CAUCHO | UND | UND | 0 | 0 | 0
125002 | 44 | LAMINA ICOPOR 3.00 X 0.53 X 0.01 MTS | LAM | LAM | 0 | 0 | 2000
125002 | 33 | LAMINA ICOPOR 3.00 X 0.53 X 0.01 MTS | LAM | LAM | 0 | 0 | 2000
125002 | 1 | LAMINA ICOPOR 3.00 X 0.53 X 0.01 MTS | LAM | LAM | 136.77 | 136.77 | 2000
142277 | 20 | SHUT-OFF VAL RVV2-2HP FLANGE 1/4"SAE | UND | UND | 0 | 0 | 0
142277 | 44 | SHUT-OFF VAL RVV2-2HP FLANGE 1/4"SAE | UND | UND | 0 | 0 | 0
142277 | 1 | SHUT-OFF VAL RVV2-2HP FLANGE 1/4"SAE | UND | UND | 0 | 0 | 0
137141 | 1 | MOTOR TRIFASICO 5.0HP 1800 220 S/FLA | UND | UND | 1 | 1 | 0
161052 | 1 | VIDRIO TEMP 8 MM 733X345 MM IRREGULAR | UND | UND | 0 | 0 | 0
135205 | 1 | SIGHT GLASS 130 BAR PS 60-13-ERM | UND | UND | 0 | 0 | 0
135205 | 20 | SIGHT GLASS 130 BAR PS 60-13-ERM | UND | UND | 0 | 0 | 0
142363 | 1 | PLATE HEAT EXCHANGER AXP 112-60L 140BAR | UND | UND | 0 | 0 | 0
142363 | 20 | PLATE HEAT EXCHANGER AXP 112-60L 140BAR | UND | UND | 0 | 0 | 0
142363 | 44 | PLATE HEAT EXCHANGER AXP 112-60L 140BAR | UND | UND | 0 | 0 | 0
119027 |  | ACRILICO VARIOS 4MM 1090X50 MM | UND | UND | 0 | 0 | 0
107004 | 25 | ADAPTADOR MACHO 1/2" PVC | UND | UND | 0 | 0 | 0
107004 | 45 | ADAPTADOR MACHO 1/2" PVC | UND | UND | 0 | 0 | 0
107004 | 39 | ADAPTADOR MACHO 1/2" PVC | UND | UND | 0 | 0 | 0
107004 | 1 | ADAPTADOR MACHO 1/2" PVC | UND | UND | 0 | 0 | 0
181092 |  | BALINERA REF 6010-2RS1 | UND | UND | 0 | 0 | 0
139192 | 1 | BRIDA DERECHA | UND | UND | 0 | 0 | 0
176005 | 44 | CALCOMANIA ADHESIVA ROJA DE VOLTIOS | UND | UND | 100 | 100 | 0
176005 | 14 | CALCOMANIA ADHESIVA ROJA DE VOLTIOS | UND | UND | 0 | 0 | 0
176005 | 33 | CALCOMANIA ADHESIVA ROJA DE VOLTIOS | UND | UND | 0 | 0 | 0
176005 | 1 | CALCOMANIA ADHESIVA ROJA DE VOLTIOS | UND | UND | 0 | 0 | 0
100036 | 1 | CODO ACERO 1/2" ROSCA 3000 LBS | UND | UND | 0 | 0 | 0
100001 | 1 | CODO ACERO 3/4" | UND | UND | 0 | 0 | 0
141139 |  | COMPRESOR TECUMSEH CAJ 2424Z 220V | UND | UND | 0 | 0 | 0
141129 | 20 | COMPRESOR COP 4DHXF63KE-TSK-C00 | UND | UND | 0 | 0 | 0
141129 | 1 | COMPRESOR COP 4DHXF63KE-TSK-C00 | UND | UND | 0 | 0 | 0
141013 | 20 | COMPRESOR COP ZF18K4E-TF5-551 | UND | UND | 0 | 0 | 0
141013 | 34 | COMPRESOR COP ZF18K4E-TF5-551 | UND | UND | 0 | 0 | 0
141013 | 1 | COMPRESOR COP ZF18K4E-TF5-551 | UND | UND | 0 | 0 | 0
141042 | 23 | COMPRESOR CR32K6-TF5-525 2.5 HP MEDIA T | UND | UND | 0 | 0 | 0
141042 | 1 | COMPRESOR CR32K6-TF5-525 2.5 HP MEDIA T | UND | UND | 0 | 0 | 0
179028 | 44 | REFRIGERANTE R290 (CIL X 5 KGR) | KGS | PIP | 15 | 15 | 0
179028 | 53 | REFRIGERANTE R290 (CIL X 5 KGR) | KGS | PIP | 0 | 0 | 0
179028 | 45 | REFRIGERANTE R290 (CIL X 5 KGR) | KGS | PIP | 0 | 0 | 0
179028 | 39 | REFRIGERANTE R290 (CIL X 5 KGR) | KGS | PIP | 0 | 0 | 0
179028 | 1 | REFRIGERANTE R290 (CIL X 5 KGR) | KGS | PIP | 110 | 110 | 0
19903 | 1 | DISPONIBLE FRICON EN UND X FACTOR | UND | PAR | 0 | 0 | 0
19903 | 48 | DISPONIBLE FRICON EN UND X FACTOR | UND | PAR | 0 | 0 | 0
476248 | 1 | LAMP LED 24V CCT 190 PK-5000F 03,1274 | UND | UND | 17 | 17 | 0
476248 | 20 | LAMP LED 24V CCT 190 PK-5000F 03,1274 | UND | UND | 0 | 0 | 0
476248 | 48 | LAMP LED 24V CCT 190 PK-5000F 03,1274 | UND | UND | 0 | 0 | 0
166062 | 1 | TEE PVC 3" | UND | UND | 5 | 5 | 0
166094 | 45 | VALVULA BOLA BR 150# FB NPT 1 1/2" | UND | UND | 0 | 0 | 0
166094 | 1 | VALVULA BOLA BR 150# FB NPT 1 1/2" | UND | UND | 0 | 0 | 0
161318 | 1 | VIDRIO TEMP 8 MM 1035X345 MM | UND | UND | 0 | 0 | 0
117003 | 1 | SUPERFICIE CORIAN ROYAL RED | UND | UND | 0 | 0 | 0
130306 | 1 | MEDIDOR ENERGIA A9MEM3255 | UND | UND | 1 | 1 | 0
107033 | 45 | ADAPTADOR MACHO 1/2" CPVC | UND | UND | 0 | 0 | 0
107033 | 1 | ADAPTADOR MACHO 1/2" CPVC | UND | UND | 11 | 11 | 0
139278 | 1 | FLANCHE 2 1/2 PVC SOLDAR | UND | UND | 2 | 2 | 0
112856 | 1 | MANGUERA REF FA0046 3/8 1500 MM | UND | UND | 4 | 4 | 0
112856 | 20 | MANGUERA REF FA0046 3/8 1500 MM | UND | UND | 0 | 0 | 0
161333 | 1 | VIDRIO TEMP 8 MM 1460X700 MM | UND | UND | 0 | 0 | 0
139397 | 1 | PRENSAESTOPA 21 MM | UND | UND | 70 | 70 | 0
139335 | 1 | PATCH CORDAMP UTP CM C6 AZUL 10M 10FT | UND | UND | 10 | 10 | 0
139336 | 45 | CABLE EXTENSION USB / HDMI | UND | UND | 0 | 0 | 0
171040 | 1 | DISOLVENTE TITO PABON | GLN | GLN | 0 | 0 | 0
104065 | 1 | TEE HORIZONTAL 40X10 P/DUCTO ELECTRICO | UND | UND | 0 | 0 | 0
116397 | 1 | EMPAQUE 4MM U-20 P/5020 MATE | MTS | MTS | 14 | 14 | 0
139607 | 20 | GABINETE METALICO 2000X1200X600 WUXI | UND | UND | 0 | 0 | 0
139607 | 1 | GABINETE METALICO 2000X1200X600 WUXI | UND | UND | 1 | 1 | 0
170030 | 1 | PROTECTOR PARA MOLDES 300ML 893285600 | UND | UND | 20 | 20 | 500
144312 | 20 | VALVULA BOLA CO2 1.1/8"ODS ACC 6570E/9A | UND | UND | 16 | 16 | 0
144312 | 1 | VALVULA BOLA CO2 1.1/8"ODS ACC 6570E/9A | UND | UND | 6 | 6 | 0
146259 | 1 | SENSOR TEMPERATURA NTC060WH01 PUNTA A/I | UND | UND | 8 | 8 | 0
146259 | 20 | SENSOR TEMPERATURA NTC060WH01 PUNTA A/I | UND | UND | 0 | 0 | 0
131198 | 1 | 1SDA066655R1 ABB LTC XT1 3P TERMINAL | UND | UND | 0 | 0 | 0
131198 | 20 | 1SDA066655R1 ABB LTC XT1 3P TERMINAL | UND | UND | 0 | 0 | 0
131086 | 1 | INTERRUPT 3X20 10KA NXB-63H 3P C20 CHINT | UND | UND | 30 | 30 | 0
137179 | 1 | MOTOR ELECTRONICO 16W PROTECTOR | UND | UND | 38 | 38 | 0
137179 | 44 | MOTOR ELECTRONICO 16W PROTECTOR | UND | UND | 60 | 60 | 0
140056 | 1 | UNIDAD COND HORIZONTAL R404A GL-HSN15YL | UND | UND | 2 | 2 | 0
142338 | 1 | HEXAGON SOCKET SREW M10X90 | UND | UND | 0 | 0 | 0
101158 | 1 | TAPON CLAMB R 304 3" | UND | UND | 0 | 0 | 0
101158 | 39 | TAPON CLAMB R 304 3" | UND | UND | 0 | 0 | 0
141299 | 1 | COMPRESOR EMBRACO FFUS160HAX 1/2HP R134 | UND | UND | 0 | 0 | 0
161096 | 1 | VIDRIO TEMP 8 MM 1300X620 MM | UND | UND | 0 | 0 | 0
146225 | 1 | TRANSMISOR PRESION -1 A 15 BAR 061H5143 | UND | UND | 8 | 8 | 0
146225 | 34 | TRANSMISOR PRESION -1 A 15 BAR 061H5143 | UND | UND | 1 | 1 | 0
137142 | 1 | VENTILADOR 120X120X38 MM 220V ASPA METAL | UND | UND | 0 | 0 | 0
103048 | 1 | COPA M-H 5/8A X 1/2" 130BAR 1292435812 | UND | UND | 52 | 52 | 0
103048 | 20 | COPA M-H 5/8A X 1/2" 130BAR 1292435812 | UND | UND | 0 | 0 | 0
119006 |  | ACRILICO VARIOS 4MM 522X50 MM | UND | UND | 0 | 0 | 0
119022 | 25 | ACRILICO VARIOS 5MM 980X50 MM PERFO | UND | UND | 0 | 0 | 0
119078 |  | ACRILICOS RANURADOS 5MM 27X5 CMS | UND | UND | 0 | 0 | 0
107005 | 53 | ADAPTADOR HEMBRA 1" PVC | UND | UND | 0 | 0 | 300
107005 | 5 | ADAPTADOR HEMBRA 1" PVC | UND | UND | 0 | 0 | 300
107005 | 18 | ADAPTADOR HEMBRA 1" PVC | UND | UND | 0 | 0 | 300
107005 | 3 | ADAPTADOR HEMBRA 1" PVC | UND | UND | 0 | 0 | 300
107005 | 39 | ADAPTADOR HEMBRA 1" PVC | UND | UND | 0 | 0 | 300
107005 | 45 | ADAPTADOR HEMBRA 1" PVC | UND | UND | 0 | 0 | 300
107005 | 1 | ADAPTADOR HEMBRA 1" PVC | UND | UND | 236 | 236 | 300
107005 | 25 | ADAPTADOR HEMBRA 1" PVC | UND | UND | 0 | 0 | 300
130022 | 1 | BOBINA 220V 60HZ CON CABLE 018F6264 | UND | UND | 58 | 58 | 0
130022 | 44 | BOBINA 220V 60HZ CON CABLE 018F6264 | UND | UND | 216 | 216 | 0
130022 | 23 | BOBINA 220V 60HZ CON CABLE 018F6264 | UND | UND | 0 | 0 | 0
130022 | 39 | BOBINA 220V 60HZ CON CABLE 018F6264 | UND | UND | 0 | 0 | 0
130022 | 53 | BOBINA 220V 60HZ CON CABLE 018F6264 | UND | UND | 0 | 0 | 0
130022 | 52 | BOBINA 220V 60HZ CON CABLE 018F6264 | UND | UND | 1 | 1 | 0
130022 | 14 | BOBINA 220V 60HZ CON CABLE 018F6264 | UND | UND | 0 | 0 | 0
130022 | 10 | BOBINA 220V 60HZ CON CABLE 018F6264 | UND | UND | 0 | 0 | 0
130022 | 34 | BOBINA 220V 60HZ CON CABLE 018F6264 | UND | UND | 5 | 5 | 0
130022 | 5 | BOBINA 220V 60HZ CON CABLE 018F6264 | UND | UND | 0 | 0 | 0
130022 | 48 | BOBINA 220V 60HZ CON CABLE 018F6264 | UND | UND | 3 | 3 | 0
156002 | 53 | BROCHA NYLON 2 1/2" P/THINNER | UND | UND | 0 | 0 | 30
156002 | 45 | BROCHA NYLON 2 1/2" P/THINNER | UND | UND | 0 | 0 | 30
156002 | 1 | BROCHA NYLON 2 1/2" P/THINNER | UND | UND | 16 | 16 | 30
156002 | 25 | BROCHA NYLON 2 1/2" P/THINNER | UND | UND | 0 | 0 | 30
106077 |  | BUJE BRONCE FOSFORADO 3"X 1 7/8" | UND | UND | 0 | 0 | 0
106070 | 45 | BUJE SOLDADO PVC 1 1/4 X 1/2" | UND | UND | 0 | 0 | 0
106070 | 53 | BUJE SOLDADO PVC 1 1/4 X 1/2" | UND | UND | 0 | 0 | 0
106070 | 1 | BUJE SOLDADO PVC 1 1/4 X 1/2" | UND | UND | 9 | 9 | 0
106070 | 25 | BUJE SOLDADO PVC 1 1/4 X 1/2" | UND | UND | 0 | 0 | 0
157040 | 25 | DISCO PFC FLAP 4 1/2 CO 60/300437 | UND | UND | 0 | 0 | 0
196077 | 1 | VIDRIO TEMP 10 MM 1820X350 MM | UND | UND | 0 | 0 | 0
165014 | 1 | VIDRIO TEMP 8 MM 800X700 MM | UND | UND | 0 | 0 | 0
145121 | 1 | RESISTENCIA 1/4 1200W-110V 3.62 MTS | UND | UND | 0 | 0 | 0
145121 | 42 | RESISTENCIA 1/4 1200W-110V 3.62 MTS | UND | UND | 0 | 0 | 0
116052 | 1 | PEGACOR | KGS | KGS | 0 | 0 | 0
137144 | 20 | MOTOV 200MM 8PLUG UNC 1600RPM 220V YWF4E | UND | UND | 0 | 0 | 173
137144 | 44 | MOTOV 200MM 8PLUG UNC 1600RPM 220V YWF4E | UND | UND | 252 | 252 | 173
137144 | 42 | MOTOV 200MM 8PLUG UNC 1600RPM 220V YWF4E | UND | UND | 6 | 6 | 173
137144 | 53 | MOTOV 200MM 8PLUG UNC 1600RPM 220V YWF4E | UND | UND | 0 | 0 | 173
137144 | 1 | MOTOV 200MM 8PLUG UNC 1600RPM 220V YWF4E | UND | UND | 137 | 137 | 173
166080 | 1 | UNION PVC DE 2 1/2" | UND | UND | 0 | 0 | 0
166080 | 39 | UNION PVC DE 2 1/2" | UND | UND | 0 | 0 | 0
122056 | 1 | PANEL FRIO PIR SAFE 80MM CAL26/CAL26 | MT2 | MT2 | 0 | 0 | 0
122056 | 42 | PANEL FRIO PIR SAFE 80MM CAL26/CAL26 | MT2 | MT2 | 0 | 0 | 0
119786 | 20 | MARCO 3 PTAS BENTCAM MEDIA TEM-ZEROEDGE | UND | UND | 0 | 0 | 0
119786 | 1 | MARCO 3 PTAS BENTCAM MEDIA TEM-ZEROEDGE | UND | UND | 5 | 5 | 0
111061 |  | PORTAPRECIO ENGANCHE 40MM TRANS 0.785MT | MTS | MTS | 0 | 0 | 0
112452 | 20 | (HONEYCOMB)POLIC.1/4" GREY 1.22X6X1.3CM | UND | UND | 0 | 0 | 0
112452 | 1 | (HONEYCOMB)POLIC.1/4" GREY 1.22X6X1.3CM | UND | UND | 312 | 312 | 0
131137 | 1 | MINI INTERRUPTOR TRIPSU203M-C40 ABB 40A | UND | UND | 2 | 2 | 0
130268 | 1 | SZ INTERRUPTOR DE PUERTA UL 2500470 | UND | UND | 2 | 2 | 0
165168 |  | VIDRIO TEMP 6 MM 680X490 MM LOW-E IZQUIE | UND | UND | 0 | 0 | 0
15877 | 1 | NO USAR, REMPLAZA 175044 | GLN | GLN | 0 | 0 | 0
144253 | 20 | VALVULA BOLA C/PUERTO 3/8 60BAR(BV3AMP) | UND | UND | 0 | 0 | 50
144253 | 44 | VALVULA BOLA C/PUERTO 3/8 60BAR(BV3AMP) | UND | UND | 0 | 0 | 50
144253 | 1 | VALVULA BOLA C/PUERTO 3/8 60BAR(BV3AMP) | UND | UND | 31 | 31 | 50
144253 | 48 | VALVULA BOLA C/PUERTO 3/8 60BAR(BV3AMP) | UND | UND | 1 | 1 | 50
144253 | 42 | VALVULA BOLA C/PUERTO 3/8 60BAR(BV3AMP) | UND | UND | 30 | 30 | 50
150532 | 1 | VIDRIO TEMP 4 MM 986X719 SERG GRIS DER | UND | UND | 0 | 0 | 0
132100 | 20 | LAMP. DE CALOR HATCO MOD # HL - 18-220V | UND | UND | 0 | 0 | 0
132100 | 1 | LAMP. DE CALOR HATCO MOD # HL - 18-220V | UND | UND | 0 | 0 | 0
165091 | 1 | VIDRIO TEMP 8 MM 938X250 MM | UND | UND | 0 | 0 | 0
196173 | 1 | VIDRIO TEMP 10 MM 360X150 MM | UND | UND | 0 | 0 | 0
134077 | 1 | DISPONIBLE REMPLAZA 107026 | MTS | UND | 0 | 0 | 0
101156 | 1 | UNION GALVANIZADA 2" | UND | UND | 0 | 0 | 0
101156 | 42 | UNION GALVANIZADA 2" | UND | UND | 0 | 0 | 0
124120 | 1 | FORMICA CYPRES CINNAMON | UNE | UNE | 0 | 0 | 0
179056 | 20 | MANOMETRO CO2, -1..100 BAR / 94005202 | UND | UND | 0 | 0 | 0
179056 | 1 | MANOMETRO CO2, -1..100 BAR / 94005202 | UND | UND | 0 | 0 | 0
137185 | 20 | MOTOR DIG ECF2-8AXD11 13W 18000RPM - UL | UND | UND | 0 | 0 | 0
137185 | 44 | MOTOR DIG ECF2-8AXD11 13W 18000RPM - UL | UND | UND | 58 | 58 | 0
136214 | 1 | CABLE CU ENCAUCHETADO 4X10 AWG - UL | MTS | MTS | 9 | 9 | 0
136214 | 5 | CABLE CU ENCAUCHETADO 4X10 AWG - UL | MTS | MTS | 0 | 0 | 0
141545 | 1 | COMPRESOR CAREL HPR13 ZCBCHPR13H000 | UND | UND | 5 | 5 | 34
141545 | 20 | COMPRESOR CAREL HPR13 ZCBCHPR13H000 | UND | UND | 0 | 0 | 34
119573 | 1 | CANASTA P/ENTREPAÑO 595X200 MM | UND | UND | 0 | 0 | 0
161349 | 1 | VIDRIO TEMP 8 MM 1635X260 MM | UND | UND | 0 | 0 | 0
149105 | 1 | ARMAFLEX 1/2X1/2" (TX1.80MT)X55U HUAMEI | UND | CAJ | 0 | 0 | 0
149105 | 44 | ARMAFLEX 1/2X1/2" (TX1.80MT)X55U HUAMEI | UND | CAJ | 220 | 220 | 0
149105 | 20 | ARMAFLEX 1/2X1/2" (TX1.80MT)X55U HUAMEI | UND | CAJ | 0 | 0 | 0
118358 | 1 | ACRILICO 4 MM PERFORACIONES 460X600 MM | UND | UND | 0 | 0 | 0
177052 | 45 | CINTA ROJA DOBLE FAZ 6MMX50 XRLLL | RLL | RLL | 0 | 0 | 0
17035 | 1 | NO USAR REMPLAZA 178050 | UND | ONZT | 0 | 0 | 0
17035 | 20 | NO USAR REMPLAZA 178050 | UND | ONZT | 0 | 0 | 0
146175 | 45 | CABLE PARA UNIDAD HMI 080G0076 | UND | UND | 0 | 0 | 0
146175 | 1 | CABLE PARA UNIDAD HMI 080G0076 | UND | UND | 0 | 0 | 0
137128 | 1 | VENTILADOR 70MM / MP VENTRAD70-T2 | UND | UND | 0 | 0 | 0
137128 | 20 | VENTILADOR 70MM / MP VENTRAD70-T2 | UND | UND | 0 | 0 | 0
141272 | 1 | COMPRESOR BITZER 4HTC-15K-2NU | UND | UND | 0 | 0 | 0
141272 | 20 | COMPRESOR BITZER 4HTC-15K-2NU | UND | UND | 0 | 0 | 0
171050 | 1 | HIDROXICLORURO DE ALUMINIO X 25 KILOS | KGS | CAN | 0 | 0 | 0
176099 | 1 | PLACA ACRILICO RACK 10 X 50MM "DESCONG"P | UND | UND | 0 | 0 | 0
137134 | 1 | MOTOVENTILADOR EBM REF IQ3612 EVEREST | UND | UND | 0 | 0 | 0
137134 | 48 | MOTOVENTILADOR EBM REF IQ3612 EVEREST | UND | UND | 1 | 1 | 0
142222 | 1 | COPPER GASKET000090 140BAR FLARE 1/4"SAE | UND | UND | 2937 | 2937 | 0
142222 | 44 | COPPER GASKET000090 140BAR FLARE 1/4"SAE | UND | UND | 0 | 0 | 0
142222 | 20 | COPPER GASKET000090 140BAR FLARE 1/4"SAE | UND | UND | 0 | 0 | 0
142230 | 1 | PLATE HEAT EXCHANGER AXP 112-100L 140BAR | UND | UND | 0 | 0 | 0
142230 | 20 | PLATE HEAT EXCHANGER AXP 112-100L 140BAR | UND | UND | 0 | 0 | 0
142258 | 1 | PT1000 TEMPERATURE PROBE CLASS B | UND | UND | 4 | 4 | 0
142258 | 20 | PT1000 TEMPERATURE PROBE CLASS B | UND | UND | 0 | 0 | 0
142258 | 44 | PT1000 TEMPERATURE PROBE CLASS B | UND | UND | 2 | 2 | 0
139451 | 1 | ANILLO METALICO 8" PIS-20049 | UND | UND | 0 | 0 | 0
139451 | 44 | ANILLO METALICO 8" PIS-20049 | UND | UND | 0 | 0 | 0
139451 | 20 | ANILLO METALICO 8" PIS-20049 | UND | UND | 0 | 0 | 0
139451 | 23 | ANILLO METALICO 8" PIS-20049 | UND | UND | 0 | 0 | 0
139451 | 46 | ANILLO METALICO 8" PIS-20049 | UND | UND | 0 | 0 | 0
161062 | 1 | VIDRIO TEMP 8 MM 815X620 MM | UND | UND | 0 | 0 | 0
117166 | 1 | SUPERFICIE CORIAN GRAY ONIX | UND | UND | 0 | 0 | 0
161095 | 1 | VIDRIO TEMP 8 MM 1500X620 MM | UND | UND | 0 | 0 | 0
141147 | 1 | COMPRESOR MANEUROP HCZ 036 TRIF R404 | UND | UND | 0 | 0 | 0
141023 | 1 | COMPRESOR TECUMSEH TAG 4573T TRIF | UND | UND | 0 | 0 | 0
139115 | 25 | CORREA 34 A | UND | UND | 0 | 0 | 0
139115 | 39 | CORREA 34 A | UND | UND | 0 | 0 | 0
139115 | 1 | CORREA 34 A | UND | UND | 2 | 2 | 0
112248 | 18 | EMPAQUE P/PTA VIDRIO CANASTERO 5 MM | MTS | MTS | 0 | 0 | 0
112143 | 1 | KIT MANIJA CISAPLAST | UND | UND | 0 | 0 | 0
130076 | 1 | MODULO EXTENSION ANALOGO 8AI080Z0007 | UND | UND | 3 | 3 | 0
112026 | 1 | MOGOLLA 5 1/2 X 1 1/4" (CAUCHO) | UND | UND | 188 | 188 | 500
112026 | 25 | MOGOLLA 5 1/2 X 1 1/4" (CAUCHO) | UND | UND | 0 | 0 | 500
112026 | 14 | MOGOLLA 5 1/2 X 1 1/4" (CAUCHO) | UND | UND | 0 | 0 | 500
112026 | 33 | MOGOLLA 5 1/2 X 1 1/4" (CAUCHO) | UND | UND | 0 | 0 | 500
110017 | 1 | PERFIL ALUM / X 6 MTS REF-2853 | MTS | MTS | 216 | 216 | 0
139163 | 45 | PERILLA REOSTATO HORNO | UND | UND | 0 | 0 | 0
145026 | 1 | PIEDRA FILTRO SUCCION 48DA 023U5381 | UND | UND | 11 | 11 | 0
145026 | 53 | PIEDRA FILTRO SUCCION 48DA 023U5381 | UND | UND | 0 | 0 | 0
145026 | 34 | PIEDRA FILTRO SUCCION 48DA 023U5381 | UND | UND | 2 | 2 | 0
145026 | 5 | PIEDRA FILTRO SUCCION 48DA 023U5381 | UND | UND | 0 | 0 | 0
145026 | 3 | PIEDRA FILTRO SUCCION 48DA 023U5381 | UND | UND | 0 | 0 | 0
145026 | 42 | PIEDRA FILTRO SUCCION 48DA 023U5381 | UND | UND | 0 | 0 | 0
145026 | 25 | PIEDRA FILTRO SUCCION 48DA 023U5381 | UND | UND | 0 | 0 | 0
145026 | 44 | PIEDRA FILTRO SUCCION 48DA 023U5381 | UND | UND | 56 | 56 | 0
141266 | 1 | COMPRESOR BITZER 4FTC / FTE-20-2NU-1K/0K | UND | UND | 0 | 0 | 0
141266 | 20 | COMPRESOR BITZER 4FTC / FTE-20-2NU-1K/0K | UND | UND | 0 | 0 | 0
134084 | 1 | GUARDAMOTOR 3RV-1021-4BA10-14-20AMP SIEM | UND | UND | 0 | 0 | 0
196180 | 1 | VIDRIO TEMP 10 MM 1520X390 MM | UND | UND | 0 | 0 | 0
119542 | 1 | REJILLA ZINC NEG C/FRIO 66X74CM REFORZAD | UND | UND | 5 | 5 | 0
119542 | 42 | REJILLA ZINC NEG C/FRIO 66X74CM REFORZAD | UND | UND | 0 | 0 | 0
177062 | 1 | ETIQUETA COMER/WESTON 60X15CM CO2 | UND | UND | 0 | 0 | 0
119376 | 1 | PUERTA DESLIZANTE 4"1.63X3.0 DERECHA | UND | UND | 0 | 0 | 0
130450 | 20 | THERMOSTAT KIT 998-7022-07 | UND | UND | 0 | 0 | 0
148204 | 20 | CONECTION BOX PACKED AE2425Z-900-10686 | UND | UND | 0 | 0 | 0
148204 | 1 | CONECTION BOX PACKED AE2425Z-900-10686 | UND | UND | 0 | 0 | 0
290220 | 14 | CREMALLERA CENTRAL V.TAYRONA CONSERV | UND | UND | 0 | 0 | 0
174016 | 1 | ACEITE BSE170P CANECA X 5 GALONES | CAN | CAN | 0 | 0 | 0
174016 | 44 | ACEITE BSE170P CANECA X 5 GALONES | CAN | CAN | 5 | 5 | 0
112035 | 1 | CONJUNTO DESV ACRILICO 145X1250X6 MM | UND | UND | 0 | 0 | 8
112035 | 42 | CONJUNTO DESV ACRILICO 145X1250X6 MM | UND | UND | 0 | 0 | 8
180129 | 1 | REMACHE POP 3/16X1/2" A/I | UND | UND | 0 | 0 | 0
180129 | 39 | REMACHE POP 3/16X1/2" A/I | UND | UND | 0 | 0 | 0
180129 | 45 | REMACHE POP 3/16X1/2" A/I | UND | UND | 0 | 0 | 0
139262 | 1 | BLOQUE CONTACTO AUX 3RH 2911-2NA+2NC | UND | UND | 24 | 24 | 150
139262 | 33 | BLOQUE CONTACTO AUX 3RH 2911-2NA+2NC | UND | UND | 0 | 0 | 150
141257 | 1 | COMPRESOR BITZER 2DES-3-2DU-0Y | UND | UND | 0 | 0 | 0
141257 | 20 | COMPRESOR BITZER 2DES-3-2DU-0Y | UND | UND | 0 | 0 | 0
199998 | 1 | INSUMOS INSTALACION CAMPANA EXTRACCION | UND | UND | 0 | 0 | 0
199998 | 5 | INSUMOS INSTALACION CAMPANA EXTRACCION | UND | UND | 0 | 0 | 0
199998 | 12 | INSUMOS INSTALACION CAMPANA EXTRACCION | UND | UND | 0 | 0 | 0
164295 | 1 | VIDRIO TEMP 4 MM 638X716 MM LOW-E | UND | UND | 0 | 0 | 0
146142 | 1 | KIT FILTRO EP LPFILT | UND | UND | 0 | 0 | 0
146142 | 20 | KIT FILTRO EP LPFILT | UND | UND | 0 | 0 | 0
164108 | 1 | VIDRIO TEMP 8 MM 1245X300 MM | UND | UND | 0 | 0 | 0
164113 | 1 | VIDRIO TEMP 8 MM 1350X700 MM | UND | UND | 0 | 0 | 0
164312 | 1 | VIDRIO TEMP 4 MM 973X1448 MM LOW-E DER | UND | UND | 0 | 0 | 0
164312 | 46 | VIDRIO TEMP 4 MM 973X1448 MM LOW-E DER | UND | UND | 0 | 0 | 0
165025 | 1 | VIDRIO TEMP 8 MM 513X400 MM | UND | UND | 0 | 0 | 0
196107 | 1 | VIDRIO TEMP 10 MM 1090X440 MM | UND | UND | 0 | 0 | 0
183229 | 1 | PLATINA DADO LATERAL A/I 304 2B 3MM | UND | UND | 0 | 0 | 0
165215 | 1 | VIDRIO TEMP 6 MM 1020X320 MM LOW-E | UND | UND | 0 | 0 | 0
194080 |  | TEE PPR DE 25" | UND | UND | 0 | 0 | 0
130229 | 1 | ACCESORIOS ACC0001 | UND | UND | 0 | 0 | 0
137148 | 1 | MOTOVENTILADOR ZN063-6DQ.4I.V7P1 182934 | UND | UND | 0 | 0 | 0
102099 | 1 | TEE GALVANIZADA 1 1/4" | UND | UND | 0 | 0 | 0
119707 | 1 | LLAVE BOLA ROSCA GALVANIZADA 1 1/4" | UND | UND | 0 | 0 | 0
118299 | 1 | ACRILICO 6 MM 943X165 MM PERF | UND | UND | 0 | 0 | 0
146295 | 48 | BMBST00FP0 MICROBOSS CAREL | UND | UND | 1 | 1 | 0
130332 | 1 | SK VENTILADOR 105m³/h 230VAC 3239700 | UND | UND | 1 | 1 | 0
146267 | 1 | CABLE APANTALLADO P/EVD E2VCABS600 | UND | UND | 4 | 4 | 0
146267 | 20 | CABLE APANTALLADO P/EVD E2VCABS600 | UND | UND | 0 | 0 | 0
118353 | 1 | ACRILICO 4 MM FRONTAL ENTR 46X5 CM | UND | UND | 0 | 0 | 0
133038 | 1 | RELE BIMETALICO NXR-25 12-18A CHINT | UND | UND | 10 | 10 | 0
181207 | 1 | PERNO M8 P/BISAGRA 005.0247.00 | UND | UND | 40 | 40 | 0
181207 | 20 | PERNO M8 P/BISAGRA 005.0247.00 | UND | UND | 0 | 0 | 0
181208 | 1 | COMPLEMENTO P/BISAGRA DER 061.0252.00 | UND | UND | 10 | 10 | 0
181208 | 20 | COMPLEMENTO P/BISAGRA DER 061.0252.00 | UND | UND | 0 | 0 | 0
185061 | 1 | RUEDA B 03-01 75-652 GIR 3"73 KL ALT TEM | UND | UND | 0 | 0 | 0
196021 | 1 | TUBO PPR PN20 50X6.9X4M - NA04 IFAN | MTS | UND | 4000 | 4000 | 0
196021 | 20 | TUBO PPR PN20 50X6.9X4M - NA04 IFAN | MTS | UND | 0 | 0 | 0
119732 | 1 | MARCO 3 PTAS BENTCAM BAJA TEM-ZEROEDGE | UND | UND | 4 | 4 | 0
119732 | 20 | MARCO 3 PTAS BENTCAM BAJA TEM-ZEROEDGE | UND | UND | 0 | 0 | 0
141602 | 1 | COMPRESOR DORIN H1201CC POE46 220/380/3 | UND | UND | 0 | 0 | 0
141602 | 20 | COMPRESOR DORIN H1201CC POE46 220/380/3 | UND | UND | 0 | 0 | 0
140056 | 20 | UNIDAD COND HORIZONTAL R404A GL-HSN15YL | UND | UND | 0 | 0 | 0
119722 | 20 | KIT MARCO 2PTAS 764X1586 CD-01 QH~BENTBT | UND | UND | 13 | 13 | 0
131169 | 1 | INTERRUPTOR 1X32 6KA CHINT | UND | UND | 27 | 27 | 0
115301 | 1 | CONTROL NIV ACE115V46BAR TK3P-B30DA11-02 | UND | UND | 23 | 23 | 0
115301 | 20 | CONTROL NIV ACE115V46BAR TK3P-B30DA11-02 | UND | UND | 0 | 0 | 0
132131 | 20 | TUBO LED1506MM SPU-VC-1500-6000K CEN-FR | UND | UND | 0 | 0 | 0
132131 | 1 | TUBO LED1506MM SPU-VC-1500-6000K CEN-FR | UND | UND | 25 | 25 | 0
141606 | 20 | COMPRESOR DORIN H2001CC POE46 220/380/3 | UND | UND | 0 | 0 | 0
103035 | 1 | COPA COBRE 5/8"X1/2"MUELLER 48BAR W01023 | UND | UND | 215 | 215 | 0
103035 | 20 | COPA COBRE 5/8"X1/2"MUELLER 48BAR W01023 | UND | UND | 100 | 100 | 0
103035 | 44 | COPA COBRE 5/8"X1/2"MUELLER 48BAR W01023 | UND | UND | 0 | 0 | 0
103035 | 18 | COPA COBRE 5/8"X1/2"MUELLER 48BAR W01023 | UND | UND | 0 | 0 | 0
103036 | 1 | COPA COBRE 7/8"X5/8"MUELLER48BAR WB01036 | UND | UND | 50 | 50 | 0
103036 | 18 | COPA COBRE 7/8"X5/8"MUELLER48BAR WB01036 | UND | UND | 0 | 0 | 0
103036 | 20 | COPA COBRE 7/8"X5/8"MUELLER48BAR WB01036 | UND | UND | 120 | 120 | 0
103036 | 44 | COPA COBRE 7/8"X5/8"MUELLER48BAR WB01036 | UND | UND | 36 | 36 | 0
165190 | 1 | VIDRIO TEMP 6 MM 960X1610 MM SER/NEG/IZQ | UND | UND | 0 | 0 | 0
196205 | 1 | VIDRIO TEMP 10 MM 923X600 MM | UND | UND | 0 | 0 | 0
177045 | 1 | CINTA EPO 2ADH1000X12X2.5MM (RLLX10MT) | MTS | MTS | 0 | 0 | 0
139296 | 1 | TERMINAL TUB B LARG 2 AWG 5/16 CAFE UL | UND | UND | 0 | 0 | 0
139296 | 45 | TERMINAL TUB B LARG 2 AWG 5/16 CAFE UL | UND | UND | 0 | 0 | 0
161028 | 1 | VIDRIO TEMP 8 MM 1000X641 MM DERECHO | UND | UND | 0 | 0 | 0
117939 | 1 | ACRILICO 4 MM 920X50 MM FRONTAL RAN 317 | UND | UND | 0 | 0 | 0
144508 | 1 | VALV/SEGUR/1/2"NPT 31BAR 450PSI D10/CS | UND | UND | 2 | 2 | 0
144508 | 20 | VALV/SEGUR/1/2"NPT 31BAR 450PSI D10/CS | UND | UND | 0 | 0 | 0
142311 | 1 | CCMT16 HP REGULATING VALVE | UND | UND | 0 | 0 | 0
142311 | 44 | CCMT16 HP REGULATING VALVE | UND | UND | 0 | 0 | 0
142311 | 20 | CCMT16 HP REGULATING VALVE | UND | UND | 0 | 0 | 0
177068 | 1 | ETIQUETA WESTON TEKO CO2 60X7 CM | UND | UND | 0 | 0 | 0
135145 | 1 | RESISTENCIA TUB 1/4 500W-110V 1.44 MTS | UND | UND | 5 | 5 | 0
135145 | 46 | RESISTENCIA TUB 1/4 500W-110V 1.44 MTS | UND | UND | 0 | 0 | 0
137180 | 20 | MOTOR DIGITAL ECR2-07 13W 100-240V 50Hz | UND | UND | 0 | 0 | 0
137180 | 14 | MOTOR DIGITAL ECR2-07 13W 100-240V 50Hz | UND | UND | 0 | 0 | 0
137180 | 1 | MOTOR DIGITAL ECR2-07 13W 100-240V 50Hz | UND | UND | 0 | 0 | 0
132164 | 1 | TUBO LED 4000K 1202MM CNP-1200-4000K | UND | UND | 0 | 0 | 0
132164 | 20 | TUBO LED 4000K 1202MM CNP-1200-4000K | UND | UND | 0 | 0 | 0
183113 | 53 | ABRAZADERA AJUSTABLE 2 1/2" | UND | UND | 0 | 0 | 2000
183113 | 45 | ABRAZADERA AJUSTABLE 2 1/2" | UND | UND | 0 | 0 | 2000
183113 | 1 | ABRAZADERA AJUSTABLE 2 1/2" | UND | UND | 13 | 13 | 2000
183113 | 51 | ABRAZADERA AJUSTABLE 2 1/2" | UND | UND | 0 | 0 | 2000
101300 | 1 | UNION IMC 1" | UND | UND | 0 | 0 | 0
101300 | 53 | UNION IMC 1" | UND | UND | 0 | 0 | 0
160656 | 1 | VIDRIO TEMP 5 MM 998X533 MM C/SERIG | UND | UND | 0 | 0 | 0
119430 | 1 | ACRILICO 3 MM 670 X 532 | UND | UND | 0 | 0 | 0
144520 | 20 | COVER PROFILE 3780MM 3780.052.8184.011 | UND | UND | 0 | 0 | 0
144520 | 1 | COVER PROFILE 3780MM 3780.052.8184.011 | UND | UND | 0 | 0 | 0
119397 | 20 | MENSOLA SUP-PLATAFORMA AAP 061.1752.00 | UND | UND | 0 | 0 | 0
119397 | 1 | MENSOLA SUP-PLATAFORMA AAP 061.1752.00 | UND | UND | 0 | 0 | 0
160805 | 1 | VIDRIO TEMP 8 MM 2000X700 MM | UND | UND | 0 | 0 | 0
118259 | 1 | SUPERFICIE CORIAN NIGHT SKY 1.50X0.80 MT | UND | UND | 0 | 0 | 0
164276 | 1 | VIDRIO TEMP 4 MM 1188X317MM C/S/NEGR/IZQ | UND | UND | 0 | 0 | 0
133025 | 1 | RELE ELCTRONICO SIEMENS 3RB3046-1XB0 | UND | UND | 0 | 0 | 0
160929 | 1 | VIDRIO TEMP 10 MM 310 X 270 MM | UND | UND | 0 | 0 | 0
138094 | 1 | TERMICO 1 GENERICO | UND | UND | 0 | 0 | 0
138094 | 53 | TERMICO 1 GENERICO | UND | UND | 0 | 0 | 0
119099 | 1 | COMPL/BISAGRA ACRILICO RECT 45X22X6 MM | UND | UND | 0 | 0 | 0
161154 | 1 | VIDRIO TEMP 6 MM 511X680 MM LOW-E IZQ | UND | UND | 8 | 8 | 0
165020 | 1 | VIDRIO TEMP 8 MM 1500X150 MM | UND | UND | 0 | 0 | 0
165020 | 14 | VIDRIO TEMP 8 MM 1500X150 MM | UND | UND | 0 | 0 | 0
196132 | 1 | VIDRIO TEMP 10 MM 231X440 MM | UND | UND | 0 | 0 | 0
146153 | 44 | SISTEMA DE OSMOSIS INVERSA 100GL X DIA | UND | UND | 0 | 0 | 0
146153 | 1 | SISTEMA DE OSMOSIS INVERSA 100GL X DIA | UND | UND | 0 | 0 | 0
146153 | 45 | SISTEMA DE OSMOSIS INVERSA 100GL X DIA | UND | UND | 0 | 0 | 0
165164 | 1 | VIDRIO TEMP 6 MM 493X680 MM LOW-E IZQ | UND | UND | 0 | 0 | 0
183264 | 1 | TUERCA MONOREMACHE AVELLA 13X7.95 M6 | UND | UND | 0 | 0 | 0
19907 | 48 | DISPONIBLE FRICON EN UND X FACTOR | UND | PAR | 0 | 0 | 0
110033 | 1 | PERFIL ALUM CURVO 1" BL MATE C/ALETA TX6 | MTS | MTS | 2 | 2 | 0
125099 | 1 | ROLLO TELA MENBRANA PARA IMPERMEAB X100 | MTS | MTS | 0 | 0 | 0
125099 | 39 | ROLLO TELA MENBRANA PARA IMPERMEAB X100 | MTS | MTS | 0 | 0 | 0
112814 | 1 | MANGUERA PLASTICA AZUL 1/2 P/ACOPLE RAP | MTS | MTS | 21.26 | 21.26 | 0
112814 | 45 | MANGUERA PLASTICA AZUL 1/2 P/ACOPLE RAP | MTS | MTS | 0 | 0 | 0
114166 | 1 | PICAPORTE PUERTA EMPOTRADA | UND | UND | 0 | 0 | 0
137172 | 20 | CONECTOR UUKHS00000 | UND | UND | 0 | 0 | 0
137172 | 1 | CONECTOR UUKHS00000 | UND | UND | 0 | 0 | 0
126057 | 1 | LAMINA GALV PLASTIFICAD CAL 22 1200x1930 | LAM | LAM | 5 | 5 | 0
126057 | 23 | LAMINA GALV PLASTIFICAD CAL 22 1200x1930 | LAM | LAM | 0 | 0 | 0
117985 | 1 | ACRILICO 6 MM 980 X 585 MM | UND | UND | 0 | 0 | 0
130213 | 1 | SV JGO CONX BAR 20X5-30X10-3P 9320030 UL | UND | UND | 1 | 1 | 0
130292 | 1 | SV SOPORTE BARRAS RILINE60 9340030 UL | UND | UND | 1 | 1 | 0
103049 | 20 | COPA M-H 21/8AX11/8"130BAR 129243218118 | UND | UND | 0 | 0 | 0
103049 | 1 | COPA M-H 21/8AX11/8"130BAR 129243218118 | UND | UND | 6 | 6 | 0
119011 | 1 | ACRILICO VARIOS 5MM 1095X0.06 CMS | UND | UND | 0 | 0 | 0
119064 |  | ACRILICOS RANURADOS 5MM 134X5 CMS | UND | UND | 0 | 0 | 0
119072 |  | ACRILICOS RANURADOS 5MM 88X22 CMS | UND | UND | 0 | 0 | 0
170007 | 1 | AEROSOL LIMPIA CONTACTOS | UND | UND | 72 | 72 | 0
170007 | 18 | AEROSOL LIMPIA CONTACTOS | UND | UND | 0 | 0 | 0
170007 | 53 | AEROSOL LIMPIA CONTACTOS | UND | UND | 0 | 0 | 0
170007 | 45 | AEROSOL LIMPIA CONTACTOS | UND | UND | 1 | 1 | 0
170007 | 25 | AEROSOL LIMPIA CONTACTOS | UND | UND | 0 | 0 | 0
170007 | 48 | AEROSOL LIMPIA CONTACTOS | UND | UND | 0 | 0 | 0
170007 | 42 | AEROSOL LIMPIA CONTACTOS | UND | UND | 0 | 0 | 0
139037 | 1 | AMARRE NEGRO PARA CABLE 2.4 X 95 MM | UND | UND | 8401 | 8401 | 50000
139037 | 45 | AMARRE NEGRO PARA CABLE 2.4 X 95 MM | UND | UND | 0 | 0 | 50000
476247 | 48 | VIDRIO L/IZQ 905X315MM 09.2707 | UND | UND | 1 | 1 | 0
119645 | 20 | KIT MARCO SKY 3 PTAS BEN11EVS-AF-H-2370 | UND | UND | 0 | 0 | 0
138166 | 1 | MANOMETRO CONEX VER 1/4NPT 0-400 PSI/BAR | UND | UND | 17 | 17 | 0
138166 | 45 | MANOMETRO CONEX VER 1/4NPT 0-400 PSI/BAR | UND | UND | 0 | 0 | 0
161328 | 1 | VIDRIO TEMP 8 MM 935X300 MM | UND | UND | 0 | 0 | 0
131126 | 1 | INTERRUPTOR AUTOMATICO FIJO 150 AMP 3P3D | UND | UND | 0 | 0 | 0
194135 | 45 | EMPAQUE BRIDA (FLANGE) 63 mm | UND | UND | 0 | 0 | 0
194135 | 1 | EMPAQUE BRIDA (FLANGE) 63 mm | UND | UND | 3 | 3 | 0
136164 | 1 | CABLE SIS 18 AWG AZUL 02SMF185631206 | MTS | MTS | 990 | 990 | 0
139320 | 1 | TERMOENCOGIBLE PLANO MARCACION 5-6MM | MTS | MTS | 300 | 300 | 0
139320 | 45 | TERMOENCOGIBLE PLANO MARCACION 5-6MM | MTS | MTS | 0 | 0 | 0
102055 | 1 | TEE COBRE 21/8X13/8X21/8 129130218138218 | UND | UND | 0 | 0 | 0
102055 | 20 | TEE COBRE 21/8X13/8X21/8 129130218138218 | UND | UND | 0 | 0 | 0
142199 | 20 | PIPE CLAMP 53-58 MM STABIL D-3G VSI | UND | UND | 0 | 0 | 0
142199 | 1 | PIPE CLAMP 53-58 MM STABIL D-3G VSI | UND | UND | 88 | 88 | 0
130295 | 1 | SZ FUENTE ALIMENTACIÓN 2POLOS 2500520 UL | UND | UND | 2 | 2 | 0
130324 | 1 | VX PLACA DE MONTAJE 1200X2000 5051029 UL | UND | UND | 0 | 0 | 0
177079 | 1 | ETIQUETA CAJA ELECTRICA R290 430X430MM | UND | UND | 9 | 9 | 0
177079 | 53 | ETIQUETA CAJA ELECTRICA R290 430X430MM | UND | UND | 0 | 0 | 0
137187 | 1 | MOTOVENTILADOR 536800-CS26-62 | UND | UND | 0 | 0 | 0
119574 | 1 | REJILLA FRONT/ESTANT 105X8CM NEGRA | UND | UND | 0 | 0 | 0
146279 | 1 | MODULO EXPANSION µCHILLER UCHBE00001150 | UND | UND | 1 | 1 | 0
146279 | 20 | MODULO EXPANSION µCHILLER UCHBE00001150 | UND | UND | 0 | 0 | 0
144297 | 1 | VAL SOLEN NC0.1 140BAR 3/8" 068F0601 | UND | UND | 0 | 0 | 0
144297 | 44 | VAL SOLEN NC0.1 140BAR 3/8" 068F0601 | UND | UND | 0 | 0 | 0
149084 | 1 | ARMAFLEX 5/8X1/2" (TX1.80MT)X50U WINCELL | UND | UND | 0 | 0 | 0
149084 | 44 | ARMAFLEX 5/8X1/2" (TX1.80MT)X50U WINCELL | UND | UND | 0 | 0 | 0
149084 | 20 | ARMAFLEX 5/8X1/2" (TX1.80MT)X50U WINCELL | UND | UND | 0 | 0 | 0
149084 | 46 | ARMAFLEX 5/8X1/2" (TX1.80MT)X50U WINCELL | UND | UND | 1 | 1 | 0
149084 | 42 | ARMAFLEX 5/8X1/2" (TX1.80MT)X50U WINCELL | UND | UND | 38 | 38 | 0
183268 | 1 | TUERCA ENJAULADA ACERO ZINC M8 | UND | UND | 30 | 30 | 0
194240 | 20 | CONECTOR MACHO PPR S40X1-1/4"M - NA26 | UND | UND | 0 | 0 | 0
194240 | 1 | CONECTOR MACHO PPR S40X1-1/4"M - NA26 | UND | UND | 270 | 270 | 0
100078 | 44 | CODO COBRE 7/8" 130 BAR 129002A78 | UND | UND | 110 | 110 | 0
100078 | 20 | CODO COBRE 7/8" 130 BAR 129002A78 | UND | UND | 0 | 0 | 0
100078 | 1 | CODO COBRE 7/8" 130 BAR 129002A78 | UND | UND | 50 | 50 | 0
100078 | 39 | CODO COBRE 7/8" 130 BAR 129002A78 | UND | UND | 0 | 0 | 0
199071 | 20 | TUBO COBRE 1 1/8" 120 BAR CO2 | MTS | UND | 0 | 0 | 0
199071 | 44 | TUBO COBRE 1 1/8" 120 BAR CO2 | MTS | UND | 2.68 | 2.68 | 0
199071 | 1 | TUBO COBRE 1 1/8" 120 BAR CO2 | MTS | UND | 0 | 0 | 0
199071 | 9 | TUBO COBRE 1 1/8" 120 BAR CO2 | MTS | UND | 0 | 0 | 0
476158 | 48 | CABL ALIMEN 3X14AWG3M N615P COL 03.06898 | UND | UND | 1 | 1 | 0
139375 | 1 | TAPA POLIC P/AZAFATE LONG 1/2-ASA-70020L | UND | UND | 0 | 0 | 0
139375 | 20 | TAPA POLIC P/AZAFATE LONG 1/2-ASA-70020L | UND | UND | 0 | 0 | 0
196257 | 1 | VIDRIO TEMP 10 MM 550X335 MM | UND | UND | 0 | 0 | 0
131104 | 1 | MINI INTERRUPTOR MONOPOLAR S201-C4 ABB | UND | UND | 0 | 0 | 0
117977 | 20 | ROLLER TRACK 122X40 BLACK/SILVER | UND | UND | 0 | 0 | 0
115090 | 1 | RIEL EXTENSION TOTAL NEGRO REF HRE330-35 | JGO | JGO | 21 | 21 | 0
115090 | 39 | RIEL EXTENSION TOTAL NEGRO REF HRE330-35 | JGO | JGO | 0 | 0 | 0
115090 | 42 | RIEL EXTENSION TOTAL NEGRO REF HRE330-35 | JGO | JGO | 1 | 1 | 0
165060 |  | VIDRIO TEMP 8 MM 1123X330 MM | UND | UND | 0 | 0 | 0
160197 | 1 | VIDRIO TEMP 8 MM 803X620 MM | UND | UND | 0 | 0 | 0
138143 | 1 | KIT RELAY 191. +NTC3 CUBIGEL | UND | UND | 0 | 0 | 0
135141 | 1 | RESISTENCIA TUB 1/4 1100W-110V 3.30 MTS | UND | UND | 5 | 5 | 0
142206 | 1 | FLARE SOLDER CONNECTOR 6MM | UND | UND | 236 | 236 | 0
142206 | 20 | FLARE SOLDER CONNECTOR 6MM | UND | UND | 0 | 0 | 0
139037 | 39 | AMARRE NEGRO PARA CABLE 2.4 X 95 MM | UND | UND | 0 | 0 | 50000
139037 | 25 | AMARRE NEGRO PARA CABLE 2.4 X 95 MM | UND | UND | 0 | 0 | 50000
139037 | 33 | AMARRE NEGRO PARA CABLE 2.4 X 95 MM | UND | UND | 0 | 0 | 50000
149000 | 18 | ARMAFLEX 5/8" X 1/2" (T X 1.80MTS) X 60 | UND | UND | 0 | 0 | 0
149000 | 10 | ARMAFLEX 5/8" X 1/2" (T X 1.80MTS) X 60 | UND | UND | 0 | 0 | 0
149000 | 34 | ARMAFLEX 5/8" X 1/2" (T X 1.80MTS) X 60 | UND | UND | 0 | 0 | 0
149000 | 5 | ARMAFLEX 5/8" X 1/2" (T X 1.80MTS) X 60 | UND | UND | 0 | 0 | 0
149000 | 39 | ARMAFLEX 5/8" X 1/2" (T X 1.80MTS) X 60 | UND | UND | 0 | 0 | 0
149000 | 45 | ARMAFLEX 5/8" X 1/2" (T X 1.80MTS) X 60 | UND | UND | 0 | 0 | 0
149000 | 23 | ARMAFLEX 5/8" X 1/2" (T X 1.80MTS) X 60 | UND | UND | 0 | 0 | 0
149000 | 1 | ARMAFLEX 5/8" X 1/2" (T X 1.80MTS) X 60 | UND | UND | 6 | 6 | 0
149000 | 46 | ARMAFLEX 5/8" X 1/2" (T X 1.80MTS) X 60 | UND | UND | 0 | 0 | 0
149000 | 3 | ARMAFLEX 5/8" X 1/2" (T X 1.80MTS) X 60 | UND | UND | 0 | 0 | 0
138059 | 1 | BALASTO MULTIVOLTAJE 120-270VOL 2X32 T8 | UND | UND | 0 | 0 | 0
180129 | 25 | REMACHE POP 3/16X1/2" A/I | UND | UND | 0 | 0 | 0
141208 | 1 | COMPRESOR EMBRACO EGA70HLR 1/5+HP 115V | UND | UND | 0 | 0 | 0
160916 | 1 | VIDRIO TEMP 10 MM 1249X413MM LOW-E | UND | UND | 0 | 0 | 0
132061 | 1 | TUBO LED T8 VEL T8 PC 18W 80PK X 1200MM | UND | UND | 0 | 0 | 0
132061 | 44 | TUBO LED T8 VEL T8 PC 18W 80PK X 1200MM | UND | UND | 0 | 0 | 0
132061 | 33 | TUBO LED T8 VEL T8 PC 18W 80PK X 1200MM | UND | UND | 0 | 0 | 0
132061 | 48 | TUBO LED T8 VEL T8 PC 18W 80PK X 1200MM | UND | UND | 0 | 0 | 0
132061 | 42 | TUBO LED T8 VEL T8 PC 18W 80PK X 1200MM | UND | UND | 0 | 0 | 0
132061 | 53 | TUBO LED T8 VEL T8 PC 18W 80PK X 1200MM | UND | UND | 0 | 0 | 0
132061 | 45 | TUBO LED T8 VEL T8 PC 18W 80PK X 1200MM | UND | UND | 0 | 0 | 0
132061 | 39 | TUBO LED T8 VEL T8 PC 18W 80PK X 1200MM | UND | UND | 0 | 0 | 0
132200 | 1 | TUBO LED T8 LUZ BLANCA 1200 MM | UND | UND | 0 | 0 | 0
132200 | 15 | TUBO LED T8 LUZ BLANCA 1200 MM | UND | UND | 0 | 0 | 0
117172 | 1 | SUPERFICIE HI-MACS BLACK/P 2.29X0.80MTS | UND | UND | 0 | 0 | 0
141251 | 1 | COMPRESOR BITZER 2DES-2-2DU-0Y/0D | UND | UND | 0 | 0 | 0
141251 | 20 | COMPRESOR BITZER 2DES-2-2DU-0Y/0D | UND | UND | 0 | 0 | 0
141251 | 42 | COMPRESOR BITZER 2DES-2-2DU-0Y/0D | UND | UND | 0 | 0 | 0
118253 | 1 | SUPERFICIE CORIAN NIGHT SKY 0.77X0.80 MT | UND | UND | 0 | 0 | 0
118253 | 15 | SUPERFICIE CORIAN NIGHT SKY 0.77X0.80 MT | UND | UND | 0 | 0 | 0
160833 | 1 | VIDRIO TEMP 8 MM 785X487X397 MM | UND | UND | 0 | 0 | 0
112706 | 20 | TAPA LATERAL SX-416884 | UND | UND | 0 | 0 | 0
112706 | 1 | TAPA LATERAL SX-416884 | UND | UND | 0 | 0 | 0
114077 | 44 | EJE TEFLON PTFE 1 1/4" 250°C REDON BLANC | MTS | MTS | 5 | 5 | 0
114077 | 1 | EJE TEFLON PTFE 1 1/4" 250°C REDON BLANC | MTS | MTS | 1.2 | 1.2 | 0
160926 | 1 | VIDRIO TEMP 10 MM 1209X1209MM ULTRACLARO | UND | UND | 0 | 0 | 0
465018 | 1 | REPISA DE SOBRE PARED DIM. 0.60X0.40 | UND | UND | 0 | 0 | 0
465018 | 5 | REPISA DE SOBRE PARED DIM. 0.60X0.40 | UND | UND | 0 | 0 | 0
161022 | 1 | VIDRIO TEMP 8 MM 1183X510 MM | UND | UND | 0 | 0 | 0
132086 | 1 | LAMP. HATCO MODELO # HL-34-220V | UND | UND | 0 | 0 | 0
132086 | 5 | LAMP. HATCO MODELO # HL-34-220V | UND | UND | 0 | 0 | 0
465026 | 1 | REPISA SENCILLA CONTRA PARED DIM 200X030 | UND | UND | 0 | 0 | 0
465026 | 5 | REPISA SENCILLA CONTRA PARED DIM 200X030 | UND | UND | 0 | 0 | 0
117906 | 1 | ACRILICO 4 MM 1080X50 MM FRONTAL RANUR | UND | UND | 0 | 0 | 0
137147 | 1 | MOTOVENTILADOR FN091-6DQ 6N V7P2 178540 | UND | UND | 0 | 0 | 0
112784 | 1 | CONTRABRIDA SUCCION EN A/I 304 DN65 | UND | UND | 0 | 0 | 0
194123 | 1 | LLAVE DE BOLA METALICA UNIVERSAL 110 MM | UND | UND | 0 | 0 | 0
130219 | 1 | SV ADAPTADOR CONEX 1600A-690 9342320 UL | UND | UND | 2 | 2 | 0
165173 | 1 | VIDRIO TEMP 6 MM 570X825MM R1016 DER | UND | UND | 0 | 0 | 0
144255 | 20 | VALVULA BOLA C/PUERTO 5/8 60BAR(BV5AMP) | UND | UND | 0 | 0 | 0
144255 | 44 | VALVULA BOLA C/PUERTO 5/8 60BAR(BV5AMP) | UND | UND | 11 | 11 | 0
139134 | 1 | CHUMACERA PEDESTAL 1 3/4" | UND | UND | 0 | 0 | 0
114004 | 45 | CIERRE SOFLINE C/FONDO TUERCA MARL LLAVE | UND | UND | 0 | 0 | 0
114004 | 1 | CIERRE SOFLINE C/FONDO TUERCA MARL LLAVE | UND | UND | 275 | 275 | 0
114004 | 46 | CIERRE SOFLINE C/FONDO TUERCA MARL LLAVE | UND | UND | 0 | 0 | 0
114004 | 33 | CIERRE SOFLINE C/FONDO TUERCA MARL LLAVE | UND | UND | 0 | 0 | 0
114004 | 42 | CIERRE SOFLINE C/FONDO TUERCA MARL LLAVE | UND | UND | 0 | 0 | 0
141054 | 1 | COMPRESOR COP ZBD76KCE-TF5-551 230V | UND | UND | 0 | 0 | 0
141054 | 20 | COMPRESOR COP ZBD76KCE-TF5-551 230V | UND | UND | 0 | 0 | 0
134015 | 1 | CONECTOR RECTO 1 1/2 AMERICANO | UND | UND | 0 | 0 | 0
134015 | 45 | CONECTOR RECTO 1 1/2 AMERICANO | UND | UND | 0 | 0 | 0
134015 | 46 | CONECTOR RECTO 1 1/2 AMERICANO | UND | UND | 0 | 0 | 0
144127 | 1 | CUERPO VAL SOLN (S) 5/8 032F1214 EVR10 | UND | UND | 10 | 10 | 0
144127 | 44 | CUERPO VAL SOLN (S) 5/8 032F1214 EVR10 | UND | UND | 8 | 8 | 0
144127 | 51 | CUERPO VAL SOLN (S) 5/8 032F1214 EVR10 | UND | UND | 1 | 1 | 0
144127 | 46 | CUERPO VAL SOLN (S) 5/8 032F1214 EVR10 | UND | UND | 0 | 0 | 0
144127 | 34 | CUERPO VAL SOLN (S) 5/8 032F1214 EVR10 | UND | UND | 0 | 0 | 0
144127 | 3 | CUERPO VAL SOLN (S) 5/8 032F1214 EVR10 | UND | UND | 0 | 0 | 0
112133 | 1 | EMPAQUE T22 MM NEGRO | MTS | MTS | 344.5 | 344.5 | 0
112133 | 46 | EMPAQUE T22 MM NEGRO | MTS | MTS | 4 | 4 | 0
112133 | 42 | EMPAQUE T22 MM NEGRO | MTS | MTS | 0 | 0 | 0
171003 | 1 | HIGROXIDO POTASIO SOLUCION 0.1 NORMAL | LTS | LTS | 2 | 2 | 0
171003 | 44 | HIGROXIDO POTASIO SOLUCION 0.1 NORMAL | LTS | LTS | 0 | 0 | 0
148007 | 1 | KIT 892-1140-02 BITZER | UND | UND | 0 | 0 | 0
148007 | 20 | KIT 892-1140-02 BITZER | UND | UND | 0 | 0 | 0
148002 | 1 | KIT DESCARGADOR P/BOCK HA/HG P08821-00 | UND | UND | 0 | 0 | 0
127002 | 1 | LAMINA TEKNYLON 1" 0.95X0.25 MT | UND | UND | 0 | 0 | 0
127003 | 1 | LAMINA TEKNYLON 1" 0.95X0.30 MT | UND | UND | 0 | 0 | 0
106019 | 1 | NIPLE A/I 3/4 X 5" | UND | UND | 0 | 0 | 0
106019 | 25 | NIPLE A/I 3/4 X 5" | UND | UND | 0 | 0 | 0
145031 | 44 | PIEDRA LINEA LIQ/RC 10098 ESTANDAR | UND | UND | 0 | 0 | 0
145031 | 1 | PIEDRA LINEA LIQ/RC 10098 ESTANDAR | UND | UND | 0 | 0 | 0
151000 | 1 | PINTURA POLIURETANO BLANCA 11320 | GLN | GLN | 2.001 | 2.001 | 15
151000 | 45 | PINTURA POLIURETANO BLANCA 11320 | GLN | GLN | 0 | 0 | 15
151000 | 39 | PINTURA POLIURETANO BLANCA 11320 | GLN | GLN | 0 | 0 | 15
151000 | 14 | PINTURA POLIURETANO BLANCA 11320 | GLN | GLN | 0 | 0 | 15
151000 | 46 | PINTURA POLIURETANO BLANCA 11320 | GLN | GLN | 0 | 0 | 15
151000 | 16 | PINTURA POLIURETANO BLANCA 11320 | GLN | GLN | 0 | 0 | 15
151000 | 33 | PINTURA POLIURETANO BLANCA 11320 | GLN | GLN | 0 | 0 | 15
151000 | 25 | PINTURA POLIURETANO BLANCA 11320 | GLN | GLN | 0 | 0 | 15
150018 | 1 | PINTURA POLVO GRIS MERCURIO METALIZADO | KGS | KGS | 0 | 0 | 0
161363 | 1 | VIDRIO TEMP 8 MM 1150X345 MM | UND | UND | 2 | 2 | 0
101042 | 1 | UNION COBRE 1/2" MUELLER 48 BAR W 10144 | UND | UND | 265 | 265 | 0
101042 | 20 | UNION COBRE 1/2" MUELLER 48 BAR W 10144 | UND | UND | 360 | 360 | 0
101042 | 18 | UNION COBRE 1/2" MUELLER 48 BAR W 10144 | UND | UND | 0 | 0 | 0
101042 | 39 | UNION COBRE 1/2" MUELLER 48 BAR W 10144 | UND | UND | 0 | 0 | 0
101042 | 45 | UNION COBRE 1/2" MUELLER 48 BAR W 10144 | UND | UND | 0 | 0 | 0
116969 | 23 | PUERTA BATIENTE 70 MM 1.80X1.90MTS DOBLE | UND | UND | 0 | 0 | 0
116969 | 1 | PUERTA BATIENTE 70 MM 1.80X1.90MTS DOBLE | UND | UND | 3 | 3 | 0
116969 | 44 | PUERTA BATIENTE 70 MM 1.80X1.90MTS DOBLE | UND | UND | 0 | 0 | 0
117965 | 1 | TESTERO ACRILICO 1210X694X15MM | UND | UND | 0 | 0 | 0
164337 | 1 | VIDRIO TEMP 5 MM 1248X513 MM C/SER GRIS | UND | UND | 0 | 0 | 0
138127 | 1 | ADAPTADOR DE CORRIENTE OUTPUT 24 V 3AMP | UND | UND | 0 | 0 | 0
138127 | 39 | ADAPTADOR DE CORRIENTE OUTPUT 24 V 3AMP | UND | UND | 0 | 0 | 0
131098 | 1 | MINI INTERRUPTOR TRIPOLAR S203-C6 ABB | UND | UND | 12 | 12 | 0
119678 | 1 | PUERTA CORREDERA 4" 1.40X2.00 MTS DER | UND | UND | 0 | 0 | 0
112513 | 1 | CINTA BLANCA PPBZGR2G021800 | UND | UND | 416 | 416 | 0
112513 | 20 | CINTA BLANCA PPBZGR2G021800 | UND | UND | 0 | 0 | 0
112513 | 48 | CINTA BLANCA PPBZGR2G021800 | UND | UND | 25 | 25 | 0
114243 | 20 | AZAFATE A/I 1/2 X 6 CM PER EF SPJH-102PF | UND | UND | 0 | 0 | 0
144217 | 1 | VAL EXP R404 EXT-ROS RFKH03E-4.8-15 SANH | UND | UND | 0 | 0 | 0
160068 | 1 | VIDRIO TEMP 8 MM 1000X122 MM SER/BLANCA | UND | UND | 0 | 0 | 0
114254 | 1 | TRAILER SEMIESTATICO 2.60X2.20MTS 1.2TON | UND | UND | 0 | 0 | 0
142094 | 1 | ORIFICIO #5 RFKH-023-05 SANHUA | UND | UND | 33 | 33 | 0
142094 | 44 | ORIFICIO #5 RFKH-023-05 SANHUA | UND | UND | 0 | 0 | 0
142094 | 20 | ORIFICIO #5 RFKH-023-05 SANHUA | UND | UND | 0 | 0 | 0
139606 | 1 | TABLERO ELECTRICO P/RACK REF 220X200X40 | UNE | UNE | 0 | 0 | 0
130280 | 1 | VARIADOR ALTIVAR 320 15KW ATV320D15M3C | UND | UND | 2 | 2 | 0
130280 | 44 | VARIADOR ALTIVAR 320 15KW ATV320D15M3C | UND | UND | 5 | 5 | 0
196288 | 1 | VIDRIO TEMP 10 MM 1952X760 MM | UND | UND | 0 | 0 | 0
179083 | 20 | GAS COOLER GGHV CD 080.2PF/15E-49-09DM.2 | UND | UND | 0 | 0 | 0
179083 | 1 | GAS COOLER GGHV CD 080.2PF/15E-49-09DM.2 | UND | UND | 0 | 0 | 0
101160 | 1 | FERULA CORTA T 304 3" | UND | UND | 0 | 0 | 0
101160 | 39 | FERULA CORTA T 304 3" | UND | UND | 0 | 0 | 0
196313 | 1 | VIDRIO TEMP 8 MM 1246X413 MM ULTRACLARO | UND | UND | 92 | 92 | 0
196313 | 46 | VIDRIO TEMP 8 MM 1246X413 MM ULTRACLARO | UND | UND | 0 | 0 | 0
196313 | 42 | VIDRIO TEMP 8 MM 1246X413 MM ULTRACLARO | UND | UND | 0 | 0 | 0
116314 | 1 | PALANCA DE MANO MOD.8100 CON KIT INST | UND | UND | 0 | 0 | 0
138175 | 20 | SENSOR AMBIENTE 043-0198-00 | UND | UND | 0 | 0 | 0
138175 | 1 | SENSOR AMBIENTE 043-0198-00 | UND | UND | 5 | 5 | 0
119094 |  | ACRILICOS EN"U"3 MM 135 X 3.5 MM | UND | UND | 0 | 0 | 0
111004 | 1 | ANGULO 1/4 X 2 1/2" HR (T X 6 MT) | MTS | UND | 0 | 0 | 0
183113 | 18 | ABRAZADERA AJUSTABLE 2 1/2" | UND | UND | 0 | 0 | 2000
183113 | 5 | ABRAZADERA AJUSTABLE 2 1/2" | UND | UND | 0 | 0 | 2000
183113 | 10 | ABRAZADERA AJUSTABLE 2 1/2" | UND | UND | 0 | 0 | 2000
183113 | 33 | ABRAZADERA AJUSTABLE 2 1/2" | UND | UND | 0 | 0 | 2000
183113 | 3 | ABRAZADERA AJUSTABLE 2 1/2" | UND | UND | 0 | 0 | 2000
112243 | 1 | BOCEL P/BOMPER ROJO 9.5 CM X 5.1 MT | MTS | MTS | 0 | 0 | 0
112044 | 1 | BOTON HALADERA ESTRIADO 3/4 DOBLE CROMAD | UND | UND | 42 | 42 | 0
138010 | 1 | BORNA DE PASO AVK16 76A AWG12-4 | UND | UND | 655 | 655 | 200
138010 | 53 | BORNA DE PASO AVK16 76A AWG12-4 | UND | UND | 0 | 0 | 200
138010 | 45 | BORNA DE PASO AVK16 76A AWG12-4 | UND | UND | 0 | 0 | 200
138010 | 23 | BORNA DE PASO AVK16 76A AWG12-4 | UND | UND | 0 | 0 | 200
138010 | 5 | BORNA DE PASO AVK16 76A AWG12-4 | UND | UND | 0 | 0 | 200
138010 | 18 | BORNA DE PASO AVK16 76A AWG12-4 | UND | UND | 0 | 0 | 200
138010 | 25 | BORNA DE PASO AVK16 76A AWG12-4 | UND | UND | 0 | 0 | 200
138010 | 14 | BORNA DE PASO AVK16 76A AWG12-4 | UND | UND | 0 | 0 | 200
138010 | 33 | BORNA DE PASO AVK16 76A AWG12-4 | UND | UND | 0 | 0 | 200
138010 | 15 | BORNA DE PASO AVK16 76A AWG12-4 | UND | UND | 0 | 0 | 200
2073 | 1 | NO USAR=REEMPLAZA 290019 | UND | UND | 0 | 0 | 0
136005 | 5 | CABLE THW No.6 | MTS | MTS | 0 | 0 | 0
136005 | 7 | CABLE THW No.6 | MTS | MTS | 0 | 0 | 0
136005 | 24 | CABLE THW No.6 | MTS | MTS | 0 | 0 | 0
136005 | 1 | CABLE THW No.6 | MTS | MTS | 0 | 0 | 0
136038 | 44 | CABLE VEHICULO No.18 NARANJA | MTS | MTS | 0 | 0 | 8000
136038 | 15 | CABLE VEHICULO No.18 NARANJA | MTS | MTS | 0 | 0 | 8000
136038 | 23 | CABLE VEHICULO No.18 NARANJA | MTS | MTS | 0 | 0 | 8000
136038 | 1 | CABLE VEHICULO No.18 NARANJA | MTS | MTS | 3087 | 3087 | 8000
119040 |  | CAJAS ACRILICO 37X27X21 CMS | UND | UND | 0 | 0 | 0
183165 | 25 | CHAZO METALICO 3/16X2 | UND | UND | 0 | 0 | 0
183165 | 1 | CHAZO METALICO 3/16X2 | UND | UND | 0 | 0 | 0
177012 | 1 | CINTA ADBESTO 1 X 1/8 | MTS | RLL | 0 | 0 | 0
173002 | 1 | COMPONENTE POLIOL TRG 013 X 240 KGRS | KGS | KGS | 154.226 | 154.226 | 710
173002 | 44 | COMPONENTE POLIOL TRG 013 X 240 KGRS | KGS | KGS | 0 | 0 | 710
173002 | 53 | COMPONENTE POLIOL TRG 013 X 240 KGRS | KGS | KGS | 0 | 0 | 710
173002 | 45 | COMPONENTE POLIOL TRG 013 X 240 KGRS | KGS | KGS | 0 | 0 | 710
173002 | 23 | COMPONENTE POLIOL TRG 013 X 240 KGRS | KGS | KGS | 0 | 0 | 710
173002 | 49 | COMPONENTE POLIOL TRG 013 X 240 KGRS | KGS | KGS | 0 | 0 | 710
173002 | 3 | COMPONENTE POLIOL TRG 013 X 240 KGRS | KGS | KGS | 0 | 0 | 710
173002 | 15 | COMPONENTE POLIOL TRG 013 X 240 KGRS | KGS | KGS | 0 | 0 | 710
173002 | 5 | COMPONENTE POLIOL TRG 013 X 240 KGRS | KGS | KGS | 0 | 0 | 710
103049 | 15 | COPA M-H 21/8AX11/8"130BAR 129243218118 | UND | UND | 0 | 0 | 0
131160 | 1 | MINI INTERRUPTOR MONOPOLAR SH201-C4 ABB | UND | UND | 13 | 13 | 0
194219 | 20 | BOMPER NEGR RAL9004 3.66MTS AB30102 CART | UND | UND | 0 | 0 | 0
194219 | 1 | BOMPER NEGR RAL9004 3.66MTS AB30102 CART | UND | UND | 2 | 2 | 0
150604 | 1 | VIDRIO TEMP 4 MM 1671X781MM LOW-E | UND | UND | 0 | 0 | 0
149086 | 20 | ARMAFLEX 5/8X1" (TX1.80MT)X21U WINCELL | UND | UND | 0 | 0 | 0
149086 | 1 | ARMAFLEX 5/8X1" (TX1.80MT)X21U WINCELL | UND | UND | 39 | 39 | 0
116368 | 1 | PUERTA BATIENTE 3" 1.02X2.00 MT APER IZQ | UND | UND | 0 | 0 | 0
179092 | 1 | GAS COOLER KCE 94B5Q A-E C75V-930 | UND | UND | 0 | 0 | 0
119726 | 20 | KIT MAR 4PTAS 769X1586 CD-01 ANTI-GOG QH | UND | UND | 1 | 1 | 0
118360 | 1 | EXHIBIDOR BANANOS ACRILICO 33X63CM | UND | UND | 0 | 0 | 0
145203 | 1 | SEPARADOR ACEIT 138A 1-5/8"ODS 013804382 | UND | UND | 0 | 0 | 0
145203 | 20 | SEPARADOR ACEIT 138A 1-5/8"ODS 013804382 | UND | UND | 0 | 0 | 0
136194 | 1 | CANALETA RANURADA 50X100 (TX2MT) CERT UL | MTS | UND | 0 | 0 | 0
139379 | 1 | TAPA BRIDA CIEGA 4 AC 150 | UND | UND | 0 | 0 | 0
476154 | 20 | TRASFORMADOR ILUM 24V60W 03.0962 | UND | UND | 0 | 0 | 0
476154 | 1 | TRASFORMADOR ILUM 24V60W 03.0962 | UND | UND | 3 | 3 | 0
476154 | 48 | TRASFORMADOR ILUM 24V60W 03.0962 | UND | UND | 36 | 36 | 0
102051 | 20 | TEE COBRE 1 5/8" 130 BAR 129130158 | UND | UND | 0 | 0 | 0
102051 | 44 | TEE COBRE 1 5/8" 130 BAR 129130158 | UND | UND | 0 | 0 | 0
102051 | 1 | TEE COBRE 1 5/8" 130 BAR 129130158 | UND | UND | 9 | 9 | 0
146182 | 44 | CONTROLADOR DIXELL XC35CX | UND | UND | 0 | 0 | 0
146182 | 20 | CONTROLADOR DIXELL XC35CX | UND | UND | 0 | 0 | 0
146182 | 42 | CONTROLADOR DIXELL XC35CX | UND | UND | 1 | 1 | 0
146182 | 53 | CONTROLADOR DIXELL XC35CX | UND | UND | 0 | 0 | 0
146182 | 1 | CONTROLADOR DIXELL XC35CX | UND | UND | 41 | 41 | 0
146182 | 34 | CONTROLADOR DIXELL XC35CX | UND | UND | 1 | 1 | 0
146182 | 46 | CONTROLADOR DIXELL XC35CX | UND | UND | 0 | 0 | 0
146182 | 52 | CONTROLADOR DIXELL XC35CX | UND | UND | 1 | 1 | 0
114553 | 1 | KIT INSTALACION P/CIERRE 5000 81/100MM | UND | UND | 0 | 0 | 0
114553 | 15 | KIT INSTALACION P/CIERRE 5000 81/100MM | UND | UND | 0 | 0 | 0
124123 | 1 | TABLERO ALISTONADO PINO 15MM 2.44X1.22 M | UNE | UNE | 1 | 1 | 0
144519 | 1 | AMORTIGUADOR G SP ESPECIAL G771-120 | UND | UND | 0 | 0 | 0
476163 | 1 | REJILLA S/PLAST 55 X 63CM ISLA FRICON | UND | UND | 0 | 0 | 0
145224 | 20 | SEPARADOR ACEITE 130 BAR BOS3-CDH-1AFO | UND | UND | 0 | 0 | 0
145224 | 44 | SEPARADOR ACEITE 130 BAR BOS3-CDH-1AFO | UND | UND | 0 | 0 | 0
145224 | 1 | SEPARADOR ACEITE 130 BAR BOS3-CDH-1AFO | UND | UND | 0 | 0 | 0
145225 | 1 | ACUMULADOR ACEITE 60 BAR OSA-49-CDM | UND | UND | 0 | 0 | 0
145225 | 20 | ACUMULADOR ACEITE 60 BAR OSA-49-CDM | UND | UND | 0 | 0 | 0
145225 | 44 | ACUMULADOR ACEITE 60 BAR OSA-49-CDM | UND | UND | 0 | 0 | 0
130506 | 1 | CONTACTO AUXILIAR NF31E-13 ABB | UND | UND | 7 | 7 | 0
138059 | 25 | BALASTO MULTIVOLTAJE 120-270VOL 2X32 T8 | UND | UND | 0 | 0 | 0
136035 | 1 | CABLE VEHICULO No.18 CAFE | MTS | MTS | 1012.999 | 1012.999 | 0
136035 | 44 | CABLE VEHICULO No.18 CAFE | MTS | MTS | 0 | 0 | 0
136035 | 23 | CABLE VEHICULO No.18 CAFE | MTS | MTS | 0 | 0 | 0
136035 | 15 | CABLE VEHICULO No.18 CAFE | MTS | MTS | 0 | 0 | 0
141113 | 1 | COMPRESOR TECUMSEH TAG4546T F1 KVACT | UND | UND | 0 | 0 | 0
143014 | 1 | CONDESADOR GVH 080.4B/2X4-N(L).M | UND | UND | 0 | 0 | 0
146041 |  | CONTROL TEMP TC 940RI PLUS | UND | UND | 0 | 0 | 0
157011 | 44 | DISCO FIBRA TIPO 27 4 1/2" GRANO 36 | UND | UND | 0 | 0 | 2000
157011 | 1 | DISCO FIBRA TIPO 27 4 1/2" GRANO 36 | UND | UND | 361 | 361 | 2000
157011 | 14 | DISCO FIBRA TIPO 27 4 1/2" GRANO 36 | UND | UND | 0 | 0 | 2000
157011 | 46 | DISCO FIBRA TIPO 27 4 1/2" GRANO 36 | UND | UND | 12 | 12 | 2000
157011 | 33 | DISCO FIBRA TIPO 27 4 1/2" GRANO 36 | UND | UND | 0 | 0 | 2000
157011 | 7 | DISCO FIBRA TIPO 27 4 1/2" GRANO 36 | UND | UND | 0 | 0 | 2000
157011 | 15 | DISCO FIBRA TIPO 27 4 1/2" GRANO 36 | UND | UND | 0 | 0 | 2000
157011 | 42 | DISCO FIBRA TIPO 27 4 1/2" GRANO 36 | UND | UND | 0 | 0 | 2000
114012 | 1 | EJE BRONCE LATON REDONDO 1 1/2" | MTS | MTS | 3.44 | 3.44 | 0
114012 | 44 | EJE BRONCE LATON REDONDO 1 1/2" | MTS | MTS | 1.09 | 1.09 | 0
114012 | 18 | EJE BRONCE LATON REDONDO 1 1/2" | MTS | MTS | 0 | 0 | 0
114012 | 23 | EJE BRONCE LATON REDONDO 1 1/2" | MTS | MTS | 0 | 0 | 0
114012 | 45 | EJE BRONCE LATON REDONDO 1 1/2" | MTS | MTS | 0 | 0 | 0
114012 | 25 | EJE BRONCE LATON REDONDO 1 1/2" | MTS | MTS | 0 | 0 | 0
114039 | 1 | EJE SAE 4140 REDONDO 1 1/2" | MTS | MTS | 0.5 | 0.5 | 0
131051 | 1 | INTERRUPTOR GRANDE NEON REF 27185 | UND | UND | 589 | 589 | 2600
131051 | 14 | INTERRUPTOR GRANDE NEON REF 27185 | UND | UND | 0 | 0 | 2600
131051 | 33 | INTERRUPTOR GRANDE NEON REF 27185 | UND | UND | 0 | 0 | 2600
131051 | 15 | INTERRUPTOR GRANDE NEON REF 27185 | UND | UND | 0 | 0 | 2600
131008 | 45 | INTERRUPTOR TERM 3X32 27222 SIEMENS | UND | UND | 0 | 0 | 0
131008 | 1 | INTERRUPTOR TERM 3X32 27222 SIEMENS | UND | UND | 0 | 0 | 0
131008 | 25 | INTERRUPTOR TERM 3X32 27222 SIEMENS | UND | UND | 0 | 0 | 0
119106 |  | MARCO IMP 2PTS BT 605X1475 ANTHONY | UND | UND | 0 | 0 | 0
137046 | 1 | MOTOVENTILADOR EBM REF W6D910GF0503 | UND | UND | 0 | 0 | 0
106018 | 1 | NIPLE GALVANIZADO 3/8 X 4" | UND | UND | 16 | 16 | 0
106018 | 45 | NIPLE GALVANIZADO 3/8 X 4" | UND | UND | 0 | 0 | 0
106018 | 42 | NIPLE GALVANIZADO 3/8 X 4" | UND | UND | 0 | 0 | 0
112030 | 1 | (HONEYCOMB)POLIC.1/8" NEGRO 3x1x1.20 | UND | UND | 0 | 0 | 0
150009 | 1 | PINTURA POLVO GRIS NAPAL MATE 97-343 | KGS | KGS | 0 | 0 | 0
181146 | 1 | PIÑON ENGRANAJE REF 908214 | UND | UND | 0 | 0 | 0
181146 | 16 | PIÑON ENGRANAJE REF 908214 | UND | UND | 1 | 1 | 0
176028 | 4 | PLACA EN ALUMINIO PARA SERIE | UND | UND | 0 | 0 | 200
176028 | 1 | PLACA EN ALUMINIO PARA SERIE | UND | UND | 28 | 28 | 200
144255 | 1 | VALVULA BOLA C/PUERTO 5/8 60BAR(BV5AMP) | UND | UND | 43 | 43 | 0
148096 | 1 | COMPRESOR BITZER 4EES-6-2DU-1Y/1D | UND | UND | 0 | 0 | 0
148096 | 20 | COMPRESOR BITZER 4EES-6-2DU-1Y/1D | UND | UND | 0 | 0 | 0
154009 | 1 | WASH PRIMER VERDE OLIVA 509A X 1/4 GALON | UND | UND | 0 | 0 | 0
196167 | 1 | VIDRIO TEMP 10 MM 390X390 MM | UND | UND | 0 | 0 | 0
150557 | 1 | VIDRIO TEMP 4 MM 864X515 MM LOW-E IZQ | UND | UND | 0 | 0 | 0
150051 | 1 | PINTURA POLVO ROJO 3B BTC 10253587 | KGS | KGS | 27.2 | 27.2 | 0
150051 | 39 | PINTURA POLVO ROJO 3B BTC 10253587 | KGS | KGS | 0 | 0 | 0
160618 | 1 | VIDRIO TEMP 4 MM 2485X550 MM LOW-E | UND | UND | 0 | 0 | 0
122200 | 1 | PANEL FACHADA ACERO 0.35 MM BLANCO 9002 | MT2 | MT2 | 0 | 0 | 0
160653 | 25 | VIDRIO TEMP 5 MM 1004X634 MM | UND | UND | 0 | 0 | 0
160653 | 1 | VIDRIO TEMP 5 MM 1004X634 MM | UND | UND | 0 | 0 | 0
119514 | 1 | REJILLA ZINC FRONT ENTREP NEG 50X3.5 CMS | UND | UND | 0 | 0 | 0
111030 | 1 | PORTAPRECIO ENGANCHE 40MM ROJO 2.55MTS | MTS | MTS | 0 | 0 | 0
160878 | 1 | VIDRIO TEMP 6 MM 1245X827 MM CUR R1016MM | UND | UND | 0 | 0 | 0
160886 | 1 | VIDRIO TEMP 6 MM 1250X368 MM CURVO | UND | UND | 0 | 0 | 0
160682 | 1 | VIDRIO TEMP 4 MM 425X870 MM C/S NEG DER | UND | UND | 0 | 0 | 0
164013 | 1 | VIDRIO TEMP 6 MM 282X829 MM IZQ | UND | UND | 0 | 0 | 0
135115 | 1 | RESISTENCIA GRAVADA 470X290 230V 1200W | UND | UND | 0 | 0 | 0
135115 | 20 | RESISTENCIA GRAVADA 470X290 230V 1200W | UND | UND | 0 | 0 | 0
144517 | 1 | AMORTIGUADOR 550N REF M5248 | UND | UND | 0 | 0 | 0
146137 | 1 | CONTROLADOR DIXELL XC1015D-1C01G | UND | UND | 0 | 0 | 0
146137 | 20 | CONTROLADOR DIXELL XC1015D-1C01G | UND | UND | 0 | 0 | 0
114084 | 1 | BOTON ACERO PARA PIE DE AMIGO | UND | UND | 0 | 0 | 0
122052 | 1 | PANEL ISOTERMICO TERMO 50MM R9010/9010 | MT2 | MT2 | 0 | 0 | 0
122052 | 42 | PANEL ISOTERMICO TERMO 50MM R9010/9010 | MT2 | MT2 | 0 | 0 | 0
122052 | 24 | PANEL ISOTERMICO TERMO 50MM R9010/9010 | MT2 | MT2 | 0 | 0 | 0
164304 | 1 | VIDRIO TEMP 4 MM 994X467MM SERG/GRIS DER | UND | UND | 10 | 10 | 0
119667 | 1 | MANIJA ALUMINIO/MN/0000000000230 | UND | UND | 91 | 91 | 0
119667 | 20 | MANIJA ALUMINIO/MN/0000000000230 | UND | UND | 0 | 0 | 0
119667 | 18 | MANIJA ALUMINIO/MN/0000000000230 | UND | UND | 0 | 0 | 0
119667 | 48 | MANIJA ALUMINIO/MN/0000000000230 | UND | UND | 30 | 30 | 0
106026 | 1 | NIPLE 1 1/2 X 2" A/I CON 1 ROSCA | UND | UND | 0 | 0 | 0
106026 | 45 | NIPLE 1 1/2 X 2" A/I CON 1 ROSCA | UND | UND | 0 | 0 | 0
112274 | 1 | EMPAQUE T 35 NEGRO | MTS | MTS | 0 | 0 | 0
117903 | 1 | ACRILICO 4 MM 330X50 MM FRONTAL RANURADO | UND | UND | 0 | 0 | 0
164320 | 1 | VIDRIO TEMP 5 MM 850X1950 MM | UND | UND | 0 | 0 | 0
111037 | 1 | PORTAPRECIO ENGANCHE 65MM TRANS 0.765MTS | MTS | MTS | 0 | 0 | 0
111037 | 46 | PORTAPRECIO ENGANCHE 65MM TRANS 0.765MTS | MTS | MTS | 0 | 0 | 0
112599 | 1 | KIT VALVULA ROTALOCK 1"x 1/2" 6804501V06 | UND | UND | 0 | 0 | 0
114164 | 1 | BISAGRA PARCHE HBM-186-01 | UND | UND | 7 | 7 | 0
150018 | 45 | PINTURA POLVO GRIS MERCURIO METALIZADO | KGS | KGS | 0 | 0 | 0
150029 | 1 | PINTURA POLVO GRIS PLATINUM VITRACOAT | KGS | KGS | 0 | 0 | 0
112194 | 1 | IMAN RECTANGULAR 46X21X10 MM | UND | UND | 5 | 5 | 0
112194 | 39 | IMAN RECTANGULAR 46X21X10 MM | UND | UND | 0 | 0 | 0
112194 | 45 | IMAN RECTANGULAR 46X21X10 MM | UND | UND | 0 | 0 | 0
112194 | 25 | IMAN RECTANGULAR 46X21X10 MM | UND | UND | 0 | 0 | 0
133017 | 1 | RELE BIMETALICO GTH 100 34 A 50 AMP LG | UND | UND | 0 | 0 | 0
111040 | 1 | PORTAPRECIO ENGANCHE 40MM BLANCO 0.793MT | MTS | MTS | 0 | 0 | 0
157052 | 1 | DISCO FLAPRED LINE115 GR120 0579-581-318 | UND | UND | 9 | 9 | 0
143309 | 1 | RACK TEKO ROXSTA SMART- 43(B) EW | UND | UND | 0 | 0 | 0
143309 | 20 | RACK TEKO ROXSTA SMART- 43(B) EW | UND | UND | 0 | 0 | 0
144500 | 1 | VALVULA SEGURIDAD 1/2"NPT 80 BAR CO2 | UND | UND | 0 | 0 | 0
144500 | 20 | VALVULA SEGURIDAD 1/2"NPT 80 BAR CO2 | UND | UND | 0 | 0 | 0
120012 | 1 | BANDA LISA ALUMINIO 0.28X175(BARE) | KGS | KGS | 0 | 0 | 0
120012 | 20 | BANDA LISA ALUMINIO 0.28X175(BARE) | KGS | KGS | 0 | 0 | 0
160907 | 1 | VIDRIO TEMP 10 MM 780X622 MM | UND | UND | 0 | 0 | 0
112425 | 1 | JUNTA ALA AVION PTA VAIVEN H=40,00MM | MTS | MTS | 0 | 0 | 0
112425 | 20 | JUNTA ALA AVION PTA VAIVEN H=40,00MM | MTS | MTS | 0 | 0 | 0
119517 | 1 | REJILLA ZINC FRONT ENTREP 74X3.5 CMS | UND | UND | 0 | 0 | 0
160880 | 1 | VIDRIO TEMP 6 MM 1245X837CUR R1028 SERIG | UND | UND | 0 | 0 | 0
13225 | 25 | NO USAR REEMPLAZAR 124203 | UND | UND | 0 | 0 | 0
163081 | 1 | PACHA 3 VIDRIOS 1805X400X26 MM | UND | UND | 0 | 0 | 0
141213 | 1 | COMPRESOR EMBRACO NEK 2168GK 220 V | UND | UND | 0 | 0 | 0
141213 | 20 | COMPRESOR EMBRACO NEK 2168GK 220 V | UND | UND | 0 | 0 | 0
108021 | 1 | RACOR RECTO 8 MM OD X 3/8 5500000008 | UND | UND | 0 | 0 | 0
108021 | 25 | RACOR RECTO 8 MM OD X 3/8 5500000008 | UND | UND | 0 | 0 | 0
112707 | 1 | CUBIERTA MM 128X3-419288 | UND | UND | 0 | 0 | 0
112707 | 20 | CUBIERTA MM 128X3-419288 | UND | UND | 0 | 0 | 0
160945 | 1 | VIDRIO TEMP 10 MM 190 X 330 MM | UND | UND | 0 | 0 | 0
139364 | 1 | TAPA P/TOMA DOB P/TIERR NEGRA(LUMINEX/LE | UND | UND | 10 | 10 | 0
139364 | 45 | TAPA P/TOMA DOB P/TIERR NEGRA(LUMINEX/LE | UND | UND | 0 | 0 | 0
139364 | 44 | TAPA P/TOMA DOB P/TIERR NEGRA(LUMINEX/LE | UND | UND | 0 | 0 | 0
139364 | 5 | TAPA P/TOMA DOB P/TIERR NEGRA(LUMINEX/LE | UND | UND | 0 | 0 | 0
139364 | 46 | TAPA P/TOMA DOB P/TIERR NEGRA(LUMINEX/LE | UND | UND | 0 | 0 | 0
139364 | 33 | TAPA P/TOMA DOB P/TIERR NEGRA(LUMINEX/LE | UND | UND | 0 | 0 | 0
138096 | 1 | RELAY CAJA CONEXION 3/4HP COMP. GX23TX | UND | UND | 0 | 0 | 0
164293 | 1 | VIDRIO TEMP 4 MM 694X716 MM LOW-E | UND | UND | 0 | 0 | 0
148055 | 1 | COPELAND 4D 998-1669-04 | UND | UND | 0 | 0 | 0
164298 | 1 | VIDRIO TEMP 4 MM 1735X1077 LOW-E | UND | UND | 0 | 0 | 0
119624 | 1 | POCETA A/I CAL 18 30X40X30 CMS | UND | UND | 0 | 0 | 0
471006 | 1 | SONDA CORE PROBE GIORIK 6000124 | UND | UND | 1 | 1 | 0
112285 |  | AZAFATE POLICARBONATO 1/2 X 10 CMS | UND | UND | 0 | 0 | 0
112241 |  | BOCEL P/BOMPER AMARILLO 9.5 CM X 6.05 MT | MTS | MTS | 0 | 0 | 0
115032 | 1 | BRAZO ENGANCHE CARRO GRANDE | UND | UND | 1 | 1 | 0
115032 | 42 | BRAZO ENGANCHE CARRO GRANDE | UND | UND | 0 | 0 | 0
136019 | 18 | CABLE SILICONADO NO.14 | MTS | MTS | 0 | 0 | 0
136033 | 1 | CABLE VEHICULO No.18 AZUL | MTS | MTS | 3636.4 | 3636.4 | 12000
136033 | 44 | CABLE VEHICULO No.18 AZUL | MTS | MTS | 0 | 0 | 12000
136033 | 5 | CABLE VEHICULO No.18 AZUL | MTS | MTS | 0 | 0 | 12000
136033 | 14 | CABLE VEHICULO No.18 AZUL | MTS | MTS | 0 | 0 | 12000
136033 | 15 | CABLE VEHICULO No.18 AZUL | MTS | MTS | 0 | 0 | 12000
138039 | 18 | CAPACITOR ARRANQUE 135MFD 191U012800 | UND | UND | 0 | 0 | 0
138039 | 1 | CAPACITOR ARRANQUE 135MFD 191U012800 | UND | UND | 0 | 0 | 0
138039 | 53 | CAPACITOR ARRANQUE 135MFD 191U012800 | UND | UND | 0 | 0 | 0
138039 | 45 | CAPACITOR ARRANQUE 135MFD 191U012800 | UND | UND | 0 | 0 | 0
138039 | 39 | CAPACITOR ARRANQUE 135MFD 191U012800 | UND | UND | 0 | 0 | 0
145021 | 1 | CARCAZA LINEA LIQUIDA 2 1/8 C-19217 | UND | UND | 0 | 0 | 0
139132 |  | CHUMACERA PEDESTAL 2" | UND | UND | 0 | 0 | 0
100032 | 1 | CODO COBRE 1/2" RL | UND | UND | 57 | 57 | 0
100032 | 53 | CODO COBRE 1/2" RL | UND | UND | 0 | 0 | 0
100032 | 45 | CODO COBRE 1/2" RL | UND | UND | 0 | 0 | 0
100032 | 39 | CODO COBRE 1/2" RL | UND | UND | 0 | 0 | 0
100032 | 25 | CODO COBRE 1/2" RL | UND | UND | 0 | 0 | 0
100027 | 1 | CODO COBRE 2 1/8" RL | UND | UND | 13 | 13 | 0
100027 | 53 | CODO COBRE 2 1/8" RL | UND | UND | 0 | 0 | 0
100027 | 20 | CODO COBRE 2 1/8" RL | UND | UND | 0 | 0 | 0
8034 | 1 | MO USAR=REEMPLAZA 141176 | MTS | MTS | 0 | 0 | 0
141074 |  | COMPRESOR COP ZF25KVE-TF5-552 | UND | UND | 0 | 0 | 0
141070 | 1 | COMPRESOR EMBRACO T2168 220V | UND | UND | 0 | 0 | 0
141070 | 20 | COMPRESOR EMBRACO T2168 220V | UND | UND | 0 | 0 | 0
141140 | 1 | COMPRESOR GPT16RG R134 1/2 HP | UND | UND | 0 | 0 | 0
141000 | 1 | COMPRESOR TECUMSEH CAJ2432Z 404 3/4" 220 | UND | UND | 0 | 0 | 0
141000 | 7 | COMPRESOR TECUMSEH CAJ2432Z 404 3/4" 220 | UND | UND | 0 | 0 | 0
141120 | 20 | COMPRESOR TECUMSEH TYA4489 YES 3/4 | UND | UND | 0 | 0 | 0
141120 | 1 | COMPRESOR TECUMSEH TYA4489 YES 3/4 | UND | UND | 0 | 0 | 0
146034 | 1 | CONTROL DE TEMPERATURA EVR 274 | UND | UND | 0 | 0 | 0
146034 | 18 | CONTROL DE TEMPERATURA EVR 274 | UND | UND | 0 | 0 | 0
146019 | 1 | CONTROL MT 512RI PLUS FULL GAUGE | UND | UND | 0 | 0 | 0
146019 | 45 | CONTROL MT 512RI PLUS FULL GAUGE | UND | UND | 1 | 1 | 0
146019 | 39 | CONTROL MT 512RI PLUS FULL GAUGE | UND | UND | 0 | 0 | 0
183251 | 1 | KIT ABRAZADERA PE P/TUBO 9.5MM-3/8" | JGO | JGO | 487 | 487 | 1500
183251 | 33 | KIT ABRAZADERA PE P/TUBO 9.5MM-3/8" | JGO | JGO | 0 | 0 | 1500
146155 | 1 | CONTROLADOR XR75CX 5N713 NTC - 220V | UND | UND | 0 | 0 | 0
173002 | 18 | COMPONENTE POLIOL TRG 013 X 240 KGRS | KGS | KGS | 0 | 0 | 710
173002 | 10 | COMPONENTE POLIOL TRG 013 X 240 KGRS | KGS | KGS | 0 | 0 | 710
173002 | 25 | COMPONENTE POLIOL TRG 013 X 240 KGRS | KGS | KGS | 0 | 0 | 710
141061 |  | COMPRESOR 4B2707PL-2NU-A1 BIZER | UND | UND | 0 | 0 | 0
141081 | 1 | COMPRESOR COP 3DF3F40-KE-TFD-COO | UND | UND | 0 | 0 | 0
141081 | 20 | COMPRESOR COP 3DF3F40-KE-TFD-COO | UND | UND | 0 | 0 | 0
141069 | 1 | COMPRESOR COP CF09K6E-PFV-595 | UND | UND | 0 | 0 | 0
141002 | 1 | COMPRESOR COP ZB76K5E-TFC-560_ | UND | UND | 0 | 0 | 0
141126 | 1 | COMPRESOR EMBRACO EGAS HLR. | UND | UND | 0 | 0 | 0
141095 | 1 | COMPRESOR EMBRACO NE2134-220V | UND | UND | 0 | 0 | 0
141095 | 18 | COMPRESOR EMBRACO NE2134-220V | UND | UND | 0 | 0 | 0
141091 | 1 | COMPRESOR MANEUROP MT 64-1 VM 5.5 HP | UND | UND | 0 | 0 | 0
141047 | 20 | COMPRESOR SCROLL ZB66K5E-TFC-560 8 HP MT | UND | UND | 0 | 0 | 0
141047 | 14 | COMPRESOR SCROLL ZB66K5E-TFC-560 8 HP MT | UND | UND | 0 | 0 | 0
141047 | 1 | COMPRESOR SCROLL ZB66K5E-TFC-560 8 HP MT | UND | UND | 0 | 0 | 0
141057 | 1 | COMPRESOR TECUMSEH TFH2480Z 2HP R404 220 | UND | UND | 0 | 0 | 0
130020 | 1 | CONTACTOR SIEMENS 3RT 1025 DEP 100044822 | UND | UND | 0 | 0 | 0
130020 | 25 | CONTACTOR SIEMENS 3RT 1025 DEP 100044822 | UND | UND | 0 | 0 | 0
146026 | 20 | CONTROLADOR DIXELL XM669K EEV. | UND | UND | 0 | 0 | 0
146026 | 34 | CONTROLADOR DIXELL XM669K EEV. | UND | UND | 1 | 1 | 0
146026 | 1 | CONTROLADOR DIXELL XM669K EEV. | UND | UND | 8 | 8 | 0
139079 | 1 | CORAZA AMERICANA PLASTICA 1 1/2 | MTS | MTS | 8.1 | 8.1 | 0
139079 | 25 | CORAZA AMERICANA PLASTICA 1 1/2 | MTS | MTS | 0 | 0 | 0
141611 | 20 | COMPRESOR DORIN H3000CC POE46 220/380/3 | UND | UND | 0 | 0 | 0
149407 | 1 | EMPAQUE COMPRESOR BITZER 2EES 3-2DU | UND | UND | 0 | 0 | 0
160114 | 1 | VIDRIO TEMP 5 MM 644X1086 MM | UND | UND | 0 | 0 | 0
119458 | 1 | ACRILICO EN"L"3 MM 890X890X35 MM | UND | UND | 0 | 0 | 0
144113 | 1 | CUERPO VALV SOLN 1" P/AGUA 032U1266 | UND | UND | 0 | 0 | 0
196278 | 1 | VIDRIO TEMP 10 MM 1240X550 MM | UND | UND | 0 | 0 | 0
162005 | 1 | ESPEJO CRISTAL 4 MM ESPECIAL 560X1100 MM | LAM | LAM | 0 | 0 | 0
141289 | 20 | COMPRESOR BITZER 2GSL-3K-4SU | UND | UND | 0 | 0 | 0
141289 | 1 | COMPRESOR BITZER 2GSL-3K-4SU | UND | UND | 0 | 0 | 0
142284 | 1 | SCREW-IN NIPPLE UR3-64 3/8""IN X 1/4""EX | UND | UND | 0 | 0 | 0
142284 | 20 | SCREW-IN NIPPLE UR3-64 3/8""IN X 1/4""EX | UND | UND | 0 | 0 | 0
142284 | 44 | SCREW-IN NIPPLE UR3-64 3/8""IN X 1/4""EX | UND | UND | 0 | 0 | 0
142300 | 1 | CAS147 060-316266 G1/4"ADWK 6TO 60 BAR D | UND | UND | 0 | 0 | 0
142300 | 44 | CAS147 060-316266 G1/4"ADWK 6TO 60 BAR D | UND | UND | 0 | 0 | 0
142300 | 20 | CAS147 060-316266 G1/4"ADWK 6TO 60 BAR D | UND | UND | 0 | 0 | 0
161094 | 1 | VIDRIO TEMP 8 MM 1000X140 MM | UND | UND | 0 | 0 | 0
132162 | 1 | TUBO LED 5700K 1202MM SNK-S-1200-5700K | UND | UND | 0 | 0 | 0
132162 | 20 | TUBO LED 5700K 1202MM SNK-S-1200-5700K | UND | UND | 0 | 0 | 0
130263 | 1 | BORNA 2P 22-12AWG 24A NEUTRO 2002-2239 | UND | UND | 79 | 79 | 0
161093 | 1 | VIDRIO TEMP 8 MM 798X650 MM | UND | UND | 0 | 0 | 0
183111 | 1 | ABRAZADERA AJUSTABLE 1 1/2" | UND | UND | 289 | 289 | 0
183111 | 45 | ABRAZADERA AJUSTABLE 1 1/2" | UND | UND | 0 | 0 | 0
183111 | 53 | ABRAZADERA AJUSTABLE 1 1/2" | UND | UND | 0 | 0 | 0
183111 | 18 | ABRAZADERA AJUSTABLE 1 1/2" | UND | UND | 0 | 0 | 0
183111 | 5 | ABRAZADERA AJUSTABLE 1 1/2" | UND | UND | 0 | 0 | 0
183111 | 25 | ABRAZADERA AJUSTABLE 1 1/2" | UND | UND | 0 | 0 | 0
183111 | 46 | ABRAZADERA AJUSTABLE 1 1/2" | UND | UND | 14 | 14 | 0
183111 | 3 | ABRAZADERA AJUSTABLE 1 1/2" | UND | UND | 0 | 0 | 0
183120 | 1 | ABRAZADERA DE VIGA 3/8" GALVANIZADA | UND | UND | 0 | 0 | 0
183120 | 5 | ABRAZADERA DE VIGA 3/8" GALVANIZADA | UND | UND | 0 | 0 | 0
183120 | 25 | ABRAZADERA DE VIGA 3/8" GALVANIZADA | UND | UND | 0 | 0 | 0
112203 | 1 | ACCESORIO TAPA DE SIRYUS L=590 DX | JGO | JGO | 0 | 0 | 0
116062 | 1 | ACOPLE LAVAMANOS 1/2 X 60 CMS | UND | UND | 0 | 0 | 0
118298 | 1 | ACRILICO 6 MM 660X610 MM DER C/MANIJA | UND | UND | 1 | 1 | 0
116355 | 1 | MARCO PUERTA ALUMINIO 778X517 MM | UND | UND | 0 | 0 | 0
126084 | 1 | LAMINA GALVANIZADA Z275 G90 UL C.20 4X8 | LAM | LAM | 10 | 10 | 0
112633 | 1 | PERFIL P/CTO FRIO PLATINA PORTARESISTENC | MTS | MTS | 0 | 0 | 0
194214 | 20 | KIT ELECTCOMPRESOR ZS7516X3 0561459 | UND | UND | 0 | 0 | 0
194214 | 1 | KIT ELECTCOMPRESOR ZS7516X3 0561459 | UND | UND | 4 | 4 | 0
131147 | 1 | MINI INTERRUPTOR TRIPOLAR SH203-C50 ABB | UND | UND | 2 | 2 | 0
138198 | 1 | CAPACITOR ARRANQUE 330V 88-108 | UND | UND | 0 | 0 | 0
138198 | 53 | CAPACITOR ARRANQUE 330V 88-108 | UND | UND | 0 | 0 | 0
144228 | 20 | VALV REG PRESION SUC 5/8" XTF15H01 -KVL | UND | UND | 0 | 0 | 0
144228 | 1 | VALV REG PRESION SUC 5/8" XTF15H01 -KVL | UND | UND | 40 | 40 | 0
196019 | 1 | TUBO PPR PN20 32X4.4X4M - NA02 IFAN | MTS | UND | 6800 | 6800 | 0
196019 | 20 | TUBO PPR PN20 32X4.4X4M - NA02 IFAN | MTS | UND | 0 | 0 | 0
196019 | 45 | TUBO PPR PN20 32X4.4X4M - NA02 IFAN | MTS | UND | 0 | 0 | 0
131181 | 1 | INTERRUPTOR DE PRESION CKB 061Z5005 | UND | UND | 2 | 2 | 0
119806 | 1 | CORTINA 1245X1900MM -QINGDAO | UND | UND | 1 | 1 | 0
119806 | 20 | CORTINA 1245X1900MM -QINGDAO | UND | UND | 0 | 0 | 0
141594 | 20 | COMPRESOR DORIN H1601CS 1TP POE46 220 | UND | UND | 0 | 0 | 0
134091 | 20 | TRANSFORMADOR 230V/2 X 23V / 2.2323V120 | UND | UND | 0 | 0 | 0
134091 | 1 | TRANSFORMADOR 230V/2 X 23V / 2.2323V120 | UND | UND | 0 | 0 | 0
134093 | 1 | TRANSFORMADOR 220/2 X 25V / 2.2525V500 | UND | UND | 0 | 0 | 0
134093 | 20 | TRANSFORMADOR 220/2 X 25V / 2.2525V500 | UND | UND | 0 | 0 | 0
146191 | 1 | BOMBA DIAFRAGMA OSMOSIS INVERSA 100GPD | UND | UND | 0 | 0 | 0
145304 | 20 | SENSOR INFRARROJO 120 BAR 115V LC-PH708C | UND | UND | 0 | 0 | 0
145304 | 1 | SENSOR INFRARROJO 120 BAR 115V LC-PH708C | UND | UND | 0 | 0 | 0
114251 | 1 | TRAILER SEMI ESTATICO 3X2.16 MTS 15 TON | UND | UND | 0 | 0 | 0
196152 | 1 | VIDRIO TEMP 10MM 954X1583 SERIG NEGR DER | UND | UND | 0 | 0 | 0
15991 | 1 | NO USARREMPLAZA 140070 ZX050BE-PFV-451 | UND | UND | 0 | 0 | 0
15991 | 20 | NO USARREMPLAZA 140070 ZX050BE-PFV-451 | UND | UND | 0 | 0 | 0
119540 | 1 | REJILLA PARA VENTILADOR METALICA 7" | UND | UND | 14 | 14 | 0
119540 | 46 | REJILLA PARA VENTILADOR METALICA 7" | UND | UND | 0 | 0 | 0
119540 | 42 | REJILLA PARA VENTILADOR METALICA 7" | UND | UND | 0 | 0 | 0
16261 | 1 | NO USAR REMPLAZA 124120 | UND | UND | 0 | 0 | 0
165179 | 1 | VIDRIO TEMP 6 MM 121 X 784 MM | UND | UND | 0 | 0 | 0
131089 | 1 | INTERRUPTOR AUTO 2X63 3VM1 SIEMENS | UND | UND | 0 | 0 | 0
131089 | 39 | INTERRUPTOR AUTO 2X63 3VM1 SIEMENS | UND | UND | 0 | 0 | 0
165096 | 1 | VIDRIO TEMP 8 MM 612X292 MM | UND | UND | 0 | 0 | 0
150553 | 1 | VIDRIO TEMP 4 MM 854X454 MM LOW-E | UND | UND | 0 | 0 | 0
181175 | 1 | RODAMIENTO DE BOLAS 6210-2Z NTN | UND | UND | 0 | 0 | 0
181175 | 45 | RODAMIENTO DE BOLAS 6210-2Z NTN | UND | UND | 0 | 0 | 0
181175 | 25 | RODAMIENTO DE BOLAS 6210-2Z NTN | UND | UND | 0 | 0 | 0
160859 | 1 | VIDRIO TEMP 6 MM 634X515 LOW-E | UND | UND | 0 | 0 | 0
160638 | 1 | VIDRIO TEMP 4 MM 896X869 MM LOW-E | UND | UND | 0 | 0 | 0
160848 | 1 | VIDRIO TEMP 6 MM 985X355 C/SERI | UND | UND | 0 | 0 | 0
160741 | 1 | VIDRIO TEMP 8 MM 1200X200 MM | UND | UND | 2 | 2 | 0
160747 | 1 | VIDRIO TEMP 8 MM 1499X100 MM C/SERIG | UND | UND | 0 | 0 | 0
163046 | 1 | PACHA 2 VIDRIOS 1745 X 555 MM | UND | UND | 0 | 0 | 0
119396 | 1 | MENSOLA SUP-PLATAFORMA 061.1751.00 | UND | UND | 90 | 90 | 0
119396 | 20 | MENSOLA SUP-PLATAFORMA 061.1751.00 | UND | UND | 0 | 0 | 0
119396 | 44 | MENSOLA SUP-PLATAFORMA 061.1751.00 | UND | UND | 0 | 0 | 0
119473 | 1 | ACRILICO RANURADO 4 MM 954X50 MM FRONTAL | UND | UND | 0 | 0 | 0
112225 | 1 | EXHIBIDOR ALAMBRE 10X12X30 CMS | UND | UND | 0 | 0 | 0
175040 | 1 | PEGANTE XL 497X750 ML | UND | UND | 0 | 0 | 0
175040 | 39 | PEGANTE XL 497X750 ML | UND | UND | 0 | 0 | 0
175040 | 25 | PEGANTE XL 497X750 ML | UND | UND | 0 | 0 | 0
114223 | 1 | SOPORTE FIJO P/VIDRIO 45 GRADOS A/I | UND | UND | 7 | 7 | 0
114223 | 19 | SOPORTE FIJO P/VIDRIO 45 GRADOS A/I | UND | UND | 2 | 2 | 0
114085 | 1 | DILATADOR ACERO 1" X 40 MM | UND | UND | 0 | 0 | 0
160171 | 1 | VIDRIO TEMP 6 MM 1036X634 MM LOW-E | UND | UND | 3 | 3 | 0
160692 | 1 | VIDRIO TEMP 6 MM 1178X116 MM SERIG/NEG | UND | UND | 0 | 0 | 0
465020 | 1 | REPISA INCLIN PARA CANASTA DIM.1.00X0.40 | UND | UND | 0 | 0 | 0
465020 | 5 | REPISA INCLIN PARA CANASTA DIM.1.00X0.40 | UND | UND | 0 | 0 | 0
165021 | 1 | VIDRIO TEMP 8 MM 1100X700 MM | UND | UND | 0 | 0 | 0
132096 | 1 | LAMP. DE CALOR HATCO MOD # GRAH-30/220V | UND | UND | 0 | 0 | 0
132096 | 20 | LAMP. DE CALOR HATCO MOD # GRAH-30/220V | UND | UND | 0 | 0 | 0
146283 | 48 | CONTROLADOR CCA-H70K DC5V GUANGDONG | UND | UND | 6 | 6 | 0
124128 | 1 | TABLERO AGLOMERADO MDP 12MM 1.83X2.44MTS | LAM | LAM | 2 | 2 | 0
114164 | 45 | BISAGRA PARCHE HBM-186-01 | UND | UND | 0 | 0 | 0
112798 | 1 | VAL.CHQCK/PIE 1" BRONCE DESMONTABLE | UND | UND | 0 | 0 | 0
114165 | 1 | MANIJA ZAMAC RECT CC 192 CM PLATEADA | UND | UND | 4 | 4 | 0
166061 | 1 | TEE PVC 2 1/2" | UND | UND | 5 | 5 | 0
146285 | 1 | TRANSFORMADOR P/Emeter 400A MTOPZA4000 | UND | UND | 8 | 8 | 0
146285 | 20 | TRANSFORMADOR P/Emeter 400A MTOPZA4000 | UND | UND | 0 | 0 | 0
115103 | 1 | PLATINA A/I 304 3/8 X 2" X 1 MTRO | MTS | MTS | 0 | 0 | 0
148104 | 1 | INTERCAMBIADOR PLACAS P3SC | UND | UND | 0 | 0 | 0
148104 | 20 | INTERCAMBIADOR PLACAS P3SC | UND | UND | 0 | 0 | 0
130243 | 1 | BARRA COBRE P/TAB BARRA NAL001 30X10XMTR | UND | UND | 6 | 6 | 0
130243 | 53 | BARRA COBRE P/TAB BARRA NAL001 30X10XMTR | UND | UND | 0 | 0 | 0
194031 | 1 | UNION PPR 32 | UND | UND | 17 | 17 | 0
194124 | 1 | ADAPTADOR FUSION PP-RCT 40 MM | UND | UND | 0 | 0 | 0
164363 | 1 | VIDRIO TEMP 5 MM 1070X2340 MM | UND | UND | 0 | 0 | 0
104079 | 1 | TEE HORIZONTAL 60X10 P/DUCTO ELECTRICO | UND | UND | 1 | 1 | 0
104079 | 53 | TEE HORIZONTAL 60X10 P/DUCTO ELECTRICO | UND | UND | 0 | 0 | 0
136123 | 1 | CABLE SIS 16 AWG AZUL 02SMF160895E06 | MTS | MTS | 100 | 100 | 0
119755 | 20 | TAPON GRIS P/MARCO ECOFULL TP003G02 | UND | UND | 0 | 0 | 0
119755 | 1 | TAPON GRIS P/MARCO ECOFULL TP003G02 | UND | UND | 50 | 50 | 0
161354 | 20 | VIDRIO IMP TEMP 8MM 1246X413MM ULTRACL | UND | UND | 60 | 60 | 0
23003 |  | DISPONIBLE METROS | MTS | MTS | 0 | 0 | 0
117198 | 1 | SUPERFICIE STARON BLANCO | UND | UND | 0 | 0 | 0
119532 | 1 | REJILLA NEVERA VERT 59X61CMS ZINC-PLAS | UND | UND | 0 | 0 | 0
119532 | 5 | REJILLA NEVERA VERT 59X61CMS ZINC-PLAS | UND | UND | 0 | 0 | 0
119675 | 1 | PUERTA CORREDERA 3" 1.40X2.00 MTS IZQ | UND | UND | 0 | 0 | 0
196269 | 1 | VIDRIO TEMP 10 MM 808X660 MM SER/NEG | UND | UND | 0 | 0 | 0
196284 | 1 | VIDRIO TEMP 10 MM 1420X390 MM | UND | UND | 0 | 0 | 0
137135 | 1 | VENTILADOR 120X120X38MM 110-220V B30 NMB | UND | UND | 17 | 17 | 0
137135 | 45 | VENTILADOR 120X120X38MM 110-220V B30 NMB | UND | UND | 0 | 0 | 0
134183 | 1 | GUARDAMOTOR MS 132-25 ABB | UND | UND | 15 | 15 | 0
175097 | 1 | YESO KILOS MARAVILLA | KGS | KGS | 0 | 0 | 0
175097 | 39 | YESO KILOS MARAVILLA | KGS | KGS | 0 | 0 | 0
175097 | 45 | YESO KILOS MARAVILLA | KGS | KGS | 0 | 0 | 0
142310 | 1 | CU-SLEEVE K65 1 3/8" 130 BAR | UND | UND | 5 | 5 | 0
142310 | 20 | CU-SLEEVE K65 1 3/8" 130 BAR | UND | UND | 0 | 0 | 0
142310 | 44 | CU-SLEEVE K65 1 3/8" 130 BAR | UND | UND | 44 | 44 | 0
142236 | 1 | TUBO COBRE 10 MM 94908035-TKW | MTS | MTS | 0 | 0 | 0
142236 | 20 | TUBO COBRE 10 MM 94908035-TKW | MTS | MTS | 0 | 0 | 0
161053 | 1 | VIDRIO TEMP 8 MM 1009X700 MM | UND | UND | 0 | 0 | 0
161067 | 1 | VIDRIO TEMP 8 MM 1000X620 MM | UND | UND | 0 | 0 | 0
161069 | 1 | VIDRIO TEMP 8 MM 1100X345 MM | UND | UND | 0 | 0 | 0
116301 | 1 | PUERTA VAIVEN SENCILLA 40MM 1.22X2.13 MT | UND | UND | 0 | 0 | 0
142378 | 44 | LIQUID SIGHT GLASS MI7S MP WITH HUMIDITY | UND | UND | 4 | 4 | 0
142378 | 20 | LIQUID SIGHT GLASS MI7S MP WITH HUMIDITY | UND | UND | 0 | 0 | 0
142378 | 1 | LIQUID SIGHT GLASS MI7S MP WITH HUMIDITY | UND | UND | 0 | 0 | 0
171037 | 1 | DISOLVENTE 7771 PARA PINTURA VETRO | LTS | GLN | 0 | 0 | 0
171037 | 46 | DISOLVENTE 7771 PARA PINTURA VETRO | LTS | GLN | 0 | 0 | 0
138179 | 1 | CAPACITOR MARCHA ZX030BE 014-0064-29 | UND | UND | 3 | 3 | 0
138179 | 20 | CAPACITOR MARCHA ZX030BE 014-0064-29 | UND | UND | 0 | 0 | 0
138179 | 44 | CAPACITOR MARCHA ZX030BE 014-0064-29 | UND | UND | 0 | 0 | 0
119026 |  | ACRILICO LISO 124X5 CMS | UND | UND | 0 | 0 | 0
136074 | 14 | CABLE NF-FR-LS CALIBRE #10 AZUL | MTS | MTS | 0 | 0 | 0
136074 | 45 | CABLE NF-FR-LS CALIBRE #10 AZUL | MTS | MTS | 0 | 0 | 0
136074 | 53 | CABLE NF-FR-LS CALIBRE #10 AZUL | MTS | MTS | 0 | 0 | 0
136074 | 1 | CABLE NF-FR-LS CALIBRE #10 AZUL | MTS | MTS | 4020 | 4020 | 0
136074 | 44 | CABLE NF-FR-LS CALIBRE #10 AZUL | MTS | MTS | 0 | 0 | 0
136074 | 18 | CABLE NF-FR-LS CALIBRE #10 AZUL | MTS | MTS | 0 | 0 | 0
136074 | 10 | CABLE NF-FR-LS CALIBRE #10 AZUL | MTS | MTS | 0 | 0 | 0
136074 | 5 | CABLE NF-FR-LS CALIBRE #10 AZUL | MTS | MTS | 0 | 0 | 0
136074 | 16 | CABLE NF-FR-LS CALIBRE #10 AZUL | MTS | MTS | 0 | 0 | 0
136074 | 48 | CABLE NF-FR-LS CALIBRE #10 AZUL | MTS | MTS | 759 | 759 | 0
136074 | 3 | CABLE NF-FR-LS CALIBRE #10 AZUL | MTS | MTS | 0 | 0 | 0
136068 | 1 | CABLE NF-FR-LS CALIBRE #12 VERDE | MTS | MTS | 599 | 599 | 2000
136068 | 39 | CABLE NF-FR-LS CALIBRE #12 VERDE | MTS | MTS | 0 | 0 | 2000
136068 | 23 | CABLE NF-FR-LS CALIBRE #12 VERDE | MTS | MTS | 0 | 0 | 2000
136068 | 4 | CABLE NF-FR-LS CALIBRE #12 VERDE | MTS | MTS | 0 | 0 | 2000
136068 | 44 | CABLE NF-FR-LS CALIBRE #12 VERDE | MTS | MTS | 0 | 0 | 2000
136068 | 33 | CABLE NF-FR-LS CALIBRE #12 VERDE | MTS | MTS | 0 | 0 | 2000
136068 | 3 | CABLE NF-FR-LS CALIBRE #12 VERDE | MTS | MTS | 0 | 0 | 2000
145083 | 1 | CARCAZA LINEA LIQ 11/8 DCR0489S 023U7253 | UND | UND | 0 | 0 | 0
196147 | 1 | VIDRIO TEMP 10 MM 1190X740 MM | UND | UND | 0 | 0 | 0
112464 | 1 | KIT CANALIZACION 1859X2000 MM/F315521514 | JGO | JGO | 0 | 0 | 0
112464 | 20 | KIT CANALIZACION 1859X2000 MM/F315521514 | JGO | JGO | 0 | 0 | 0
117926 | 1 | ACRILICO 5 MM 770X50 MM FRONTAL RAN/2 | UND | UND | 0 | 0 | 0
16833 | 1 | NO USAR REMPLAZA 177070 | RLL | MTS | 0 | 0 | 0
16833 | 42 | NO USAR REMPLAZA 177070 | RLL | MTS | 0 | 0 | 0
183402 | 25 | ARANDELA PLANA 2 1/2"X3/16"GALVANIZADA | UND | UND | 0 | 0 | 0
183402 | 39 | ARANDELA PLANA 2 1/2"X3/16"GALVANIZADA | UND | UND | 0 | 0 | 0
183402 | 1 | ARANDELA PLANA 2 1/2"X3/16"GALVANIZADA | UND | UND | 0 | 0 | 0
119600 | 1 | DESVIAD/ACRILICO 6 MM 3 PIEZ/1250X183 MM | UND | UND | 0 | 0 | 0
139355 | 1 | TOMA JACK RJ 45 AZUL CAT.6 AMP | UND | UND | 0 | 0 | 0
139355 | 45 | TOMA JACK RJ 45 AZUL CAT.6 AMP | UND | UND | 0 | 0 | 0
124019 | 1 | FORMICA NOCE CAFFE LATTE MT | UNE | UNE | 0 | 0 | 0
183246 | 45 | TUERCA SEGURIDAD MM A/I 304 8 MM | UND | UND | 0 | 0 | 0
183246 | 1 | TUERCA SEGURIDAD MM A/I 304 8 MM | UND | UND | 0 | 0 | 0
147077 | 1 | ELECTRODO IONIZACION BALTUR BTG 12 | UND | UND | 7 | 7 | 0
147077 | 45 | ELECTRODO IONIZACION BALTUR BTG 12 | UND | UND | 0 | 0 | 0
124126 | 1 | TABLERO MDP PELIKANO MACAR 2.15X2.44X015 | LAM | LAM | 0 | 0 | 0
107014 | 39 | ADAPTADOR 90 1/2X1/2 NPT | UND | UND | 0 | 0 | 0
107014 | 1 | ADAPTADOR 90 1/2X1/2 NPT | UND | UND | 0 | 0 | 0
183176 | 1 | ARANDELA ZINCADA 6 MM | UND | UND | 0 | 0 | 0
183176 | 39 | ARANDELA ZINCADA 6 MM | UND | UND | 0 | 0 | 0
183176 | 45 | ARANDELA ZINCADA 6 MM | UND | UND | 0 | 0 | 0
138002 | 45 | BASE RELEVO 8P PATA PLANA | UND | UND | 0 | 0 | 2250
138002 | 39 | BASE RELEVO 8P PATA PLANA | UND | UND | 0 | 0 | 2250
138002 | 53 | BASE RELEVO 8P PATA PLANA | UND | UND | 0 | 0 | 2250
138002 | 1 | BASE RELEVO 8P PATA PLANA | UND | UND | 34 | 34 | 2250
138002 | 34 | BASE RELEVO 8P PATA PLANA | UND | UND | 1 | 1 | 2250
138002 | 25 | BASE RELEVO 8P PATA PLANA | UND | UND | 0 | 0 | 2250
138002 | 52 | BASE RELEVO 8P PATA PLANA | UND | UND | 1 | 1 | 2250
138002 | 33 | BASE RELEVO 8P PATA PLANA | UND | UND | 0 | 0 | 2250
143001 | 1 | BOTELLA ACUMULADOR SUCCION 7/8 AS-597 | UND | UND | 6 | 6 | 0
139047 | 1 | CAJA PASO LEGRAND CUADRA 80X80X45 92126L | UND | UND | 71 | 71 | 0
139047 | 45 | CAJA PASO LEGRAND CUADRA 80X80X45 92126L | UND | UND | 0 | 0 | 0
139047 | 39 | CAJA PASO LEGRAND CUADRA 80X80X45 92126L | UND | UND | 0 | 0 | 0
139047 | 44 | CAJA PASO LEGRAND CUADRA 80X80X45 92126L | UND | UND | 0 | 0 | 0
139047 | 34 | CAJA PASO LEGRAND CUADRA 80X80X45 92126L | UND | UND | 2 | 2 | 0
139047 | 14 | CAJA PASO LEGRAND CUADRA 80X80X45 92126L | UND | UND | 0 | 0 | 0
139047 | 33 | CAJA PASO LEGRAND CUADRA 80X80X45 92126L | UND | UND | 0 | 0 | 0
139047 | 42 | CAJA PASO LEGRAND CUADRA 80X80X45 92126L | UND | UND | 0 | 0 | 0
139047 | 15 | CAJA PASO LEGRAND CUADRA 80X80X45 92126L | UND | UND | 0 | 0 | 0
145015 | 1 | CARCAZA LINEA LIQUIDA 1 5/8 ODF 14413G | UND | UND | 0 | 0 | 0
145015 | 20 | CARCAZA LINEA LIQUIDA 1 5/8 ODF 14413G | UND | UND | 0 | 0 | 0
112164 |  | CONJUNTO TAPAS ISLA DOBLE 7.56 WE-87006 | JGO | JGO | 0 | 0 | 0
116000 | 1 | EJE COBRE CROMO AL CIRCONIO RED 5/8 | MTS | MTS | 1 | 1 | 0
149037 | 1 | ELIMINADOR VIBRACION 1 1/8" | UND | UND | 0 | 0 | 0
149037 | 25 | ELIMINADOR VIBRACION 1 1/8" | UND | UND | 0 | 0 | 0
149037 | 14 | ELIMINADOR VIBRACION 1 1/8" | UND | UND | 0 | 0 | 0
149037 | 7 | ELIMINADOR VIBRACION 1 1/8" | UND | UND | 0 | 0 | 0
112221 | 1 | EMPAQUE PROYECTANTE ESTRELLA | MTS | MTS | 68 | 68 | 0
112221 | 25 | EMPAQUE PROYECTANTE ESTRELLA | MTS | MTS | 0 | 0 | 0
112221 | 14 | EMPAQUE PROYECTANTE ESTRELLA | MTS | MTS | 0 | 0 | 0
3009 |  | NO USAR REEMPLAZAR 124021 | UND | UND | 0 | 0 | 0
123000 | 1 | LAMINA CR CAL 14 4 X 8 A 1.22 X 2.44 | LAM | LAM | 13.02 | 13.02 | 0
138170 | 1 | CONTROL UNIDAD MON XCM25D 543-0225-00 | UND | UND | 3 | 3 | 0
138170 | 44 | CONTROL UNIDAD MON XCM25D 543-0225-00 | UND | UND | 0 | 0 | 0
138170 | 20 | CONTROL UNIDAD MON XCM25D 543-0225-00 | UND | UND | 0 | 0 | 0
183121 | 25 | ABRAZADERA AJUSTABLE 3 1/2" | UND | UND | 0 | 0 | 0
183121 | 5 | ABRAZADERA AJUSTABLE 3 1/2" | UND | UND | 0 | 0 | 0
183121 | 18 | ABRAZADERA AJUSTABLE 3 1/2" | UND | UND | 0 | 0 | 0
183121 | 1 | ABRAZADERA AJUSTABLE 3 1/2" | UND | UND | 762 | 762 | 0
119037 |  | ACRILICOS RANURADOS 5MM 103X5 CMS | UND | UND | 0 | 0 | 0
139082 | 1 | ANILLO TERMOPLASTICO 7" | UND | UND | 112 | 112 | 0
139082 | 14 | ANILLO TERMOPLASTICO 7" | UND | UND | 0 | 0 | 0
139082 | 2 | ANILLO TERMOPLASTICO 7" | UND | UND | 0 | 0 | 0
139082 | 44 | ANILLO TERMOPLASTICO 7" | UND | UND | 0 | 0 | 0
139082 | 15 | ANILLO TERMOPLASTICO 7" | UND | UND | 0 | 0 | 0
139082 | 42 | ANILLO TERMOPLASTICO 7" | UND | UND | 0 | 0 | 0
177019 | 25 | CINTA DOBLE FAZ 3M VHB | RLL | RLL | 0 | 0 | 0
177019 | 35 | CINTA DOBLE FAZ 3M VHB | RLL | RLL | 0 | 0 | 0
177019 | 1 | CINTA DOBLE FAZ 3M VHB | RLL | RLL | 0 | 0 | 0
173001 | 44 | COMPONENTE POLIU "B" ISOC TRG192-3 250KG | KGS | KGS | 3000 | 3000 | 40000
173001 | 4 | COMPONENTE POLIU "B" ISOC TRG192-3 250KG | KGS | KGS | 0 | 0 | 40000
173001 | 39 | COMPONENTE POLIU "B" ISOC TRG192-3 250KG | KGS | KGS | 0 | 0 | 40000
173001 | 23 | COMPONENTE POLIU "B" ISOC TRG192-3 250KG | KGS | KGS | 0 | 0 | 40000
173001 | 53 | COMPONENTE POLIU "B" ISOC TRG192-3 250KG | KGS | KGS | 0 | 0 | 40000
173001 | 45 | COMPONENTE POLIU "B" ISOC TRG192-3 250KG | KGS | KGS | 0 | 0 | 40000
173001 | 5 | COMPONENTE POLIU "B" ISOC TRG192-3 250KG | KGS | KGS | 0 | 0 | 40000
173001 | 18 | COMPONENTE POLIU "B" ISOC TRG192-3 250KG | KGS | KGS | 0 | 0 | 40000
173001 | 3 | COMPONENTE POLIU "B" ISOC TRG192-3 250KG | KGS | KGS | 0 | 0 | 40000
173001 | 15 | COMPONENTE POLIU "B" ISOC TRG192-3 250KG | KGS | KGS | 0 | 0 | 40000
173001 | 24 | COMPONENTE POLIU "B" ISOC TRG192-3 250KG | KGS | KGS | 0 | 0 | 40000
173001 | 1 | COMPONENTE POLIU "B" ISOC TRG192-3 250KG | KGS | KGS | 881.47 | 881.47 | 40000
173001 | 25 | COMPONENTE POLIU "B" ISOC TRG192-3 250KG | KGS | KGS | 0 | 0 | 40000
173001 | 49 | COMPONENTE POLIU "B" ISOC TRG192-3 250KG | KGS | KGS | 0 | 0 | 40000
173001 | 14 | COMPONENTE POLIU "B" ISOC TRG192-3 250KG | KGS | KGS | 0 | 0 | 40000
173001 | 10 | COMPONENTE POLIU "B" ISOC TRG192-3 250KG | KGS | KGS | 0 | 0 | 40000
141062 | 1 | COMPRESOR 4C2067SH-(4PE(S)-15). | UND | UND | 0 | 0 | 0
141111 |  | COMPRESOR HSK 5353-35-2NU 35 HP 230/460V | UND | UND | 0 | 0 | 0
141116 | 1 | COMPRESOR TECUMSEH TYA2431ZES | UND | UND | 0 | 0 | 0
143015 |  | CONDESADOR GVH 080.4B/2X3-N(L).M | UND | UND | 0 | 0 | 0
107015 | 45 | CONECCION MACHO B-68 3/8 X 3/8 | UND | UND | 0 | 0 | 0
138114 | 1 | CAPACITOR ARRANQ/235MF-330VAC 191U012600 | UND | UND | 0 | 0 | 0
183403 | 45 | ARANDELA PLANA TEFLON MANIJA TAPA FRICON | UND | UND | 0 | 0 | 0
181192 | 1 | CONO DE CARGA RES200FF-2MWS | MTS | MTS | 2 | 2 | 0
181192 | 49 | CONO DE CARGA RES200FF-2MWS | MTS | MTS | 0 | 0 | 0
181192 | 16 | CONO DE CARGA RES200FF-2MWS | MTS | MTS | 6 | 6 | 0
196241 | 1 | VIDRIO TEMP 10 MM 940X550 MM | UND | UND | 0 | 0 | 0
164340 | 1 | VIDRIO TEMP 5 MM 1753 x 479 MM C/S NEGR | UND | UND | 0 | 0 | 0
132190 | 1 | BOMBILLO HALOGENO PAR 16 60W | UND | UND | 0 | 0 | 0
132190 | 14 | BOMBILLO HALOGENO PAR 16 60W | UND | UND | 0 | 0 | 0
135143 | 1 | RESISTENCIA TUB 5/16 1300W-110V 3.65 MTS | UND | UND | 6 | 6 | 0
135143 | 42 | RESISTENCIA TUB 5/16 1300W-110V 3.65 MTS | UND | UND | 0 | 0 | 0
142246 | 44 | PIPE CLAMP WITH RUBBER D=14-18MM | UND | UND | 0 | 0 | 0
142246 | 20 | PIPE CLAMP WITH RUBBER D=14-18MM | UND | UND | 0 | 0 | 0
142246 | 1 | PIPE CLAMP WITH RUBBER D=14-18MM | UND | UND | 0 | 0 | 0
142255 | 20 | CU CAP K65 1 5/8" 130BAR, | UND | UND | 0 | 0 | 0
142255 | 44 | CU CAP K65 1 5/8" 130BAR, | UND | UND | 23 | 23 | 0
142255 | 1 | CU CAP K65 1 5/8" 130BAR, | UND | UND | 4 | 4 | 0
142272 | 44 | BALL VALVBV2AHP/CO2 K65 ODS 1/4"BORE12MM | UND | UND | 0 | 0 | 0
142272 | 20 | BALL VALVBV2AHP/CO2 K65 ODS 1/4"BORE12MM | UND | UND | 0 | 0 | 0
142272 | 1 | BALL VALVBV2AHP/CO2 K65 ODS 1/4"BORE12MM | UND | UND | 0 | 0 | 0
142305 | 20 | SHUT-OFF VAL RVV3-2HP FLARE 3/8"SAE-1/4" | UND | UND | 0 | 0 | 0
142305 | 44 | SHUT-OFF VAL RVV3-2HP FLARE 3/8"SAE-1/4" | UND | UND | 33 | 33 | 0
142305 | 1 | SHUT-OFF VAL RVV3-2HP FLARE 3/8"SAE-1/4" | UND | UND | 1 | 1 | 0
183311 | 1 | ABRAZADERA ALUMUNIO 1 5/8 CUADRADA | UND | UND | 102 | 102 | 0
196298 | 1 | VIDRIO TEMP 10 MM 1188X550 MM | UND | UND | 0 | 0 | 0
161088 | 1 | VIDRIO TEMP 8 MM 970X650 MM | UND | UND | 0 | 0 | 0
138182 | 1 | CAPACITOR ARRANQUE ZX050BE 014-0006-15 | UND | UND | 3 | 3 | 0
138182 | 20 | CAPACITOR ARRANQUE ZX050BE 014-0006-15 | UND | UND | 0 | 0 | 0
179000 | 1 | ACETILENO | KGS | KGS | 46.4 | 46.4 | 1400
179000 | 53 | ACETILENO | KGS | KGS | 12 | 12 | 1400
179000 | 39 | ACETILENO | KGS | KGS | 0 | 0 | 1400
119541 |  | REJILLA PARA CONDENSADOR 7" 3/2 METALICA | UND | UND | 0 | 0 | 0
117196 | 1 | SUPERFICIE TRISTONE BLANCO | UND | UND | 0 | 0 | 0
146165 | 20 | CONTROLADOR IR33+ CAREL IREVC0HC00 | UND | UND | 0 | 0 | 0
146165 | 1 | CONTROLADOR IR33+ CAREL IREVC0HC00 | UND | UND | 0 | 0 | 0
146165 | 48 | CONTROLADOR IR33+ CAREL IREVC0HC00 | UND | UND | 0 | 0 | 0
165109 | 1 | VIDRIO TEMP 8 MM 1590X700 MM | UND | UND | 0 | 0 | 0
165113 | 1 | VIDRIO TEMP 8 MM 945X390 MM | UND | UND | 0 | 0 | 0
165114 | 1 | VIDRIO TEMP 8 MM 945X643 MM | UND | UND | 0 | 0 | 0
139289 | 1 | CAJA PLASTICA 400X300X116 MM - IP65 | UND | UND | 36 | 36 | 0
139289 | 44 | CAJA PLASTICA 400X300X116 MM - IP65 | UND | UND | 0 | 0 | 0
139289 | 39 | CAJA PLASTICA 400X300X116 MM - IP65 | UND | UND | 0 | 0 | 0
144197 | 1 | VALVULA EXP AKV 10-1 068F1161 | UND | UND | 0 | 0 | 0
148100 | 20 | INTERCAMBIADOR PLACAS B15THX30/1P-SC-M | UND | UND | 0 | 0 | 0
148100 | 1 | INTERCAMBIADOR PLACAS B15THX30/1P-SC-M | UND | UND | 0 | 0 | 0
148101 | 20 | INTERCAMBIADOR PLACAS B10THX40/1P-SC-M | UND | UND | 0 | 0 | 0
148101 | 1 | INTERCAMBIADOR PLACAS B10THX40/1P-SC-M | UND | UND | 0 | 0 | 0
101163 | 45 | BUSHING GALV 1" X 3/4 MECH GAS-AGUA | UND | UND | 0 | 0 | 0
137173 | 1 | TRANSPORTADOR UUKCY00000 | UND | UND | 0 | 0 | 0
137173 | 20 | TRANSPORTADOR UUKCY00000 | UND | UND | 0 | 0 | 0
130267 | 1 | SOPORTE 01356 2P NyT P/BARRA 12 30x5/10 | UND | UND | 14 | 14 | 0
194151 | 1 | LLAVE DE BOLA PP-RC 25 MM | UND | UND | 31 | 31 | 0
146241 | 1 | BOBINA UNIPOLAR P/E2V IP69 E2VSTA0330/31 | UND | UND | 18 | 18 | 262
146241 | 20 | BOBINA UNIPOLAR P/E2V IP69 E2VSTA0330/31 | UND | UND | 0 | 0 | 262
146241 | 44 | BOBINA UNIPOLAR P/E2V IP69 E2VSTA0330/31 | UND | UND | 320 | 320 | 262
146241 | 46 | BOBINA UNIPOLAR P/E2V IP69 E2VSTA0330/31 | UND | UND | 0 | 0 | 262
179038 | 1 | REFRIG XL20/R-454C PIPX11.57KG CHEMOURS | KGS | PIP | 11.57 | 11.57 | 0
126090 | 44 | LAMINA PLASTIFICADA N5SA CAL22 1230X1930 | LAM | LAM | 29 | 29 | 0
126090 | 20 | LAMINA PLASTIFICADA N5SA CAL22 1230X1930 | LAM | LAM | 0 | 0 | 0
126090 | 1 | LAMINA PLASTIFICADA N5SA CAL22 1230X1930 | LAM | LAM | 0 | 0 | 0
194188 | 1 | TEE REDUCTORA T40X32MM - NA17 IFAN | UND | UND | 640 | 640 | 0
194188 | 20 | TEE REDUCTORA T40X32MM - NA17 IFAN | UND | UND | 0 | 0 | 0
131194 | 1 | PILOTO LUM.LED. 120V XB4BVG3 | UND | UND | 3 | 3 | 0
141600 | 20 | COMPRESOR DORIN H1003CC POE46 220/380/3 | UND | UND | 0 | 0 | 0
146181 | 1 | REPETIDOR MODBUS RS 485 AKA 222 084B2240 | UND | UND | 0 | 0 | 0
146143 | 1 | DRIVER MJL3281A´s / HP MU-25V2 | UND | UND | 20 | 20 | 0
146143 | 20 | DRIVER MJL3281A´s / HP MU-25V2 | UND | UND | 0 | 0 | 0
146144 | 1 | TARJETA PRINCIPAL HU-25 REV05/HP HU-25P5 | UND | UND | 1 | 1 | 0
146144 | 20 | TARJETA PRINCIPAL HU-25 REV05/HP HU-25P5 | UND | UND | 0 | 0 | 0
101047 | 44 | UNION COBRE 1 3/8" 130 BAR 129270138 | UND | UND | 17 | 17 | 0
101047 | 20 | UNION COBRE 1 3/8" 130 BAR 129270138 | UND | UND | 0 | 0 | 0
101047 | 1 | UNION COBRE 1 3/8" 130 BAR 129270138 | UND | UND | 25 | 25 | 0
101047 | 39 | UNION COBRE 1 3/8" 130 BAR 129270138 | UND | UND | 0 | 0 | 0
476161 |  | PART.AUT-ROS7X1/2ZINC C5CAB 05.0009 | UND | UND | 0 | 0 | 0
148035 | 1 | KIT RESISTENCIA REF 343219-03 | UND | UND | 0 | 0 | 0
148035 | 20 | KIT RESISTENCIA REF 343219-03 | UND | UND | 0 | 0 | 0
117975 | 1 | ACRILICO 6 MM 1386 X 200 MM CURVO | UND | UND | 0 | 0 | 0
135131 | 1 | RESISTENCIA TUB 1/4 500W-110V 0.60 MTS | UND | UND | 37 | 37 | 0
119107 | 1 | MARCO PUERTA ALUMINIO 2500X386 MM | UND | UND | 0 | 0 | 0
144234 | 1 | PIPE CLAMP 4" 113-118 MM | UND | UND | 18 | 18 | 0
144234 | 20 | PIPE CLAMP 4" 113-118 MM | UND | UND | 0 | 0 | 0
132141 | 1 | TUBO LED 4000K 1506MM SPU-VL-1500 IZQ-FR | UND | UND | 377 | 377 | 0
132141 | 20 | TUBO LED 4000K 1506MM SPU-VL-1500 IZQ-FR | UND | UND | 0 | 0 | 0
124020 | 1 | FORMICA CEREZO AGRESTE 1473 | UNE | UNE | 0 | 0 | 0
144571 | 1 | GAS RAM COVER 446.6008.011 | UND | UND | 0 | 0 | 0
144571 | 20 | GAS RAM COVER 446.6008.011 | UND | UND | 0 | 0 | 0
101204 | 20 | SIFONE D.40 POLIET H=100/0110 | UND | UND | 0 | 0 | 0
101204 | 48 | SIFONE D.40 POLIET H=100/0110 | UND | UND | 10 | 10 | 0
101204 | 1 | SIFONE D.40 POLIET H=100/0110 | UND | UND | 159 | 159 | 0
160782 | 1 | VIDRIO TEMP 8 MM 1215X200 MM | UND | UND | 0 | 0 | 0
112228 | 1 | SISTEMA COMPLETO 061 L=1250 NEM | UNE | UNE | 0 | 0 | 0
112228 | 20 | SISTEMA COMPLETO 061 L=1250 NEM | UNE | UNE | 0 | 0 | 0
129055 | 1 | BOLSA VACIO 15X16 CMS | UND | UND | 0 | 0 | 0
129055 | 45 | BOLSA VACIO 15X16 CMS | UND | UND | 0 | 0 | 0
129055 | 25 | BOLSA VACIO 15X16 CMS | UND | UND | 0 | 0 | 0
135022 | 1 | RESISTENCIA 5/16 110V-1600W 10-036-1501 | UND | UND | 0 | 0 | 0
135022 | 20 | RESISTENCIA 5/16 110V-1600W 10-036-1501 | UND | UND | 0 | 0 | 0
160893 | 1 | VIDRIO TEMP 6 MM 85X610 MM LOW-E | UND | UND | 0 | 0 | 0
124112 | 1 | FORMICA COTTAGE OAK 1532 PR | UNE | UNE | 0 | 0 | 0
139258 | 1 | CORAZA AMERICANA 2" | MTS | MTS | 0 | 0 | 0
132081 | 1 | LAMPARA DE CALOR HATCO MODELO # HL-30 | UND | UND | 0 | 0 | 0
132081 | 5 | LAMPARA DE CALOR HATCO MODELO # HL-30 | UND | UND | 0 | 0 | 0
132081 | 20 | LAMPARA DE CALOR HATCO MODELO # HL-30 | UND | UND | 0 | 0 | 0
141302 | 1 | COMPRESOR NEU2168GK 220V FRICON | UND | UND | 0 | 0 | 0
141302 | 20 | COMPRESOR NEU2168GK 220V FRICON | UND | UND | 0 | 0 | 0
127016 | 1 | TABLA TECKNILON 1/2" 0.64X0.20 MTS | UND | UND | 0 | 0 | 0
146081 | 1 | SONDA TCJ VET2 1.5 EVTPJ815V200 | UND | UND | 0 | 0 | 0
146081 | 20 | SONDA TCJ VET2 1.5 EVTPJ815V200 | UND | UND | 0 | 0 | 0
114075 | 1 | PLATINA RUSS 3 DE 20 X 40 X 200 | UND | UND | 0 | 0 | 0
114075 | 45 | PLATINA RUSS 3 DE 20 X 40 X 200 | UND | UND | 0 | 0 | 0
119158 | 20 | PUERTA NEGATIVA BT 760X1195 MM BENTCAM | UND | UND | 0 | 0 | 0
119158 | 1 | PUERTA NEGATIVA BT 760X1195 MM BENTCAM | UND | UND | 0 | 0 | 0
119132 | 1 | MARCO IMP 3PTS 2370X1195 MM BENTCAM | UND | UND | 0 | 0 | 0
119132 | 20 | MARCO IMP 3PTS 2370X1195 MM BENTCAM | UND | UND | 0 | 0 | 0
164103 | 1 | VIDRIO TEMP 8 MM 590X440 MM | UND | UND | 0 | 0 | 0
119438 | 1 | ACRILICO FRONTAL RANURADO 4 MM 802X50 MM | UND | UND | 0 | 0 | 0
116080 | 1 | TEJA DE ZINC LONGITUD 3 METROS | UND | UND | 2 | 2 | 0
132159 | 1 | TUBO LED 4000K 1504MM LBF-VR-1500 DER-TR | UND | UND | 0 | 0 | 0
132159 | 20 | TUBO LED 4000K 1504MM LBF-VR-1500 DER-TR | UND | UND | 0 | 0 | 0
120016 | 45 | MALLA ESLABON GALV CAL 10.5 HUEC 1 1/2" | MTS | MTS | 0 | 0 | 0
120016 | 1 | MALLA ESLABON GALV CAL 10.5 HUEC 1 1/2" | MTS | MTS | 5 | 5 | 0
161319 | 1 | VIDRIO TEMP 8 MM 1395X250 MM | UND | UND | 0 | 0 | 0
137145 | 1 | MOTORREDUCTOR SINFIN MRCAF39A17940LE63 | UND | UND | 0 | 0 | 0
107030 | 39 | ADAPTADOR HEMBRA 2" PVC | UND | UND | 0 | 0 | 0
183252 | 1 | KIT ABRAZADERA PE P/TUBO 25MM-1" | JGO | JGO | 40 | 40 | 0
183252 | 46 | KIT ABRAZADERA PE P/TUBO 25MM-1" | JGO | JGO | 0 | 0 | 0
114240 | 1 | SOPORTE RANURADO 8 MM REF. FA253B | UND | UND | 0 | 0 | 0
196149 | 1 | VIDRIO TEMP 10 MM 730X540 MM | UND | UND | 0 | 0 | 0
144252 | 1 | CUERPO VALV EXPANSI TE12 067B4021-RECTO | UND | UND | 0 | 0 | 0
165169 | 1 | VIDRIO TEMP 6 MM 562X829 MM R1016 IZQ C | UND | UND | 0 | 0 | 0
196164 | 1 | VIDRIO TEMP 10 MM 650X540 MM | UND | UND | 0 | 0 | 0
148211 | 1 | PARED ACRILICO S/RAN 1250X805MM 20MM | UND | UND | 0 | 0 | 0
147062 | 1 | SENSOR INFRARROJO (KR-IR SENSOR) | UND | UND | 0 | 0 | 0
147062 | 20 | SENSOR INFRARROJO (KR-IR SENSOR) | UND | UND | 0 | 0 | 0
147062 | 48 | SENSOR INFRARROJO (KR-IR SENSOR) | UND | UND | 0 | 0 | 0
196183 | 1 | VIDRIO TEMP 10 MM 1580X875 MM SER/NEG | UND | UND | 0 | 0 | 0
149404 | 1 | EMPAQUE 4HTC-15/20 372850-06 | UND | UND | 0 | 0 | 0
149404 | 20 | EMPAQUE 4HTC-15/20 372850-06 | UND | UND | 0 | 0 | 0
175065 | 1 | ADHESIVO DEKAPUR 2K 50 ML | UND | UND | 0 | 0 | 0
160729 | 1 | VIDRIO TEMP 8 MM 1955X400 MM | UND | UND | 0 | 0 | 0
144535 | 20 | GROOVEPROFILE 054.0500.087.3750 | UND | UND | 0 | 0 | 0
144535 | 1 | GROOVEPROFILE 054.0500.087.3750 | UND | UND | 0 | 0 | 0
119518 | 1 | REJILLA A/I 660X515 MM | UND | UND | 9 | 9 | 0
160660 | 1 | VIDRIO TEMP 4 MM 945X1100 MM LOW-E IZQ | UND | UND | 0 | 0 | 0
146007 | 1 | CONTROL CCA GFO | UND | UND | 0 | 0 | 0
146007 | 25 | CONTROL CCA GFO | UND | UND | 0 | 0 | 0
160822 | 1 | VIDRIO TEMP 8 MM 1600X700 MM | UND | UND | 0 | 0 | 0
118254 | 1 | SUPERFICIE CORIAN NIGHT SKY 4.60X0.30 MT | UND | UND | 0 | 0 | 0
118254 | 15 | SUPERFICIE CORIAN NIGHT SKY 4.60X0.30 MT | UND | UND | 0 | 0 | 0
163059 | 1 | PACHA 2 VIDRIOS 668X498X22MM SER/NE/IZ/C | UND | UND | 0 | 0 | 0
119520 | 1 | REJILLA FRONT/ESTANT 118.5X8 CM BLANCA | UND | UND | 0 | 0 | 0
119520 | 15 | REJILLA FRONT/ESTANT 118.5X8 CM BLANCA | UND | UND | 0 | 0 | 0
164072 | 1 | VIDRIO TEMP 8 MM 1301 X 450 MM | UND | UND | 0 | 0 | 0
150518 | 1 | VIDRIO TEMP 4 MM 973X914 MM SER. NEG IZQ | UND | UND | 0 | 0 | 0
150518 | 7 | VIDRIO TEMP 4 MM 973X914 MM SER. NEG IZQ | UND | UND | 0 | 0 | 0
150518 | 42 | VIDRIO TEMP 4 MM 973X914 MM SER. NEG IZQ | UND | UND | 0 | 0 | 0
165008 | 1 | VIDRIO TEMP 8 MM 1107X92 MM | UND | UND | 0 | 0 | 0
144203 | 45 | VALVULA BOLA A/I 3/4" - 3000 LB | UND | UND | 0 | 0 | 0
144203 | 25 | VALVULA BOLA A/I 3/4" - 3000 LB | UND | UND | 0 | 0 | 0
166015 | 1 | UNION SANITARIA 2" | UND | UND | 0 | 0 | 0
166015 | 45 | UNION SANITARIA 2" | UND | UND | 0 | 0 | 0
166015 | 39 | UNION SANITARIA 2" | UND | UND | 0 | 0 | 0
166015 | 25 | UNION SANITARIA 2" | UND | UND | 0 | 0 | 0
164100 | 1 | VIDRIO TEMP 8 MM 1853X200 MM | UND | UND | 0 | 0 | 0
183225 | 4 | NIVELADOR ACERO 2"X3/8" | UND | UND | 0 | 0 | 0
471006 | 20 | SONDA CORE PROBE GIORIK 6000124 | UND | UND | 0 | 0 | 0
471006 | 5 | SONDA CORE PROBE GIORIK 6000124 | UND | UND | 0 | 0 | 0
165163 | 1 | VIDRIO TEMP 6 MM 1245X555 LOW-E | UND | UND | 0 | 0 | 0
117908 | 1 | TESTERO ACRILICO SUPERNOV 770X1120X15 MM | UND | UND | 0 | 0 | 0
116051 | 45 | CEMENTO GRIS | KGS | KGS | 0 | 0 | 0
116051 | 39 | CEMENTO GRIS | KGS | KGS | 0 | 0 | 0
116051 | 1 | CEMENTO GRIS | KGS | KGS | 0 | 0 | 0
116051 | 44 | CEMENTO GRIS | KGS | KGS | 0 | 0 | 0
194098 | 1 | VALVULA DE BOLA DE PP-RCT 40" | UND | UND | 22 | 22 | 0
194110 | 1 | UNIVERSAL FUSION-CUERP METAL HE 50X1 1/2 | UND | UND | 15 | 15 | 0
194111 | 1 | STUB END PP-RCT 50 MM | UND | UND | 2 | 2 | 0
187037 | 1 | BANDA PVC 2 LONAS 2888X555MM SINFIN | UND | UND | 0 | 0 | 0
194149 | 1 | UNIVERSAL FUSION - CUERPO METAL H1 32X1 | UND | UND | 41 | 41 | 0
116351 | 1 | MARCO PUERTA ALUMINIO 1078X652 MM | UND | UND | 0 | 0 | 0
178046 | 48 | SOLDADURA PLATA DYNAFLOW 1/8 | UND | KGS | 28 | 28 | 0
131136 | 1 | MINI INTERRUPTOR TRIP SU203M-C20 ABB 20A | UND | UND | 5 | 5 | 0
183294 | 1 | TUERCA HEXAGONAL 10 MM A/I | UND | UND | 430 | 430 | 0
137189 |  | MOTOVENTILADOR 800MM 230V W3G800GU2103 | UND | UND | 0 | 0 | 0
137192 | 1 | MOTOVENTILADOR PMSWF112L75-1010H-900-1 S | UND | UND | 0 | 0 | 0
137192 | 44 | MOTOVENTILADOR PMSWF112L75-1010H-900-1 S | UND | UND | 12 | 12 | 0
137192 | 20 | MOTOVENTILADOR PMSWF112L75-1010H-900-1 S | UND | UND | 0 | 0 | 0
102042 | 1 | TEE COBRE 5/8" MUELLER 48 BAR WB04006 | UND | UND | 35 | 35 | 0
102042 | 18 | TEE COBRE 5/8" MUELLER 48 BAR WB04006 | UND | UND | 0 | 0 | 0
102042 | 44 | TEE COBRE 5/8" MUELLER 48 BAR WB04006 | UND | UND | 0 | 0 | 0
102042 | 20 | TEE COBRE 5/8" MUELLER 48 BAR WB04006 | UND | UND | 119 | 119 | 0
102042 | 48 | TEE COBRE 5/8" MUELLER 48 BAR WB04006 | UND | UND | 0 | 0 | 0
114153 | 1 | EJE BRONCE LATON REDONDO 1 1/4" | MTS | MTS | 1.8 | 1.8 | 0
114153 | 44 | EJE BRONCE LATON REDONDO 1 1/4" | MTS | MTS | 0 | 0 | 0
126050 | 44 | LAMINA GALVANIZADA CAL 20 1.220 X 3.800 | LAM | LAM | 5 | 5 | 800
126050 | 1 | LAMINA GALVANIZADA CAL 20 1.220 X 3.800 | LAM | LAM | 540.005 | 540.005 | 800
126050 | 49 | LAMINA GALVANIZADA CAL 20 1.220 X 3.800 | LAM | LAM | 0 | 0 | 800
126050 | 33 | LAMINA GALVANIZADA CAL 20 1.220 X 3.800 | LAM | LAM | 0 | 0 | 800
126050 | 42 | LAMINA GALVANIZADA CAL 20 1.220 X 3.800 | LAM | LAM | 0 | 0 | 800
173007 | 44 | COMPONENTE POLIU "A" ISOC TRG086 240KG | KGS | KGS | 0 | 0 | 0
173007 | 1 | COMPONENTE POLIU "A" ISOC TRG086 240KG | KGS | KGS | 0 | 0 | 0
196216 | 1 | VIDRIO TEMP 10 MM 363X300 MM | UND | UND | 0 | 0 | 0
164332 | 1 | VIDRIO TEMP 5 MM 757X600 MM C/SER/GR/IZQ | UND | UND | 0 | 0 | 0
149409 | 1 | EMPAQUE 4FTE / 372850-14 | UND | UND | 0 | 0 | 0
149409 | 20 | EMPAQUE 4FTE / 372850-14 | UND | UND | 0 | 0 | 0
196265 | 1 | VIDRIO TEMP 10 MM 852X760 MM | UND | UND | 0 | 0 | 0
165196 | 1 | VIDRIO TEMP 6 MM 1244X449 MM LOW-E | UND | UND | 0 | 0 | 0
123000 | 14 | LAMINA CR CAL 14 4 X 8 A 1.22 X 2.44 | LAM | LAM | 0 | 0 | 0
119209 | 20 | LLAVE LAVAPLATO PEQUENA 8" TLL11-8002 | UND | UND | 0 | 0 | 0
119209 | 1 | LLAVE LAVAPLATO PEQUENA 8" TLL11-8002 | UND | UND | 0 | 0 | 0
119209 | 5 | LLAVE LAVAPLATO PEQUENA 8" TLL11-8002 | UND | UND | 0 | 0 | 0
110019 | 1 | PERFIL ALUM / X 6 MTS WEST002 REF-2854 | MTS | MTS | 0 | 0 | 0
112192 | 1 | PERFIL BOMPER PEQUENO GYR | MTS | MTS | 70 | 70 | 0
112192 | 42 | PERFIL BOMPER PEQUENO GYR | MTS | MTS | 0 | 0 | 0
110039 | 1 | PRESILLA CENTRAL REF 6304967 SCHOTT | UND | UND | 0 | 0 | 0
119152 |  | PUERTA CORREDERA 100 MM 1.1X1.9 MTS | UND | UND | 0 | 0 | 0
131058 | 1 | PULSADOR COMPL EMERGEN ENCLAVA XB4BS8442 | UND | UND | 83 | 83 | 100
131058 | 23 | PULSADOR COMPL EMERGEN ENCLAVA XB4BS8442 | UND | UND | 0 | 0 | 100
131058 | 39 | PULSADOR COMPL EMERGEN ENCLAVA XB4BS8442 | UND | UND | 0 | 0 | 100
131058 | 45 | PULSADOR COMPL EMERGEN ENCLAVA XB4BS8442 | UND | UND | 0 | 0 | 100
131058 | 25 | PULSADOR COMPL EMERGEN ENCLAVA XB4BS8442 | UND | UND | 0 | 0 | 100
131058 | 14 | PULSADOR COMPL EMERGEN ENCLAVA XB4BS8442 | UND | UND | 0 | 0 | 100
165065 | 1 | VIDRIO TEMP 8 MM 485X180 MM | UND | UND | 0 | 0 | 0
140047 | 1 | UNIDAD CONDENS/UCTP-0400-B ZS26KCE-PT5 | UND | UND | 0 | 0 | 0
116987 | 1 | PUERTA CORREDERA 4" 0.80X2.00 MTS DER. | UND | UND | 0 | 0 | 0
150538 | 1 | VIDRIO TEMP 4 MM 1193X869 MM LOW-E | UND | UND | 0 | 0 | 0
117961 | 1 | JUEGO EN ACRILICO 4 PIEZAS 281 MM CANAST | UND | UND | 0 | 0 | 0
165112 | 1 | VIDRIO TEMP 8 MM 635X390 MM | UND | UND | 0 | 0 | 0
150554 | 1 | VIDRIO TEMP 4 MM 864X515 MM LOW-E DER | UND | UND | 0 | 0 | 0
147071 | 1 | CONECTOR MACHO NEGRO/ROJO 7 BORNES | UND | UND | 0 | 0 | 0
124059 | 1 | TABLA SAPAN 63 X 20.5 X 2.5 CMS | UND | UND | 0 | 0 | 0
160629 | 1 | VIDRIO TEMP 4 MM 1435X945 MM C/SERIG | UND | UND | 0 | 0 | 0
107100 | 53 | ADAPTADOR COBRE HEMBRA 1" | UND | UND | 0 | 0 | 0
107100 | 39 | ADAPTADOR COBRE HEMBRA 1" | UND | UND | 0 | 0 | 0
107100 | 45 | ADAPTADOR COBRE HEMBRA 1" | UND | UND | 0 | 0 | 0
107100 | 1 | ADAPTADOR COBRE HEMBRA 1" | UND | UND | 10 | 10 | 0
160890 | 1 | VIDRIO TEMP 6 MM 1247X340 MM CUR R1016 | UND | UND | 0 | 0 | 0
132217 | 1 | TUBO LED T5 LUZ ROSA 600 MM | UND | UND | 0 | 0 | 0
119466 | 1 | ACRILICO 6 MM 16.5X 26.5 CMS RANURADO | UND | UND | 0 | 0 | 0
119494 | 1 | ACRILICO RANURADO 5 MM 823X50 MM FRONTAL | UND | UND | 0 | 0 | 0
163060 | 1 | PACHA 2 VIDRIOS 668X498X22MM SER/NE/DE/C | UND | UND | 0 | 0 | 0
160257 | 1 | VIDRIO TEMP 6 MM 806X180 MM R1033 CURVO | UND | UND | 0 | 0 | 0
164034 | 1 | VIDRIO TEMP 8 MM 701X800 MM | UND | UND | 0 | 0 | 0
119175 | 1 | PUERTA SECCIONAL 2.0X2.5X0.05 MTS | UND | UND | 0 | 0 | 0
119175 | 42 | PUERTA SECCIONAL 2.0X2.5X0.05 MTS | UND | UND | 0 | 0 | 0
160936 | 1 | VIDRIO TEMP 10 MM 1030 X 550 MM | UND | UND | 0 | 0 | 0
148010 | 20 | KIT 892-1120-01 BITZER | UND | UND | 0 | 0 | 0
148010 | 1 | KIT 892-1120-01 BITZER | UND | UND | 0 | 0 | 0
144257 | 1 | VALVULA BOLAC/PUERTO 1 1/8 60BAR(BV9AMP) | UND | UND | 36 | 36 | 10
144257 | 20 | VALVULA BOLAC/PUERTO 1 1/8 60BAR(BV9AMP) | UND | UND | 0 | 0 | 10
144257 | 44 | VALVULA BOLAC/PUERTO 1 1/8 60BAR(BV9AMP) | UND | UND | 0 | 0 | 10
144280 | 1 | CARCAZA FILTRO SUCC 13/8 60BAR CSR9611MP | UND | UND | 0 | 0 | 0
144280 | 44 | CARCAZA FILTRO SUCC 13/8 60BAR CSR9611MP | UND | UND | 4 | 4 | 0
144280 | 20 | CARCAZA FILTRO SUCC 13/8 60BAR CSR9611MP | UND | UND | 0 | 0 | 0
165177 | 1 | VIDRIO TEMP 6 MM 65 X 784 MM | UND | UND | 0 | 0 | 0
150541 | 1 | VIDRIO TEMP 4 MM 772X810 MM | UND | UND | 0 | 0 | 0
165108 | 1 | VIDRIO TEMP 8 MM 712X700 MM | UND | UND | 0 | 0 | 0
107025 | 1 | CURVA EMT 2" | UND | UND | 0 | 0 | 0
107025 | 39 | CURVA EMT 2" | UND | UND | 0 | 0 | 0
179055 | 39 | CONTROL ACEITE OMB-CO2 OM5-120/94010650 | UND | UND | 0 | 0 | 0
179055 | 1 | CONTROL ACEITE OMB-CO2 OM5-120/94010650 | UND | UND | 0 | 0 | 0
179055 | 20 | CONTROL ACEITE OMB-CO2 OM5-120/94010650 | UND | UND | 0 | 0 | 0
160905 | 1 | VIDRIO TEMP 10 MM 946X100 MM | UND | UND | 0 | 0 | 0
117075 | 1 | SUPERFICIE HI-MACS BLACK/P 1.80X0.80MTS | UND | UND | 0 | 0 | 0
160723 | 1 | VIDRIO TEMP 8 MM 1757X400 MM | UND | UND | 0 | 0 | 0
122104 | 1 | LAMINA ACRILICO 8 MM 1900X1300 MM | LAM | LAM | 0 | 0 | 0
160647 | 1 | VIDRIO TEMP 4 MM 963X1031 MM LOW-E IZQ | UND | UND | 0 | 0 | 0
112420 | 1 | PARED ACRILICO RAN 624X508+12.5+50X5 MM | UND | UND | 0 | 0 | 0
130160 | 1 | TRANSFORMADOR MONOF/150 VA-120-45VAC | UND | UND | 0 | 0 | 0
160952 | 1 | VIDRIO TEMP 12 MM 1247X389 MM | UND | UND | 0 | 0 | 0
138253 | 1 | BORNA DE PONCHAR 250 KCM | UND | UND | 0 | 0 | 0
124067 | 1 | FORMICA WENGUE TABACO 1834 DL | UNE | UNE | 0 | 0 | 0
117189 | 1 | SUPERFICIE HI-MACS BLACK/P 3.33X0.75MTS | UND | UND | 0 | 0 | 0
164014 | 1 | VIDRIO TEMP 6 MM 282X829 MM DER | UND | UND | 0 | 0 | 0
118264 | 1 | SUPERFICIE CORIAN NIGHT SKY 0.65X0.80 MT | UND | UND | 0 | 0 | 0
161014 | 1 | VIDRIO TEMP 8 MM 528X760 MM | UND | UND | 0 | 0 | 0
112750 | 20 | ABRIGO DE MUELLE 3350X3500 MM RETRACTIL | UND | UND | 0 | 0 | 0
112750 | 1 | ABRIGO DE MUELLE 3350X3500 MM RETRACTIL | UND | UND | 0 | 0 | 0
163054 | 1 | PACHA 2 VIDRIOS 632X375X22 MM C/SER/NEG | UND | UND | 0 | 0 | 0
198027 | 1 | TUBO A/I 304 3" CAL 14 (TX6MTS) | MTS | MTS | 15.3 | 15.3 | 0
198027 | 23 | TUBO A/I 304 3" CAL 14 (TX6MTS) | MTS | MTS | 0 | 0 | 0
150521 | 1 | VIDRIO TEMP 4 MM 885X953 MM LOW-E DER | UND | UND | 0 | 0 | 0
150521 | 42 | VIDRIO TEMP 4 MM 885X953 MM LOW-E DER | UND | UND | 0 | 0 | 0
150521 | 7 | VIDRIO TEMP 4 MM 885X953 MM LOW-E DER | UND | UND | 0 | 0 | 0
165003 | 1 | VIDRIO TEMP 8 MM 564X454 MM | UND | UND | 0 | 0 | 0
160966 | 1 | VIDRIO TEMP 10 MM 1540X200 MM | UND | UND | 0 | 0 | 0
465021 | 1 | REPISA SENCILLA CONTRA PARED DIM.100X040 | UND | UND | 0 | 0 | 0
465021 | 5 | REPISA SENCILLA CONTRA PARED DIM.100X040 | UND | UND | 0 | 0 | 0
175063 | 1 | ADH/ESTRUC METAL VIDRIO 312 50ML-135398 | UND | UND | 0 | 0 | 0
146155 | 48 | CONTROLADOR XR75CX 5N713 NTC - 220V | UND | UND | 4 | 4 | 0
124071 |  | CHAPILLA ABEDUL | MT2 | MT2 | 0 | 0 | 0
165071 | 1 | VIDRIO TEMP 8 MM 1500X150 MM SERIG NEGRA | UND | UND | 0 | 0 | 0
157043 | 1 | PLATO VALVULA BITZER 2 DES-3 | UND | UND | 0 | 0 | 0
114241 | 45 | MANIJA PLASTICA RV 117 | UND | UND | 0 | 0 | 0
147064 | 1 | CERRADURA ELECTRONICA (KR-S98A) | UND | UND | 0 | 0 | 0
147064 | 20 | CERRADURA ELECTRONICA (KR-S98A) | UND | UND | 0 | 0 | 0
147064 | 48 | CERRADURA ELECTRONICA (KR-S98A) | UND | UND | 0 | 0 | 0
150547 | 1 | VIDRIO TEMP 4 MM 973X1448X900MM C/SNG/IZ | UND | UND | 0 | 0 | 0
160620 | 1 | VIDRIO TEMP 8 MM 1225X280 | UND | UND | 0 | 0 | 0
160631 | 1 | VIDRIO TEMP 4 MM 1780X690 MM C/SERIG | UND | UND | 0 | 0 | 0
160717 | 1 | VIDRIO TEMP 8 MM 2020X641 MM C/SERIG | UND | UND | 0 | 0 | 0
134101 | 1 | FACE PLATE KINGSTON DOBLE BLANCO | UND | UND | 0 | 0 | 0
160724 | 1 | VIDRIO TEMP 8 MM 736X720 MM IRREGULAR | UND | UND | 17 | 17 | 0
160724 | 20 | VIDRIO TEMP 8 MM 736X720 MM IRREGULAR | UND | UND | 0 | 0 | 0
160724 | 44 | VIDRIO TEMP 8 MM 736X720 MM IRREGULAR | UND | UND | 3 | 3 | 0
160724 | 7 | VIDRIO TEMP 8 MM 736X720 MM IRREGULAR | UND | UND | 0 | 0 | 0
160662 | 1 | VIDRIO TEMP 4 MM 943X1100 MM LOW-E | UND | UND | 0 | 0 | 0
127014 | 1 | TABLA TECKNILON 1/2" 1.20X0.22 MTS | UND | UND | 0 | 0 | 0
160824 | 1 | VIDRIO TEMP 8 MM 680X440 MM | UND | UND | 0 | 0 | 0
118261 | 1 | SUPERFICIE CORIAN NIGHT SKY 1.0X0.60 MT | UND | UND | 0 | 0 | 0
164031 | 1 | VIDRIO TEMP 8 MM 475X150 MM | UND | UND | 0 | 0 | 0
164031 | 42 | VIDRIO TEMP 8 MM 475X150 MM | UND | UND | 0 | 0 | 0
160947 | 1 | VIDRIO TEMP 10 MM 1222 X 450 MM | UND | UND | 0 | 0 | 0
112453 | 1 | MOGOLLA SOPORTE REDONDO 75X25 MSL7525 | UND | UND | 0 | 0 | 0
112453 | 25 | MOGOLLA SOPORTE REDONDO 75X25 MSL7525 | UND | UND | 0 | 0 | 0
139271 | 1 | CAJA PLASTICA 316X316X150 MM - IP65 | UND | UND | 10 | 10 | 0
139271 | 23 | CAJA PLASTICA 316X316X150 MM - IP65 | UND | UND | 0 | 0 | 0
137115 | 1 | VENTILADOR AXIAL AC 630MM W6D630-GN09-03 | UND | UND | 0 | 0 | 0
137115 | 20 | VENTILADOR AXIAL AC 630MM W6D630-GN09-03 | UND | UND | 0 | 0 | 0
119662 | 1 | PERFIL VERT PVC RIGHT PPMONTAG020186EP | UND | UND | 20 | 20 | 0
119662 | 20 | PERFIL VERT PVC RIGHT PPMONTAG020186EP | UND | UND | 0 | 0 | 0
119662 | 48 | PERFIL VERT PVC RIGHT PPMONTAG020186EP | UND | UND | 10 | 10 | 0
160963 | 1 | VIDRIO TEMP 10 MM 1420X540 MM | UND | UND | 0 | 0 | 0
164112 | 1 | VIDRIO TEMP 8 MM 1110X700 MM | UND | UND | 0 | 0 | 0
149027 | 1 | ARMAFLEX 7/8" X 3/4" (T X 1.80MTS) NACIO | UND | UND | 335 | 335 | 0
149027 | 46 | ARMAFLEX 7/8" X 3/4" (T X 1.80MTS) NACIO | UND | UND | 5 | 5 | 0
196116 | 1 | VIDRIO TEMP 10 MM 2194X200 MM | UND | UND | 0 | 0 | 0
132093 | 20 | LAMP. DE CALOR HATCO MOD # GRAH-48 110V | UND | UND | 0 | 0 | 0
119671 | 1 | PUERTA DESLIZANTE 4" 1.00X2.00 MT IZQ | UND | UND | 0 | 0 | 0
196136 | 1 | VIDRIO TEMP 10 MM 1830X 300 MM | UND | UND | 0 | 0 | 0
119385 | 1 | KIT MAR/IMP 5 PTAS ILUM/LED 3890X1645 | UND | UND | 0 | 0 | 0
114450 | 45 | EJE CR HEXAGONAL 3/4" | MTS | MTS | 0 | 0 | 0
114450 | 25 | EJE CR HEXAGONAL 3/4" | MTS | MTS | 0 | 0 | 0
173006 | 44 | SILICONA FINOTECH 997-B NEGRO X 19 KGS | KGS | CAN | 19 | 19 | 0
173006 | 20 | SILICONA FINOTECH 997-B NEGRO X 19 KGS | KGS | CAN | 0 | 0 | 0
173006 | 1 | SILICONA FINOTECH 997-B NEGRO X 19 KGS | KGS | CAN | 6.3 | 6.3 | 0
173006 | 37 | SILICONA FINOTECH 997-B NEGRO X 19 KGS | KGS | CAN | 0 | 0 | 0
173006 | 42 | SILICONA FINOTECH 997-B NEGRO X 19 KGS | KGS | CAN | 0 | 0 | 0
138112 | 1 | PRESOSTATO REF. 353536 | UND | UND | 0 | 0 | 0
137014 | 1 | MOTOR P/PH03 | UND | UND | 0 | 0 | 0
137014 | 45 | MOTOR P/PH03 | UND | UND | 0 | 0 | 0
137014 | 25 | MOTOR P/PH03 | UND | UND | 0 | 0 | 0
160873 | 1 | VIDRIO TEMP 6 MM 548X832 R1016 DE-NE CUR | UND | UND | 0 | 0 | 0
163047 | 1 | PACHA 2 VIDRIOS 1733X468X20 MM CALEFAC | UND | UND | 0 | 0 | 0
110055 | 1 | PERFIL CABEZAL SISTEMA 3825 | MTS | MTS | 0 | 0 | 0
160825 | 1 | VIDRIO TEMP 8 MM 680X258 MM | UND | UND | 0 | 0 | 0
146094 | 25 | SENSOR INDUCTIVO NPN-NA AC004874 | UND | UND | 0 | 0 | 0
146094 | 1 | SENSOR INDUCTIVO NPN-NA AC004874 | UND | UND | 0 | 0 | 0
146094 | 45 | SENSOR INDUCTIVO NPN-NA AC004874 | UND | UND | 0 | 0 | 0
145215 | 20 | CONTROL ACEITE OMB-CO2 OM5-120/94009793 | UND | UND | 0 | 0 | 0
145215 | 1 | CONTROL ACEITE OMB-CO2 OM5-120/94009793 | UND | UND | 0 | 0 | 0
145215 | 48 | CONTROL ACEITE OMB-CO2 OM5-120/94009793 | UND | UND | 0 | 0 | 0
166020 |  | MAGUERA LAVAPLATOS 1/2 X 60 CMS | UND | UND | 0 | 0 | 0
166021 | 1 | BUJE SANITARIO 2X1 1/2" | UND | UND | 0 | 0 | 0
166021 | 39 | BUJE SANITARIO 2X1 1/2" | UND | UND | 0 | 0 | 0
166021 | 25 | BUJE SANITARIO 2X1 1/2" | UND | UND | 0 | 0 | 0
465022 | 5 | REPISA SENCILLA CONTRA PARED DIM.060X045 | UND | UND | 0 | 0 | 0
465022 | 1 | REPISA SENCILLA CONTRA PARED DIM.060X045 | UND | UND | 0 | 0 | 0
196138 | 1 | VIDRIO TEMP 10 MM 1246X413 MM ULTRACLARO | UND | UND | 0 | 0 | 0
196138 | 46 | VIDRIO TEMP 10 MM 1246X413 MM ULTRACLARO | UND | UND | 0 | 0 | 0
196138 | 48 | VIDRIO TEMP 10 MM 1246X413 MM ULTRACLARO | UND | UND | 0 | 0 | 0
196138 | 42 | VIDRIO TEMP 10 MM 1246X413 MM ULTRACLARO | UND | UND | 0 | 0 | 0
145305 | 1 | ELECTRONIC MODULE TK3P-000DB11-01 | UND | UND | 0 | 0 | 0
145305 | 48 | ELECTRONIC MODULE TK3P-000DB11-01 | UND | UND | 6 | 6 | 0
194030 | 1 | UNION PPR 25 | UND | UND | 32 | 32 | 0
116399 | 1 | CIERRE CAN LLAVE REF G5521 | UND | UND | 0 | 0 | 0
116399 | 20 | CIERRE CAN LLAVE REF G5521 | UND | UND | 0 | 0 | 0
111060 | 1 | PORTAPRECIO ENGANCHE 40MM TRANS 1.245MT | MTS | MTS | 3489.715 | 3489.715 | 0
111060 | 33 | PORTAPRECIO ENGANCHE 40MM TRANS 1.245MT | MTS | MTS | 0 | 0 | 0
116344 | 1 | PUERTA CORREDERA 4" 1.20X2.50MT APER IZQ | UND | UND | 0 | 0 | 0
118278 | 1 | ACRILICO 6 MM 660X360 MM | UND | UND | 0 | 0 | 0
136161 | 1 | CABLE SIS 18 AWG BLANCO 02SMF185631209 | MTS | MTS | 958 | 958 | 0
132141 | 44 | TUBO LED 4000K 1506MM SPU-VL-1500 IZQ-FR | UND | UND | 0 | 0 | 0
178045 | 1 | SOLDADURA PLATA 15% 1/8 | UND | KGS | 369 | 369 | 1120
178045 | 37 | SOLDADURA PLATA 15% 1/8 | UND | KGS | 0 | 0 | 1120
178045 | 45 | SOLDADURA PLATA 15% 1/8 | UND | KGS | 0 | 0 | 1120
178045 | 53 | SOLDADURA PLATA 15% 1/8 | UND | KGS | 0 | 0 | 1120
178045 | 44 | SOLDADURA PLATA 15% 1/8 | UND | KGS | 0 | 0 | 1120
178045 | 46 | SOLDADURA PLATA 15% 1/8 | UND | KGS | 0 | 0 | 1120
178045 | 14 | SOLDADURA PLATA 15% 1/8 | UND | KGS | 0 | 0 | 1120
178045 | 42 | SOLDADURA PLATA 15% 1/8 | UND | KGS | 0 | 0 | 1120
165207 |  | VIDRIO TEMP 6 MM 964X844X525MM LOW-E IZQ | UND | UND | 0 | 0 | 0
142374 | 1 | CU-COLD PIPE, ROD 15X1.0MM, SOFT CU-DHP | MTS | MTS | 0 | 0 | 0
142374 | 20 | CU-COLD PIPE, ROD 15X1.0MM, SOFT CU-DHP | MTS | MTS | 0 | 0 | 0
142374 | 44 | CU-COLD PIPE, ROD 15X1.0MM, SOFT CU-DHP | MTS | MTS | 0 | 0 | 0
144279 | 1 | VALVULA CHEQUE 2 5/8 60BAR(CV4/21) | UND | UND | 0 | 0 | 0
144279 | 20 | VALVULA CHEQUE 2 5/8 60BAR(CV4/21) | UND | UND | 0 | 0 | 0
144279 | 44 | VALVULA CHEQUE 2 5/8 60BAR(CV4/21) | UND | UND | 0 | 0 | 0
174009 | 1 | ACEITE EMKARATE RL 68H | GLN | GLN | 0 | 0 | 0
112128 | 1 | BASE PLASTICA P/PORTAPRECIO BLANCO OCT | UND | UND | 0 | 0 | 0
112128 | 18 | BASE PLASTICA P/PORTAPRECIO BLANCO OCT | UND | UND | 0 | 0 | 0
136053 | 1 | CABLE VEHICULO No.16 VERDE | MTS | MTS | 50 | 50 | 0
145005 | 1 | CARCAZA FILTRO SUCCION 2 1/8 RSF 800506 | UND | UND | 0 | 0 | 0
145005 | 44 | CARCAZA FILTRO SUCCION 2 1/8 RSF 800506 | UND | UND | 0 | 0 | 0
145005 | 20 | CARCAZA FILTRO SUCCION 2 1/8 RSF 800506 | UND | UND | 0 | 0 | 0
154001 | 1 | CATALIZADOR REF-13350 | GLN | GLN | 12 | 12 | 40
154001 | 14 | CATALIZADOR REF-13350 | GLN | GLN | 0 | 0 | 40
154001 | 25 | CATALIZADOR REF-13350 | GLN | GLN | 0 | 0 | 40
154001 | 33 | CATALIZADOR REF-13350 | GLN | GLN | 0 | 0 | 40
154001 | 15 | CATALIZADOR REF-13350 | GLN | GLN | 0 | 0 | 40
144146 | 1 | CUERPO VALV R134A EXT-SOLD 068Z3385 | UND | UND | 10 | 10 | 0
144146 | 25 | CUERPO VALV R134A EXT-SOLD 068Z3385 | UND | UND | 0 | 0 | 0
104035 | 1 | CURVA EMT 1 1/2 | UND | UND | 0 | 0 | 0
104035 | 45 | CURVA EMT 1 1/2 | UND | UND | 0 | 0 | 0
162000 | 1 | ESPEJO 130X58 CMS | UND | UND | 0 | 0 | 0
162000 | 25 | ESPEJO 130X58 CMS | UND | UND | 0 | 0 | 0
157021 | 1 | GRATA #60 2 X 1 X 1/4 ESPIGO COINBRA | UND | UND | 51 | 51 | 0
157021 | 45 | GRATA #60 2 X 1 X 1/4 ESPIGO COINBRA | UND | UND | 0 | 0 | 0
157021 | 25 | GRATA #60 2 X 1 X 1/4 ESPIGO COINBRA | UND | UND | 0 | 0 | 0
157021 | 33 | GRATA #60 2 X 1 X 1/4 ESPIGO COINBRA | UND | UND | 0 | 0 | 0
131003 | 1 | INTERRUPTOR DE PANEL REDONDO CON LED | UND | UND | 20 | 20 | 0
131003 | 14 | INTERRUPTOR DE PANEL REDONDO CON LED | UND | UND | 0 | 0 | 0
131003 | 45 | INTERRUPTOR DE PANEL REDONDO CON LED | UND | UND | 0 | 0 | 0
107030 | 1 | ADAPTADOR HEMBRA 2" PVC | UND | UND | 0 | 0 | 0
194064 | 1 | COPA REDUCTORA PPR 63 X 32 | UND | UND | 37 | 37 | 0
131127 | 1 | INTERRUPTOR TRIP XT1B 160 TMD40-450ABB | UND | UND | 0 | 0 | 0
150061 | 1 | PINTURA POLVO GRIS RAL 7010 | KGS | KGS | 25 | 25 | 0
139393 | 1 | TERMINAL TUBULAR 1/0 AWG | UND | UND | 36 | 36 | 0
123051 | 1 | BANDEJA BLACK 20-GN 1/1 R.TG895 A/I UNOX | UND | UND | 10 | 10 | 0
194190 | 1 | TEE REDUCCIÓN FUSION SOCKET 40X25X40MM | UND | UND | 5 | 5 | 0
118355 | 1 | ACRILICO 4 MM FRONTAL ENTR 60X5 CM | UND | UND | 0 | 0 | 0
146301 | 44 | KIT 10 HILOS MICROFIT (J2) ACS00CB000230 | UND | UND | 82 | 82 | 60
146301 | 20 | KIT 10 HILOS MICROFIT (J2) ACS00CB000230 | UND | UND | 0 | 0 | 60
146301 | 1 | KIT 10 HILOS MICROFIT (J2) ACS00CB000230 | UND | UND | 61 | 61 | 60
116394 | 1 | ENGANCHE 5020 MATE ALN-147BM | MTS | MTS | 12 | 12 | 0
116395 | 1 | HORIZONTAL VENTANA 5020 MATE ALN-349BM | MTS | MTS | 0 | 0 | 0
119581 | 20 | REJILLA NEGRA P/CUARTO 74X66CMS IMPORT | UND | UND | 0 | 0 | 0
119581 | 1 | REJILLA NEGRA P/CUARTO 74X66CMS IMPORT | UND | UND | 2 | 2 | 0
119581 | 48 | REJILLA NEGRA P/CUARTO 74X66CMS IMPORT | UND | UND | 1 | 1 | 0
130405 | 1 | TEMPORIZADOR JSSS4-11 240V CHINT | UND | UND | 41 | 41 | 0
117917 | 1 | ACRILICO 5 MM 242X634MM CENTRAL C/DOBLEZ | UND | UND | 0 | 0 | 0
117918 | 1 | ACRILICO 5 MM 806X180 MM | UND | UND | 0 | 0 | 0
476156 | 1 | PERFIL PLAST 50 CM 39269097 01.2085 50 | UND | MTS | 0 | 0 | 0
476156 | 20 | PERFIL PLAST 50 CM 39269097 01.2085 50 | UND | MTS | 0 | 0 | 0
476156 | 44 | PERFIL PLAST 50 CM 39269097 01.2085 50 | UND | MTS | 0 | 0 | 0
476156 | 46 | PERFIL PLAST 50 CM 39269097 01.2085 50 | UND | MTS | 0 | 0 | 0
476156 | 48 | PERFIL PLAST 50 CM 39269097 01.2085 50 | UND | MTS | 36 | 36 | 0
146210 | 20 | TRANSISTOR MU-25V2/ TMJL3281A | UND | UND | 0 | 0 | 100
146210 | 1 | TRANSISTOR MU-25V2/ TMJL3281A | UND | UND | 2 | 2 | 100
137129 | 1 | VENTILADOR 120X120X38 MM 24V DC | UND | UND | 0 | 0 | 0
137129 | 39 | VENTILADOR 120X120X38 MM 24V DC | UND | UND | 0 | 0 | 0
141278 | 1 | COMPRESOR BITZER 4GE-23-2NU-0D/0Y | UND | UND | 0 | 0 | 0
141278 | 20 | COMPRESOR BITZER 4GE-23-2NU-0D/0Y | UND | UND | 0 | 0 | 0
196235 | 1 | VIDRIO TEMP 10 MM 1000X620 MM SER/BLANCA | UND | UND | 0 | 0 | 0
196256 | 1 | VIDRIO TEMP 10 MM 732X840 MM | UND | UND | 0 | 0 | 0
141316 | 1 | COMPRESOR HITACHI SCROLL DS1529X1C 220V | UND | UND | 0 | 0 | 0
141316 | 48 | COMPRESOR HITACHI SCROLL DS1529X1C 220V | UND | UND | 0 | 0 | 0
139376 | 1 | TAPA POLICARBONATO AZAFATE 1/4 ASA-MUES | UND | UND | 0 | 0 | 0
142213 | 1 | REF-HP-OFFSET NIPPLE 1 5/8"X7/8" 130BAR | UND | UND | 26 | 26 | 0
142213 | 44 | REF-HP-OFFSET NIPPLE 1 5/8"X7/8" 130BAR | UND | UND | 0 | 0 | 0
142213 | 20 | REF-HP-OFFSET NIPPLE 1 5/8"X7/8" 130BAR | UND | UND | 0 | 0 | 0
116331 | 1 | PUERTA VAIVEN DOBLE 40 MM 1.56X2.0 MTS | UND | UND | 0 | 0 | 0
142309 | 20 | PLASTIC SHEET PA 6, 1000MM X 60MM X 10MM | UND | UND | 0 | 0 | 0
183225 | 1 | NIVELADOR ACERO 2"X3/8" | UND | UND | 244 | 244 | 0
164311 | 1 | VIDRIO TEMP 4 MM 963X1350 MM LOW-E IZQ | UND | UND | 0 | 0 | 0
165032 | 1 | VIDRIO TEMP 8 MM 1200X700 MM | UND | UND | 2 | 2 | 0
196112 | 1 | VIDRIO TEMP 10 MM 1170X400 MM | UND | UND | 0 | 0 | 0
157042 | 1 | GRATA REF. X-88 6"X2"X1 1/4" GR.36 (CX6) | UND | UND | 59 | 59 | 300
157042 | 44 | GRATA REF. X-88 6"X2"X1 1/4" GR.36 (CX6) | UND | UND | 0 | 0 | 300
157042 | 12 | GRATA REF. X-88 6"X2"X1 1/4" GR.36 (CX6) | UND | UND | 0 | 0 | 300
157042 | 23 | GRATA REF. X-88 6"X2"X1 1/4" GR.36 (CX6) | UND | UND | 0 | 0 | 300
157042 | 33 | GRATA REF. X-88 6"X2"X1 1/4" GR.36 (CX6) | UND | UND | 0 | 0 | 300
157042 | 42 | GRATA REF. X-88 6"X2"X1 1/4" GR.36 (CX6) | UND | UND | 0 | 0 | 300
105015 | 1 | NIPLE S40 1 1/2" X 3" | UND | UND | 0 | 0 | 0
105015 | 45 | NIPLE S40 1 1/2" X 3" | UND | UND | 0 | 0 | 0
476261 | 20 | VID LAM CLS210T 1968X130X6 09.2912 | UND | UND | 0 | 0 | 0
476261 | 1 | VID LAM CLS210T 1968X130X6 09.2912 | UND | UND | 4 | 4 | 0
476261 | 42 | VID LAM CLS210T 1968X130X6 09.2912 | UND | UND | 0 | 0 | 0
130383 | 1 | TRANSFORM MONOF 2,5 KVA 210-220-230VAC | UND | UND | 1 | 1 | 0
194065 | 1 | COPA REDUCTORA PPR 75 X 63 | UND | UND | 31 | 31 | 0
194115 | 1 | FLANJE (PP/FG) ANSI C/ALMA DE ACERO 75MM | UND | UND | 1 | 1 | 0
194132 | 1 | COPLA F-S HILO METÁLICO HE 32 X 1 | UND | UND | 2 | 2 | 0
116348 | 1 | PUERTA CORREDERA 3" 0.80X2.00 MTS DER | UND | UND | 0 | 0 | 0
101164 | 1 | BUSHING GALV 1 1/4 X 3/4" | UND | UND | 0 | 0 | 0
175051 | 1 | LUBRICANTE GRAFITO MOLIBDENOX430ML | UND | UND | 2 | 2 | 0
175051 | 45 | LUBRICANTE GRAFITO MOLIBDENOX430ML | UND | UND | 0 | 0 | 0
119568 | 1 | REJILLA ZINCADA BASE FRUVER 60X76 CMS | UND | UND | 0 | 0 | 0
118313 | 1 | ACRILICO 6 MM CURVO 952X200MM R600MM | UND | UND | 0 | 0 | 0
146263 | 1 | PANTALLA P/EVD EVOLUTION EVDIS00PT0 | UND | UND | 4 | 4 | 0
146263 | 20 | PANTALLA P/EVD EVOLUTION EVDIS00PT0 | UND | UND | 0 | 0 | 0
131205 | 1 | INTERRUPTOR 3X10 6KA CDB6LC10 DELIXI | UND | UND | 2 | 2 | 0
194165 | 1 | LLAVE DE BOLA PPR 25 mm - NA30 IFAN | UND | UND | 450 | 450 | 0
194165 | 20 | LLAVE DE BOLA PPR 25 mm - NA30 IFAN | UND | UND | 0 | 0 | 0
119737 | 20 | PTA P/MARCO 119780 BENTCAM 614X1647 DER | UND | UND | 0 | 0 | 0
119737 | 1 | PTA P/MARCO 119780 BENTCAM 614X1647 DER | UND | UND | 20 | 20 | 0
165239 | 20 | VIDRIO IMP TEM 6MM 1250X634MM LOW-E | UND | UND | 30 | 30 | 0
119740 | 20 | PUERTA LT CALEF 760X1650 P/MARCO DALIAN | UND | UND | 2 | 2 | 0
138194 |  | RELAY POT 066 1 A 2-1/2 HP 220v | UND | UND | 0 | 0 | 0
179096 | 1 | GAS COOL S813EM6B06V8242 KCE-S813EM6B06V | UND | UND | 1 | 1 | 0
140091 | 1 | UNIDAD CONDENSADORA YM070 4HP TRIFASICO | UND | UND | 0 | 0 | 0
137127 | 1 | MOTOVENTIL DIG PMDWF74L25-422N-350S 220V | UND | UND | 5 | 5 | 0
137127 | 44 | MOTOVENTIL DIG PMDWF74L25-422N-350S 220V | UND | UND | 24 | 24 | 0
137127 | 20 | MOTOVENTIL DIG PMDWF74L25-422N-350S 220V | UND | UND | 0 | 0 | 0
161029 | 1 | VIDRIO TEMP 8 MM 771X150 MM | UND | UND | 0 | 0 | 0
161026 | 1 | VIDRIO TEMP 8 MM 1500X641 MM | UND | UND | 0 | 0 | 0
106030 | 1 | NIPLE 3/4 X 5 CM | UND | UND | 0 | 0 | 0
106030 | 53 | NIPLE 3/4 X 5 CM | UND | UND | 0 | 0 | 0
150053 | 1 | PINTURA POLVO VERDE MAQUINA RAL 6021 | KGS | KGS | 0 | 0 | 0
150584 | 1 | VIDRIO TEMP 4 MM 648X1668 MM | UND | UND | 4 | 4 | 0
144290 | 1 | VALVULA SOLENOIDE A/I 110V NC 3/8 | UND | UND | 7 | 7 | 0
144290 | 53 | VALVULA SOLENOIDE A/I 110V NC 3/8 | UND | UND | 0 | 0 | 0
144290 | 18 | VALVULA SOLENOIDE A/I 110V NC 3/8 | UND | UND | 0 | 0 | 0
139406 | 1 | CORREA TRAPECIAL DENTADA AX-68 | UND | UND | 0 | 0 | 0
178060 | 1 | SOLDADURA PLATA 15% 3/32 LONGITUD 51 CM | UND | KGS | 0 | 0 | 0
116318 | 1 | PUERTA BATIENTE 3" 1.05X2.00MT APER IZQ | UND | UND | 0 | 0 | 0
137143 | 1 | MOTOVENTILADOR ZN091-ZIQ.GL.V5P1-190472 | UND | UND | 0 | 0 | 0
112251 | 1 | ANILLOS FROST DIAMETRO 72 MM | UND | UND | 20 | 20 | 0
112251 | 45 | ANILLOS FROST DIAMETRO 72 MM | UND | UND | 0 | 0 | 0
181089 | 1 | BALINERA REF-51305 | UND | UND | 12 | 12 | 0
111006 | 1 | BISAGRA HR 1 1/4 (T X 2 MT) | UND | UND | 0 | 0 | 0
101143 | 45 | BUSHING GALVANIZADO 3/4 X 1/2" | UND | UND | 0 | 0 | 0
101143 | 39 | BUSHING GALVANIZADO 3/4 X 1/2" | UND | UND | 0 | 0 | 0
101143 | 25 | BUSHING GALVANIZADO 3/4 X 1/2" | UND | UND | 0 | 0 | 0
101143 | 1 | BUSHING GALVANIZADO 3/4 X 1/2" | UND | UND | 1 | 1 | 0
101143 | 5 | BUSHING GALVANIZADO 3/4 X 1/2" | UND | UND | 0 | 0 | 0
101143 | 46 | BUSHING GALVANIZADO 3/4 X 1/2" | UND | UND | 0 | 0 | 0
135001 | 1 | CABLE CALEFACTOR RESISTEN TPC 50W/3 MTRS | MTS | MTS | 399 | 399 | 0
135001 | 53 | CABLE CALEFACTOR RESISTEN TPC 50W/3 MTRS | MTS | MTS | 0 | 0 | 0
135001 | 25 | CABLE CALEFACTOR RESISTEN TPC 50W/3 MTRS | MTS | MTS | 0 | 0 | 0
135001 | 18 | CABLE CALEFACTOR RESISTEN TPC 50W/3 MTRS | MTS | MTS | 0 | 0 | 0
135001 | 34 | CABLE CALEFACTOR RESISTEN TPC 50W/3 MTRS | MTS | MTS | 0 | 0 | 0
135001 | 3 | CABLE CALEFACTOR RESISTEN TPC 50W/3 MTRS | MTS | MTS | 0 | 0 | 0
135001 | 7 | CABLE CALEFACTOR RESISTEN TPC 50W/3 MTRS | MTS | MTS | 0 | 0 | 0
136066 | 1 | CABLE DUPLEX 2X14 | MTS | MTS | 0 | 0 | 0
136066 | 45 | CABLE DUPLEX 2X14 | MTS | MTS | 0 | 0 | 0
136066 | 39 | CABLE DUPLEX 2X14 | MTS | MTS | 0 | 0 | 0
136066 | 25 | CABLE DUPLEX 2X14 | MTS | MTS | 0 | 0 | 0
136032 | 23 | CABLE VEHICULO No.18 AMARILLO 1 | MTS | MTS | 0 | 0 | 0
136032 | 1 | CABLE VEHICULO No.18 AMARILLO 1 | MTS | MTS | 2820.9 | 2820.9 | 0
136032 | 44 | CABLE VEHICULO No.18 AMARILLO 1 | MTS | MTS | 0 | 0 | 0
136032 | 15 | CABLE VEHICULO No.18 AMARILLO 1 | MTS | MTS | 0 | 0 | 0
182032 | 45 | CHAZO PLASTICO C/TORNILLO 1/4 X 1 1/2 | UND | UND | 0 | 0 | 0
182032 | 1 | CHAZO PLASTICO C/TORNILLO 1/4 X 1 1/2 | UND | UND | 663 | 663 | 0
182032 | 5 | CHAZO PLASTICO C/TORNILLO 1/4 X 1 1/2 | UND | UND | 0 | 0 | 0
130252 | 1 | TRANSFORMADOR IGNICION 0005020046 | UND | UND | 0 | 0 | 0
164314 | 1 | VIDRIO TEMP 4 MM 973X1448 MM SER NEG/IZQ | UND | UND | 0 | 0 | 0
164314 | 48 | VIDRIO TEMP 4 MM 973X1448 MM SER NEG/IZQ | UND | UND | 0 | 0 | 0
161306 | 1 | VIDRIO TEMP 8 MM 2463X915 MM | UND | UND | 0 | 0 | 0
139999 | 1 | VIDRIO PUERTA/ EMPAQ TRBS REF: TRBS-GLAS | UND | UND | 0 | 0 | 0
116334 | 1 | PUERTA BATIENTE 4" 1.06X2.13 MT APER DER | UND | UND | 0 | 0 | 0
161321 | 1 | VIDRIO TEMP 8 MM 1750X400 MM | UND | UND | 0 | 0 | 0
141569 | 1 | COMPRESOR DORIN HEX281CC PAG 68 HC 220 | UND | UND | 6 | 6 | 0
141569 | 20 | COMPRESOR DORIN HEX281CC PAG 68 HC 220 | UND | UND | 0 | 0 | 0
130245 | 1 | SK VENTILADOR 100M3/H 230VAC 3239100 UL | UND | UND | 0 | 0 | 0
144285 | 1 | VAL EXP R290 INT-SOLD ORIFIC#0 068N7681 | UND | UND | 44 | 44 | 0
144285 | 14 | VAL EXP R290 INT-SOLD ORIFIC#0 068N7681 | UND | UND | 0 | 0 | 0
141357 | 1 | COMPRESOR 1.0HP HITACHI ZS7516X1 208V | UND | UND | 0 | 0 | 0
141357 | 20 | COMPRESOR 1.0HP HITACHI ZS7516X1 208V | UND | UND | 0 | 0 | 0
171053 | 1 | FLOCULANTE PROFLOC 998 X 25 KGS | KGS | KGS | 0 | 0 | 0
161334 | 1 | VIDRIO TEMP 8 MM 1250X345 MM | UND | UND | 0 | 0 | 0
115182 | 1 | SOPORTE BRAZO SIONA JGOX2PIEZAS | UND | UND | 67 | 67 | 0
118308 | 1 | VIDRIO TEMP 8 MM 1370X700 MM | UND | UND | 0 | 0 | 0
118310 | 1 | ACRILICO ESCALONADO 78X13 CM | UND | UND | 0 | 0 | 0
118323 | 1 | ACRILICO 6 MM 774X585 MM | UND | UND | 0 | 0 | 0
119792 | 1 | MARCO IMP 2PTS 1250X1645 MM BENTCAM | UND | UND | 12 | 12 | 0
119792 | 20 | MARCO IMP 2PTS 1250X1645 MM BENTCAM | UND | UND | 0 | 0 | 0
119793 | 1 | PUERTA NEG 597X1593 P/MARCO 1250X1645 | UND | UND | 24 | 24 | 0
119793 | 20 | PUERTA NEG 597X1593 P/MARCO 1250X1645 | UND | UND | 0 | 0 | 0
119576 | 1 | REJILLA ZINC FRONT NEG ENTREP 62X3.5 CMS | UND | UND | 0 | 0 | 0
149085 | 1 | ARMAFLEX 3/8X1" (TX1.80MT)X25U WINCELL | UND | UND | 20 | 20 | 0
149085 | 20 | ARMAFLEX 3/8X1" (TX1.80MT)X25U WINCELL | UND | UND | 0 | 0 | 0
120020 | 20 | BANDA LISA ALUMINIO 0.125X284MM X ROLLO | KGS | KGS | 0 | 0 | 0
120020 | 1 | BANDA LISA ALUMINIO 0.125X284MM X ROLLO | KGS | KGS | 1 | 1 | 0
119582 | 1 | REJILLA BLANCA FRONT ENTREP 123X3.5 IMP | UND | UND | 2 | 2 | 0
119582 | 20 | REJILLA BLANCA FRONT ENTREP 123X3.5 IMP | UND | UND | 0 | 0 | 0
119582 | 48 | REJILLA BLANCA FRONT ENTREP 123X3.5 IMP | UND | UND | 1 | 1 | 0
144605 | 20 | VALVULA SERVICIO CO2 3/8X3/8" (RVV3-3HP) | UND | UND | 0 | 0 | 0
144605 | 1 | VALVULA SERVICIO CO2 3/8X3/8" (RVV3-3HP) | UND | UND | 3 | 3 | 0
146195 | 1 | FILTRO SEDIM 20"-20MICROM 2FIL-S20-20MIC | UND | UND | 0 | 0 | 0
146195 | 20 | FILTRO SEDIM 20"-20MICROM 2FIL-S20-20MIC | UND | UND | 0 | 0 | 0
160194 | 1 | VIDRIO TEMP 5 MM 970X1353 MM SER/NG/DER | UND | UND | 0 | 0 | 0
117964 | 1 | PANEL ACRILICO 1250X662 MM ZT-21-003 | UND | UND | 0 | 0 | 0
132104 | 1 | LAMPARA HATCO MODELO # GRAH-36-220V | UND | UND | 0 | 0 | 0
132104 | 20 | LAMPARA HATCO MODELO # GRAH-36-220V | UND | UND | 0 | 0 | 0
196121 | 1 | VIDRIO TEMP 10 MM 1103X540 MM | UND | UND | 0 | 0 | 0
164323 | 1 | VIDRIO TEMP 8 MM 460X180 MM | UND | UND | 1 | 1 | 0
143206 | 48 | CONTROLADOR MULTIFUNCION SCR 03-R0 | UND | UND | 0 | 0 | 0
138154 | 45 | BORNA TIPO TORNILLO DE TIERRA WT 4 P 26 | UND | UND | 0 | 0 | 0
138154 | 1 | BORNA TIPO TORNILLO DE TIERRA WT 4 P 26 | UND | UND | 0 | 0 | 0
112481 | 20 | PERFIL PU-207 GRIS X 3.2 MTS | MTS | MTS | 0 | 0 | 0
112481 | 1 | PERFIL PU-207 GRIS X 3.2 MTS | MTS | MTS | 89.6 | 89.6 | 0
139333 | 45 | FACE PLATE AMP SL P C6-C6A-C7A (KJ) BL | UND | UND | 0 | 0 | 0
139333 | 16 | FACE PLATE AMP SL P C6-C6A-C7A (KJ) BL | UND | UND | 8 | 8 | 0
119638 | 1 | MARCO 2PTAS MEDIA TEM 1250X1650 QINGZHOU | UND | UND | 1 | 1 | 0
119638 | 20 | MARCO 2PTAS MEDIA TEM 1250X1650 QINGZHOU | UND | UND | 0 | 0 | 0
116030 | 16 | CAMARA DAHUA 4 1 1/2,7" 5MP25FPS T/BALA | MTS | MTS | 0 | 0 | 0
134189 | 1 | CONTACTOR TRIPOLAR.-220V 3R72027-1AN20 | UND | UND | 0 | 0 | 0
106073 | 1 | BUJE PVC 3" A 4" | UND | UND | 0 | 0 | 0
106073 | 39 | BUJE PVC 3" A 4" | UND | UND | 0 | 0 | 0
106073 | 45 | BUJE PVC 3" A 4" | UND | UND | 0 | 0 | 0
106073 | 25 | BUJE PVC 3" A 4" | UND | UND | 0 | 0 | 0
106073 | 3 | BUJE PVC 3" A 4" | UND | UND | 0 | 0 | 0
136013 | 1 | CABLE THW No.4 | MTS | MTS | 0.2 | 0.2 | 0
136013 | 5 | CABLE THW No.4 | MTS | MTS | 0 | 0 | 0
136013 | 7 | CABLE THW No.4 | MTS | MTS | 0 | 0 | 0
136051 | 1 | CABLE VEHICULO No.16 NEGRO | MTS | MTS | 81 | 81 | 0
136051 | 25 | CABLE VEHICULO No.16 NEGRO | MTS | MTS | 0 | 0 | 0
136051 | 14 | CABLE VEHICULO No.16 NEGRO | MTS | MTS | 0 | 0 | 0
136051 | 15 | CABLE VEHICULO No.16 NEGRO | MTS | MTS | 0 | 0 | 0
138048 | 1 | CAPACITOR DE ARRANQUE 914-0036-04 | UND | UND | 0 | 0 | 0
100040 | 39 | CODO A/I 1/4 | UND | UND | 0 | 0 | 0
100025 | 1 | CODO COBRE 3" - (3 1/8") RC | UND | UND | 0 | 0 | 0
100041 | 1 | CODO COBRE 3" RL | UND | UND | 5 | 5 | 0
100041 | 46 | CODO COBRE 3" RL | UND | UND | 3 | 3 | 0
141032 |  | COMPRESOR COP 4DH3R22ME-TSK/M0-TSK | UND | UND | 0 | 0 | 0
141053 |  | COMPRESOR CR47 KQ-PFV-595 C/VASTAG/CJA-B | UND | UND | 0 | 0 | 0
141093 |  | COMPRESOR HERMETICO AE2425Z-GS3C. | UND | UND | 0 | 0 | 0
141024 | 1 | COMPRESOR MANEUROP MT050 R22 TRIF | UND | UND | 0 | 0 | 0
134043 | 1 | CONECTOR 2 POLOS GESIS COMPLETO TECONEX | UND | UND | 51 | 51 | 0
134043 | 45 | CONECTOR 2 POLOS GESIS COMPLETO TECONEX | UND | UND | 0 | 0 | 0
134043 | 42 | CONECTOR 2 POLOS GESIS COMPLETO TECONEX | UND | UND | 0 | 0 | 0
134010 | 1 | CONECTOR 2 VIAS UP-LOK COMPLETO TECONEX | UND | UND | 0 | 0 | 0
134010 | 25 | CONECTOR 2 VIAS UP-LOK COMPLETO TECONEX | UND | UND | 0 | 0 | 0
146000 | 1 | CONTROL HONEYWELL S87D1004 P/QUEM DS45 | UND | UND | 6 | 6 | 0
146000 | 7 | CONTROL HONEYWELL S87D1004 P/QUEM DS45 | UND | UND | 0 | 0 | 0
146035 |  | CONTROL TEMPERATURA DIGI 72 X 72 85-242 | UND | UND | 0 | 0 | 0
119176 | 1 | CORTINA GRIS IMP/1470X1900 ITI | UND | UND | 0 | 0 | 0
116049 | 16 | CHAPA POMO ACERO ALCOBA VERA | UND | UND | 0 | 0 | 0
148199 | 1 | KIT FAN MOTOR MOUNTING 998-0574-11 | UND | UND | 0 | 0 | 0
119571 | 1 | REJILLA ESPECIAL C/FRIO 74X66 CM | UND | UND | 1 | 1 | 0
118334 | 1 | ACRILICO 6 MM 650X360 MM | UND | UND | 1 | 1 | 0
179000 | 23 | ACETILENO | KGS | KGS | 0 | 0 | 1400
179000 | 45 | ACETILENO | KGS | KGS | 0 | 0 | 1400
179000 | 25 | ACETILENO | KGS | KGS | 0 | 0 | 1400
179000 | 27 | ACETILENO | KGS | KGS | 0 | 0 | 1400
179000 | 3 | ACETILENO | KGS | KGS | 0 | 0 | 1400
179000 | 42 | ACETILENO | KGS | KGS | 0 | 0 | 1400
179000 | 15 | ACETILENO | KGS | KGS | 0 | 0 | 1400
179000 | 14 | ACETILENO | KGS | KGS | 0 | 0 | 1400
179000 | 10 | ACETILENO | KGS | KGS | 0 | 0 | 1400
179000 | 18 | ACETILENO | KGS | KGS | 0 | 0 | 1400
179000 | 34 | ACETILENO | KGS | KGS | 0 | 0 | 1400
179000 | 5 | ACETILENO | KGS | KGS | 0 | 0 | 1400
179000 | 35 | ACETILENO | KGS | KGS | 0 | 0 | 1400
124013 |  | AGLOMERADO FIBRA CANA 1.22X2.44X9MM | UND | UND | 0 | 0 | 0
136054 | 1 | CABLE VEHICULO No.12 AMARILLO | MTS | MTS | 0 | 0 | 0
136054 | 39 | CABLE VEHICULO No.12 AMARILLO | MTS | MTS | 0 | 0 | 0
144058 | 1 | CUERPO VALVULA T-TE5 5/8 X 7/8 067B4011 | UND | UND | 0 | 0 | 0
144058 | 20 | CUERPO VALVULA T-TE5 5/8 X 7/8 067B4011 | UND | UND | 0 | 0 | 0
114018 | 1 | EJE SAE 4140 REDONDO 1 3/8" | MTS | MTS | 3.67 | 3.67 | 0
114018 | 46 | EJE SAE 4140 REDONDO 1 3/8" | MTS | MTS | 0 | 0 | 0
112094 | 1 | ESQUINERAS P/BOMPER - RECTAS- GRIS CLARO | UND | UND | 0 | 0 | 0
145074 | 44 | FILTRO SECADOR 3/8 DML 083S 023Z5058 | UND | UND | 24 | 24 | 0
145074 | 1 | FILTRO SECADOR 3/8 DML 083S 023Z5058 | UND | UND | 17 | 17 | 0
145074 | 23 | FILTRO SECADOR 3/8 DML 083S 023Z5058 | UND | UND | 0 | 0 | 0
145074 | 53 | FILTRO SECADOR 3/8 DML 083S 023Z5058 | UND | UND | 0 | 0 | 0
145074 | 39 | FILTRO SECADOR 3/8 DML 083S 023Z5058 | UND | UND | 0 | 0 | 0
145074 | 45 | FILTRO SECADOR 3/8 DML 083S 023Z5058 | UND | UND | 0 | 0 | 0
145074 | 42 | FILTRO SECADOR 3/8 DML 083S 023Z5058 | UND | UND | 0 | 0 | 0
145074 | 8 | FILTRO SECADOR 3/8 DML 083S 023Z5058 | UND | UND | 23 | 23 | 0
145074 | 25 | FILTRO SECADOR 3/8 DML 083S 023Z5058 | UND | UND | 0 | 0 | 0
145074 | 46 | FILTRO SECADOR 3/8 DML 083S 023Z5058 | UND | UND | 0 | 0 | 0
145074 | 14 | FILTRO SECADOR 3/8 DML 083S 023Z5058 | UND | UND | 0 | 0 | 0
145074 | 18 | FILTRO SECADOR 3/8 DML 083S 023Z5058 | UND | UND | 0 | 0 | 0
145074 | 34 | FILTRO SECADOR 3/8 DML 083S 023Z5058 | UND | UND | 2 | 2 | 0
149041 | 1 | FILTRO VAPOR EN "Y" A/I 1/2 | UND | UND | 2 | 2 | 0
149041 | 8 | FILTRO VAPOR EN "Y" A/I 1/2 | UND | UND | 0 | 0 | 0
149041 | 25 | FILTRO VAPOR EN "Y" A/I 1/2 | UND | UND | 0 | 0 | 0
149041 | 5 | FILTRO VAPOR EN "Y" A/I 1/2 | UND | UND | 0 | 0 | 0
131003 | 25 | INTERRUPTOR DE PANEL REDONDO CON LED | UND | UND | 0 | 0 | 0
131003 | 18 | INTERRUPTOR DE PANEL REDONDO CON LED | UND | UND | 0 | 0 | 0
112196 | 1 | KIT TAPAS P/SIRIUS 2.5 MTS F315509793 | UND | UND | 0 | 0 | 0
126007 | 1 | LAMINA GALVANIZADA CAL 22 2.630 X 1.22 U | LAM | LAM | 2013.3 | 2013.3 | 10000
126007 | 44 | LAMINA GALVANIZADA CAL 22 2.630 X 1.22 U | LAM | LAM | 0 | 0 | 10000
126007 | 23 | LAMINA GALVANIZADA CAL 22 2.630 X 1.22 U | LAM | LAM | 0 | 0 | 10000
126007 | 14 | LAMINA GALVANIZADA CAL 22 2.630 X 1.22 U | LAM | LAM | 0 | 0 | 10000
126007 | 18 | LAMINA GALVANIZADA CAL 22 2.630 X 1.22 U | LAM | LAM | 0 | 0 | 10000
126007 | 33 | LAMINA GALVANIZADA CAL 22 2.630 X 1.22 U | LAM | LAM | 0 | 0 | 10000
126007 | 15 | LAMINA GALVANIZADA CAL 22 2.630 X 1.22 U | LAM | LAM | 0 | 0 | 10000
126007 | 42 | LAMINA GALVANIZADA CAL 22 2.630 X 1.22 U | LAM | LAM | 1 | 1 | 10000
147013 | 1 | MODULO COMUNICACION 080Z0061 AK2CM101 | UND | UND | 7 | 7 | 0
142037 | 1 | ORIFICIO #2(TOBERAS)REF 068-2015 T2/TE2 | UND | UND | 57 | 57 | 0
142037 | 53 | ORIFICIO #2(TOBERAS)REF 068-2015 T2/TE2 | UND | UND | 0 | 0 | 0
142037 | 23 | ORIFICIO #2(TOBERAS)REF 068-2015 T2/TE2 | UND | UND | 0 | 0 | 0
142037 | 44 | ORIFICIO #2(TOBERAS)REF 068-2015 T2/TE2 | UND | UND | 0 | 0 | 0
142037 | 14 | ORIFICIO #2(TOBERAS)REF 068-2015 T2/TE2 | UND | UND | 0 | 0 | 0
142037 | 25 | ORIFICIO #2(TOBERAS)REF 068-2015 T2/TE2 | UND | UND | 0 | 0 | 0
142037 | 34 | ORIFICIO #2(TOBERAS)REF 068-2015 T2/TE2 | UND | UND | 1 | 1 | 0
142037 | 5 | ORIFICIO #2(TOBERAS)REF 068-2015 T2/TE2 | UND | UND | 0 | 0 | 0
142037 | 18 | ORIFICIO #2(TOBERAS)REF 068-2015 T2/TE2 | UND | UND | 0 | 0 | 0
142037 | 3 | ORIFICIO #2(TOBERAS)REF 068-2015 T2/TE2 | UND | UND | 0 | 0 | 0
181132 | 1 | PIÑON 14 DIENTES PASO 1/2" | UND | UND | 3 | 3 | 0
181132 | 14 | PIÑON 14 DIENTES PASO 1/2" | UND | UND | 0 | 0 | 0
381 | 1 | NO USAR=REEMPLAZA 121020 | UND | UND | 0 | 0 | 0
139169 | 45 | PLUG CONEXION PARA MBS 060G0008 | UND | UND | 0 | 0 | 0
139169 | 1 | PLUG CONEXION PARA MBS 060G0008 | UND | UND | 17 | 17 | 0
112087 | 1 | PORTAPRECIO FLAUTA 40 MM BLANCO 2.55 MT | MTS | MTS | 0 | 0 | 0
138077 | 1 | PRESOSTATO PAB-15M 045-104 DUAL | UND | UND | 0 | 0 | 0
129020 | 1 | PUNTILLA C/C 4" | LIB | LIB | 0 | 0 | 0
135043 | 1 | RESISTENCIA 1/4W 800W-220V 0.56X0.15 MTS | UND | UND | 0 | 0 | 0
135073 | 1 | RESISTENCIA IMP 1000W-110V 1760MM FIJA | UND | UND | 0 | 0 | 0
151023 | 1 | SPRAY A/I REF 0893 114-116 | UND | UND | 30 | 30 | 0
151023 | 25 | SPRAY A/I REF 0893 114-116 | UND | UND | 0 | 0 | 0
151023 | 42 | SPRAY A/I REF 0893 114-116 | UND | UND | 0 | 0 | 0
125017 | 1 | TERMOFIL REFORZADO 15 CMS DE ANCHO CAL 2 | MTS | MTS | 0 | 0 | 0
181016 | 45 | TOR HEXAGONAL 1/2 X 1 1/4 NEGRO | UND | UND | 0 | 0 | 0
181016 | 1 | TOR HEXAGONAL 1/2 X 1 1/4 NEGRO | UND | UND | 0 | 0 | 0
181016 | 25 | TOR HEXAGONAL 1/2 X 1 1/4 NEGRO | UND | UND | 0 | 0 | 0
181042 | 1 | TOR HEXAGONAL 3/8 X 2 GRADO 8 | UND | UND | 26 | 26 | 0
142309 | 44 | PLASTIC SHEET PA 6, 1000MM X 60MM X 10MM | UND | UND | 0 | 0 | 0
142309 | 1 | PLASTIC SHEET PA 6, 1000MM X 60MM X 10MM | UND | UND | 0 | 0 | 0
150582 | 1 | VIDRIO TEMP 5 MM 973X1448 MM | UND | UND | 0 | 0 | 0
161074 | 1 | VIDRIO TEMP 8 MM 1249X345 MM | UND | UND | 0 | 0 | 0
135147 | 1 | RESISTENCIA TUB 1/4 1000W-110V 1.30 MTS | UND | UND | 7 | 7 | 0
137168 | 20 | VALV WATERTOEV.KLEP 230V +1/4" MP WKLEP | UND | UND | 0 | 0 | 0
137168 | 1 | VALV WATERTOEV.KLEP 230V +1/4" MP WKLEP | UND | UND | 0 | 0 | 0
165209 | 1 | VIDRIO TEMP 6 MM 402X573 MM | UND | UND | 3 | 3 | 0
162050 | 1 | ESPEJO CRISTAL 4MM ESPECIAL 510X1100 MM | UND | LAM | 72 | 72 | 960
162050 | 33 | ESPEJO CRISTAL 4MM ESPECIAL 510X1100 MM | UND | LAM | 0 | 0 | 960
119088 | 1 | ACRILICO OPAL 1060X90 MM | UND | UND | 0 | 0 | 0
119088 | 20 | ACRILICO OPAL 1060X90 MM | UND | UND | 0 | 0 | 0
119005 | 1 | ACRILICO VARIOS 4MM 157X50 MM | UND | UND | 0 | 0 | 0
119079 | 1 | ACRILICOS RANURADOS 5MM 85X5 CMS | UND | UND | 0 | 0 | 0
131052 | 1 | BLOQUE P/PULSADOR EMERGENCIA | UND | UND | 0 | 0 | 0
100046 | 1 | CODO PVC 3/4 ROSCABLE | UND | UND | 0 | 0 | 0
100046 | 5 | CODO PVC 3/4 ROSCABLE | UND | UND | 0 | 0 | 0
130019 | 1 | CONTACTOR CHINT RF02057 NCK3 2X32 230V | UND | UND | 0 | 0 | 0
145083 | 45 | CARCAZA LINEA LIQ 11/8 DCR0489S 023U7253 | UND | UND | 0 | 0 | 0
141059 |  | COMPRESOR 6B4709PL-(6HE-28)OY/2Y.208-230 | UND | UND | 0 | 0 | 0
141121 | 1 | COMPRESOR TECUMSEH AE4450Y-ESB1 3/8HP | UND | UND | 0 | 0 | 0
141121 | 20 | COMPRESOR TECUMSEH AE4450Y-ESB1 3/8HP | UND | UND | 0 | 0 | 0
141094 |  | COMPRESORES TIPO SCROLL MLZ 076 | UND | UND | 0 | 0 | 0
143013 | 1 | CONDESADORES GVH.090.4B/2 N(U).M | UND | UND | 0 | 0 | 0
134051 | 1 | CONECTOR CURVO TIPO AMERICANO 2" | UND | UND | 19 | 19 | 0
134051 | 44 | CONECTOR CURVO TIPO AMERICANO 2" | UND | UND | 0 | 0 | 0
134051 | 45 | CONECTOR CURVO TIPO AMERICANO 2" | UND | UND | 0 | 0 | 0
134051 | 25 | CONECTOR CURVO TIPO AMERICANO 2" | UND | UND | 0 | 0 | 0
134051 | 3 | CONECTOR CURVO TIPO AMERICANO 2" | UND | UND | 0 | 0 | 0
112163 |  | CONJUNTO TAPAS ISLA SENCI/3.80 WE-87004 | JGO | JGO | 0 | 0 | 0
113011 | 1 | EJE CR REDONDO 4" | MTS | MTS | 2.52 | 2.52 | 0
144158 | 1 | ELEMENTO TERMOSTATICO R-22 06733342 | UND | UND | 0 | 0 | 0
112176 | 1 | EMPAQUE SH3 GRIS X 1.80 X 0.71 MTS | UND | UND | 0 | 0 | 0
112176 | 25 | EMPAQUE SH3 GRIS X 1.80 X 0.71 MTS | UND | UND | 0 | 0 | 0
138015 | 1 | GUARDAMOTOR 3RV-1011 1JA10 7 A10 SIEMENS | UND | UND | 0 | 0 | 0
183155 | 1 | GUASA 1/4" ZINC | UND | UND | 4823 | 4823 | 10000
183155 | 45 | GUASA 1/4" ZINC | UND | UND | 0 | 0 | 10000
183155 | 53 | GUASA 1/4" ZINC | UND | UND | 0 | 0 | 10000
183155 | 14 | GUASA 1/4" ZINC | UND | UND | 0 | 0 | 10000
183155 | 16 | GUASA 1/4" ZINC | UND | UND | 0 | 0 | 10000
183155 | 33 | GUASA 1/4" ZINC | UND | UND | 0 | 0 | 10000
137127 | 34 | MOTOVENTIL DIG PMDWF74L25-422N-350S 220V | UND | UND | 1 | 1 | 0
183230 | 1 | TOR C/PAN PHS PUNTA BROCA 6 X 3/8" ZINC | UND | UND | 5670 | 5670 | 0
196204 | 1 | VIDRIO TEMP 10 MM 625X600 MM | UND | UND | 0 | 0 | 0
196212 | 1 | VIDRIO TEMP 10 MM 972X850 MM | UND | UND | 0 | 0 | 0
150561 | 1 | VIDRIO TEMP 4 MM 871X781 MM LOW-E | UND | UND | 0 | 0 | 0
136132 | 1 | CABLE NF-FR-LS CALIBRE #3/0 NEGRO | MTS | MTS | 0 | 0 | 0
114154 | 1 | CHAPA 601 PALANCA CURVA ALCOBA HCP601-01 | UND | UND | 0 | 0 | 0
114154 | 39 | CHAPA 601 PALANCA CURVA ALCOBA HCP601-01 | UND | UND | 0 | 0 | 0
149411 | 1 | EMPAQUE 2C0407SH/SL / 372830-03 | UND | UND | 0 | 0 | 0
149411 | 20 | EMPAQUE 2C0407SH/SL / 372830-03 | UND | UND | 0 | 0 | 0
165199 | 1 | VIDRIO TEMP 6 MM 871X781 MM LOW-E | UND | UND | 3 | 3 | 0
146147 | 1 | SENSOR DE NIVEL 1/8"NPT SFLSOLV2A1 | UND | UND | 0 | 0 | 0
146147 | 20 | SENSOR DE NIVEL 1/8"NPT SFLSOLV2A1 | UND | UND | 0 | 0 | 0
130504 | 1 | CONTACTOR TRIPOLAR AF-146-30-00-13 | UND | UND | 0 | 0 | 0
137140 | 1 | MOTOVENTILADOR YDWF74L34P4-422N-350B 220 | UND | UND | 13 | 13 | 0
137140 | 20 | MOTOVENTILADOR YDWF74L34P4-422N-350B 220 | UND | UND | 0 | 0 | 0
137140 | 44 | MOTOVENTILADOR YDWF74L34P4-422N-350B 220 | UND | UND | 0 | 0 | 0
142216 | 1 | VIBRATION DAMPER BRB 125 B50 M12 | UND | UND | 0 | 0 | 0
142216 | 44 | VIBRATION DAMPER BRB 125 B50 M12 | UND | UND | 6 | 6 | 0
142216 | 20 | VIBRATION DAMPER BRB 125 B50 M12 | UND | UND | 0 | 0 | 0
142312 | 1 | BALL SHUT-OFF VAL BV9PRAK ODS 1 1/8"25MM | UND | UND | 0 | 0 | 0
142312 | 20 | BALL SHUT-OFF VAL BV9PRAK ODS 1 1/8"25MM | UND | UND | 0 | 0 | 0
142312 | 44 | BALL SHUT-OFF VAL BV9PRAK ODS 1 1/8"25MM | UND | UND | 0 | 0 | 0
161044 | 1 | VIDRIO TEMP 8 MM 1347X150MM | UND | UND | 0 | 0 | 0
115101 | 1 | VARILLA ROSCADA ZINCADA 8 MM | MTS | MTS | 11 | 11 | 0
135204 | 1 | 6-LOCH-FLANSCH 6 FL 60/36-12 | UND | UND | 0 | 0 | 0
135204 | 20 | 6-LOCH-FLANSCH 6 FL 60/36-12 | UND | UND | 0 | 0 | 0
142384 | 1 | REDUCER HEXAGON 1/8 NPT MALE X 1/4 FEMAL | UND | UND | 0 | 0 | 0
142384 | 20 | REDUCER HEXAGON 1/8 NPT MALE X 1/4 FEMAL | UND | UND | 0 | 0 | 0
142384 | 44 | REDUCER HEXAGON 1/8 NPT MALE X 1/4 FEMAL | UND | UND | 0 | 0 | 0
476252 | 48 | COMP FMFT411U 230/50-60/02.0612 | UND | PAR | 1 | 1 | 0
161304 | 1 | VIDRIO TEMP 8 MM 1300X150 MM | UND | UND | 0 | 0 | 0
196144 | 1 | VIDRIO TEMP 10 MM 1216X1216 MM ULTRACLAR | UND | UND | 0 | 0 | 0
142088 | 20 | EVAP. CAH 0700.1V0A FLUJO DER/DESH. AIRE | UND | UND | 0 | 0 | 0
142088 | 1 | EVAP. CAH 0700.1V0A FLUJO DER/DESH. AIRE | UND | UND | 0 | 0 | 0
138140 | 1 | RELAY ARRANQUE 11/4HP COMP. MS30FG | UND | UND | 0 | 0 | 0
179030 | 1 | CO2 SUCTION GAS HEAT EXCHANGER MT | UND | UND | 0 | 0 | 0
179030 | 20 | CO2 SUCTION GAS HEAT EXCHANGER MT | UND | UND | 0 | 0 | 0
148208 | 1 | DESVIADORA TOPE ACRILICO 950 X 110 6MM | UND | UND | 6 | 6 | 0
145150 | 1 | CARCAZA F/SUCCION 1 3/8 BLR/STAS4811T" | UND | UND | 3 | 3 | 0
144129 | 1 | CUERPO VAL SOLN (R) 3/8 032F8116 EVR3 | UND | UND | 0 | 0 | 0
290184 | 23 | HOMBROS P/EVAP 5* 6 V.SIKUANI | UND | UND | 0 | 0 | 0
290184 | 1 | HOMBROS P/EVAP 5* 6 V.SIKUANI | UND | UND | 0 | 0 | 0
148029 | 1 | KIT-VALVE DTC 998-0500-00 | UND | UND | 8 | 8 | 0
148029 | 20 | KIT-VALVE DTC 998-0500-00 | UND | UND | 0 | 0 | 0
137007 | 18 | MOTORREDUCTOR SINFIN COR R-MR55 F2/6073 | UND | UND | 0 | 0 | 0
137007 | 1 | MOTORREDUCTOR SINFIN COR R-MR55 F2/6073 | UND | UND | 0 | 0 | 0
122010 | 1 | PANEL FRIGO 100 MM 9002/9002-12 MT | MT2 | MT2 | 28.76 | 28.76 | 0
122010 | 5 | PANEL FRIGO 100 MM 9002/9002-12 MT | MT2 | MT2 | 0 | 0 | 0
122010 | 44 | PANEL FRIGO 100 MM 9002/9002-12 MT | MT2 | MT2 | 182.47 | 182.47 | 0
122010 | 33 | PANEL FRIGO 100 MM 9002/9002-12 MT | MT2 | MT2 | 0 | 0 | 0
122010 | 24 | PANEL FRIGO 100 MM 9002/9002-12 MT | MT2 | MT2 | 0 | 0 | 0
122010 | 15 | PANEL FRIGO 100 MM 9002/9002-12 MT | MT2 | MT2 | 0 | 0 | 0
122010 | 42 | PANEL FRIGO 100 MM 9002/9002-12 MT | MT2 | MT2 | 0 | 0 | 0
129013 | 1 | PAPEL KRAT 60 GRAMOS X 48" | RLL | RLL | 17 | 17 | 20
129013 | 14 | PAPEL KRAT 60 GRAMOS X 48" | RLL | RLL | 0 | 0 | 20
129013 | 33 | PAPEL KRAT 60 GRAMOS X 48" | RLL | RLL | 0 | 0 | 20
112025 | 1 | PASACABLE PLASTICO NEGRO 1 1/2 IPS002-38 | UND | UND | 30 | 30 | 0
112025 | 46 | PASACABLE PLASTICO NEGRO 1 1/2 IPS002-38 | UND | UND | 0 | 0 | 0
110018 | 1 | PERFIL ALUM / X 6 MTS WEST001 REF-2852 | MTS | MTS | 0 | 0 | 0
110018 | 25 | PERFIL ALUM / X 6 MTS WEST001 REF-2852 | MTS | MTS | 0 | 0 | 0
112057 | 1 | PERFIL CAUCHO SILICONA 250°C TIPO E | MTS | MTS | 5.8 | 5.8 | 0
112057 | 18 | PERFIL CAUCHO SILICONA 250°C TIPO E | MTS | MTS | 0 | 0 | 0
112125 | 1 | PERFIL FLEXIBLE WH 40 INSERTO NARANJA | MTS | MTS | 0 | 0 | 0
112156 | 23 | PERFIL SEPARADOR EN ALUM 6.5 MM X 5 MTS | MTS | MTS | 0 | 0 | 0
112156 | 1 | PERFIL SEPARADOR EN ALUM 6.5 MM X 5 MTS | MTS | MTS | 0 | 0 | 0
112156 | 20 | PERFIL SEPARADOR EN ALUM 6.5 MM X 5 MTS | MTS | MTS | 0 | 0 | 0
112156 | 46 | PERFIL SEPARADOR EN ALUM 6.5 MM X 5 MTS | MTS | MTS | 0 | 0 | 0
113021 | 1 | PLATINA HR 3/16 X 3" (T X 6MT) | MTS | UND | 0 | 0 | 0
134192 | 1 | GUARDAMOTOR 3RV-2011 1JA10 7 A10 SIEMENS | UND | UND | 0 | 0 | 0
143210 | 1 | CONTROLADOR GUNTER GMC | UND | UND | 0 | 0 | 0
116357 | 1 | PUERTA BATIENTE 3" 0.80X2.00 A/I304CAL26 | UND | UND | 0 | 0 | 0
164367 | 1 | VIDRIO TEMP 5 MM 910X200 MM | UND | UND | 0 | 0 | 0
194175 | 1 | UNIVERSAL FUSION-CUERPO METAL PPR 40 | UND | UND | 6 | 6 | 0
144207 | 1 | VALVULA 4 VIAS 3/8X1/2" SHF9 SOLDAR | UND | UND | 20 | 20 | 0
199073 | 1 | TUBO COBRE 1 5/8" 120 BAR CO2 | MTS | UND | 0 | 0 | 0
199073 | 44 | TUBO COBRE 1 5/8" 120 BAR CO2 | MTS | UND | 0 | 0 | 0
199073 | 20 | TUBO COBRE 1 5/8" 120 BAR CO2 | MTS | UND | 0 | 0 | 0
199073 | 9 | TUBO COBRE 1 5/8" 120 BAR CO2 | MTS | UND | 0 | 0 | 0
145223 | 1 | SEPARADOR ACEITE 130 BAR BOS3-CDH-1CFO | UND | UND | 0 | 0 | 0
145223 | 20 | SEPARADOR ACEITE 130 BAR BOS3-CDH-1CFO | UND | UND | 0 | 0 | 0
184011 | 1 | FISTO COMPLETO 1/4 | UND | UND | 0 | 0 | 0
184011 | 45 | FISTO COMPLETO 1/4 | UND | UND | 0 | 0 | 0
184011 | 25 | FISTO COMPLETO 1/4 | UND | UND | 0 | 0 | 0
184010 | 1 | FISTO COMPLETO 3/16 | UND | UND | 0 | 0 | 0
184010 | 45 | FISTO COMPLETO 3/16 | UND | UND | 0 | 0 | 0
184010 | 39 | FISTO COMPLETO 3/16 | UND | UND | 0 | 0 | 0
184010 | 25 | FISTO COMPLETO 3/16 | UND | UND | 0 | 0 | 0
3010 | 1 | NO USAR REEMPLAZAR 124022 | UND | UND | 0 | 0 | 0
119200 | 1 | GRIFERIA P LAVAPLATOS C/MEZCLADOR JOSER | UND | UND | 0 | 0 | 0
119200 | 25 | GRIFERIA P LAVAPLATOS C/MEZCLADOR JOSER | UND | UND | 0 | 0 | 0
112190 |  | IMAN RMB HF 20 M3 REF 501107 | UND | UND | 0 | 0 | 0
131006 | 1 | INTERRUPTOR TRIP 3X80-100 DEP 100020997 | UND | UND | 0 | 0 | 0
125005 | 1 | LAMINA ETERBOARD 1.22X2.44 MTX10 MM | LAM | LAM | 0.5 | 0.5 | 0
125005 | 39 | LAMINA ETERBOARD 1.22X2.44 MTX10 MM | LAM | LAM | 0 | 0 | 0
125005 | 45 | LAMINA ETERBOARD 1.22X2.44 MTX10 MM | LAM | LAM | 0 | 0 | 0
125005 | 25 | LAMINA ETERBOARD 1.22X2.44 MTX10 MM | LAM | LAM | 0 | 0 | 0
126000 | 44 | LAMINA GALVANIZADA CAL 14 4 X 8 | LAM | LAM | 0 | 0 | 2000
126000 | 1 | LAMINA GALVANIZADA CAL 14 4 X 8 | LAM | LAM | 319.135 | 319.135 | 2000
126000 | 14 | LAMINA GALVANIZADA CAL 14 4 X 8 | LAM | LAM | 0 | 0 | 2000
126000 | 2 | LAMINA GALVANIZADA CAL 14 4 X 8 | LAM | LAM | 0 | 0 | 2000
125060 | 16 | PISO CERAMICO MARMARA GRIS 60X60 1.8MT2 | MT2 | CAJ | 0 | 0 | 0
108046 | 18 | FILTRO HERCULES 15 GRAMOS | UND | UND | 0 | 0 | 0
108046 | 1 | FILTRO HERCULES 15 GRAMOS | UND | UND | 0 | 0 | 0
108046 | 48 | FILTRO HERCULES 15 GRAMOS | UND | UND | 11 | 11 | 0
118347 | 1 | ACRILICO 6 MM 590X91 MM - CARTER | UND | UND | 0 | 0 | 0
131149 | 1 | MINI INTERRUPTOR MONOPOLAR SH201-C6 ABB | UND | UND | 45 | 45 | 0
183296 | 1 | TUERCA REMACHABLE M12 SIN ALA | UND | UND | 32 | 32 | 0
183296 | 45 | TUERCA REMACHABLE M12 SIN ALA | UND | UND | 0 | 0 | 0
136197 | 1 | CABLE 3X6 AWG 02BEVFD6-CORTAS | MTS | MTS | 20 | 20 | 0
119720 | 20 | MARCO 2PTAS 1250X1650 FD-04 QH ~ECOFULLG | UND | UND | 3 | 3 | 0
119720 | 1 | MARCO 2PTAS 1250X1650 FD-04 QH ~ECOFULLG | UND | UND | 1 | 1 | 0
102044 | 20 | TEE COBRE 1 1/8" MUELLER 48 BAR WB04048 | UND | UND | 0 | 0 | 0
102044 | 44 | TEE COBRE 1 1/8" MUELLER 48 BAR WB04048 | UND | UND | 0 | 0 | 0
102044 | 18 | TEE COBRE 1 1/8" MUELLER 48 BAR WB04048 | UND | UND | 0 | 0 | 0
102044 | 1 | TEE COBRE 1 1/8" MUELLER 48 BAR WB04048 | UND | UND | 7 | 7 | 0
196208 | 1 | VIDRIO TEMP 10 MM 1440X400 MM | UND | UND | 0 | 0 | 0
196209 | 1 | VIDRIO TEMP 10 MM 920X540 MM | UND | UND | 0 | 0 | 0
103044 | 1 | COPA M-H 11/8AX5/8"130BAR 12924311858 | UND | UND | 20 | 20 | 0
103044 | 44 | COPA M-H 11/8AX5/8"130BAR 12924311858 | UND | UND | 0 | 0 | 0
103044 | 20 | COPA M-H 11/8AX5/8"130BAR 12924311858 | UND | UND | 0 | 0 | 0
114252 | 1 | TRAILER SEMIESTATICO 3.10X2.20MTS 1.5TON | UND | UND | 0 | 0 | 0
181042 | 33 | TOR HEXAGONAL 3/8 X 2 GRADO 8 | UND | UND | 0 | 0 | 0
198022 | 1 | TUBO A/I ORNAMENTAL 1 1/2 CAL 14 | MTS | MTS | 0 | 0 | 0
195010 |  | TUBO CR CAL 16 3/4 REDODNDO | MTS | UND | 0 | 0 | 0
196012 | 1 | TUBO PRESION PVC RD21 2 1/2" (T X 6MT) | MTS | UND | 2.81 | 2.81 | 0
183151 | 1 | TUERCA SEGURIDAD 3/16 | UND | UND | 0 | 0 | 0
139190 | 1 | VENTANA P/TABLERO SOBREPONER 110X110MM | UND | UND | 318 | 318 | 2500
116981 | 1 | PUERTA BATIENTE (BT) 4" 0.90X2.00 MT DER | UND | UND | 0 | 0 | 0
116981 | 42 | PUERTA BATIENTE (BT) 4" 0.90X2.00 MT DER | UND | UND | 0 | 0 | 0
176095 | 1 | ETIQUETA VERDE GAS NO INFLAMABLE 8X8 CM | UND | UND | 0 | 0 | 0
165171 | 1 | VIDRIO TEMP 6 MM 1120X829MM R1016 CTRAL | UND | UND | 0 | 0 | 0
146158 | 1 | CONTROLADOR DIXELL XR06CH-4NOC2-110V NT | UND | UND | 0 | 0 | 0
119692 | 1 | PUERTA VAIVEN 2.0X1.1X0.04 MTS SE12 | UND | UND | 0 | 0 | 0
130175 | 53 | TEMPORIZ ANALOGO 16 AMP 60 MIN | UND | UND | 0 | 0 | 0
130175 | 45 | TEMPORIZ ANALOGO 16 AMP 60 MIN | UND | UND | 0 | 0 | 0
139282 | 44 | CAJA PLASTICA 230X295X116 MM - IP65 | UND | UND | 0 | 0 | 0
139282 | 1 | CAJA PLASTICA 230X295X116 MM - IP65 | UND | UND | 0 | 0 | 0
196176 | 1 | VIDRIO TEMP 10 MM 1453X450 MM | UND | UND | 0 | 0 | 0
177043 | 1 | CINTA EPE 1000X50X6MM AUTOADH (RLLX2MT) | MTS | MTS | 5181 | 5181 | 15000
177043 | 44 | CINTA EPE 1000X50X6MM AUTOADH (RLLX2MT) | MTS | MTS | 0 | 0 | 15000
177043 | 46 | CINTA EPE 1000X50X6MM AUTOADH (RLLX2MT) | MTS | MTS | 0 | 0 | 15000
177043 | 33 | CINTA EPE 1000X50X6MM AUTOADH (RLLX2MT) | MTS | MTS | 0 | 0 | 15000
104039 | 1 | CURVA IMC 1" | UND | UND | 0 | 0 | 0
104039 | 53 | CURVA IMC 1" | UND | UND | 0 | 0 | 0
104039 | 45 | CURVA IMC 1" | UND | UND | 0 | 0 | 0
160868 | 1 | VIDRIO TEMP 4 MM 1693X618 MM LOW-E | UND | UND | 0 | 0 | 0
160870 | 1 | VIDRIO TEMP 4 MM 947X743 MM LOW-E | UND | UND | 0 | 0 | 0
112451 | 1 | GUIA INFERIOR HC0194 LONGITUD 5.8 MTS | MTS | MTS | 116 | 116 | 0
112451 | 20 | GUIA INFERIOR HC0194 LONGITUD 5.8 MTS | MTS | MTS | 0 | 0 | 0
120048 | 1 | FORMICA NOGAL CLASICO TEX 122X244-R-0314 | UNE | UNE | 0 | 0 | 0
160663 | 1 | VIDRIO TEMP 4 MM 985X355 MM LOW-E | UND | UND | 0 | 0 | 0
112702 | 45 | ALAMBRE GRUESO ACERADO | KGS | KGS | 0 | 0 | 0
112702 | 39 | ALAMBRE GRUESO ACERADO | KGS | KGS | 0 | 0 | 0
112702 | 25 | ALAMBRE GRUESO ACERADO | KGS | KGS | 0 | 0 | 0
160799 | 1 | VIDRIO TEMP 8 MM 950X142 MM | UND | UND | 0 | 0 | 0
112429 | 1 | TAPA VIDRIO SMR 1940 INF 926X738 | UND | UND | 0 | 0 | 0
112429 | 20 | TAPA VIDRIO SMR 1940 INF 926X738 | UND | UND | 0 | 0 | 0
112429 | 5 | TAPA VIDRIO SMR 1940 INF 926X738 | UND | UND | 0 | 0 | 0
112429 | 48 | TAPA VIDRIO SMR 1940 INF 926X738 | UND | UND | 1 | 1 | 0
119519 | 1 | REJILLA ZINC-PLAST FRONT ENTREP 94X3.5CM | UND | UND | 0 | 0 | 0
131042 | 1 | INTERRUPTOR FLUJO 1"NPT 15A/125V | UND | UND | 0 | 0 | 0
150522 | 1 | VIDRIO TEMP 4 MM 618X872 MM SER NEGR | UND | UND | 0 | 0 | 0
132104 | 46 | LAMPARA HATCO MODELO # GRAH-36-220V | UND | UND | 0 | 0 | 0
117931 | 1 | ACRILICO 4 MM DIVISION 300X250 MM | UND | UND | 0 | 0 | 0
181194 | 1 | BALINERA REF-2201 E 2R5 1 TN9 | UND | UND | 0 | 0 | 0
196291 | 1 | VIDRIO TEMP 10 MM 347X550 MM | UND | UND | 0 | 0 | 0
142379 | 1 | S19 5/8-18 UNF WITH SA FLARE 3/8" SAEØ10 | UND | UND | 0 | 0 | 0
142379 | 20 | S19 5/8-18 UNF WITH SA FLARE 3/8" SAEØ10 | UND | UND | 0 | 0 | 0
142375 | 1 | HIGH PRESSURE COPPER PIPE 3/4" | MTS | MTS | 0 | 0 | 0
142375 | 20 | HIGH PRESSURE COPPER PIPE 3/4" | MTS | MTS | 0 | 0 | 0
142375 | 44 | HIGH PRESSURE COPPER PIPE 3/4" | MTS | MTS | 0 | 0 | 0
119628 | 1 | POCETA A/I CAL 18 40X31X30 CM SIN PESTAÑ | UND | UND | 0 | 0 | 0
116316 | 1 | PUERTA SECCIONAL 2.5X3.0X1.3 MTS 40MM | UND | UND | 0 | 0 | 0
171014 | 25 | ACELERANTE QT A | KGS | KGS | 0 | 0 | 0
108005 | 45 | ACOPLE NYLON MANGUERA MACHO 3/8 X 1/2 | UND | UND | 0 | 0 | 0
108005 | 53 | ACOPLE NYLON MANGUERA MACHO 3/8 X 1/2 | UND | UND | 0 | 0 | 0
108005 | 39 | ACOPLE NYLON MANGUERA MACHO 3/8 X 1/2 | UND | UND | 0 | 0 | 0
108005 | 25 | ACOPLE NYLON MANGUERA MACHO 3/8 X 1/2 | UND | UND | 0 | 0 | 0
119020 | 1 | ACRILICO CON ALETA 72X28 CMS | UND | UND | 0 | 0 | 0
178025 | 1 | APORTE P/SOLDADURA TIG316L 1.6 MMX1000MM | UND | KGS | 95 | 95 | 0
178025 | 14 | APORTE P/SOLDADURA TIG316L 1.6 MMX1000MM | UND | KGS | 0 | 0 | 0
139094 | 1 | ASPA 9" CCW | UND | UND | 0 | 0 | 0
181087 | 1 | BALINERA REF-6205-2Z | UND | UND | 16 | 16 | 0
181087 | 45 | BALINERA REF-6205-2Z | UND | UND | 0 | 0 | 0
181087 | 25 | BALINERA REF-6205-2Z | UND | UND | 0 | 0 | 0
139013 | 1 | CAPUCHON P/TERMINAL ESPECIAL | UND | UND | 0 | 0 | 0
139013 | 18 | CAPUCHON P/TERMINAL ESPECIAL | UND | UND | 0 | 0 | 0
154006 | 1 | CATALIZADOR EPOXI POLIAMIDA 13229 (TX1/4 | GLN | GLN | 0.75 | 0.75 | 0
154006 | 15 | CATALIZADOR EPOXI POLIAMIDA 13229 (TX1/4 | GLN | GLN | 0 | 0 | 0
134004 | 1 | CONECTOR AMERICANO RECTO 1/2" | UND | UND | 100 | 100 | 500
134004 | 39 | CONECTOR AMERICANO RECTO 1/2" | UND | UND | 0 | 0 | 500
134004 | 45 | CONECTOR AMERICANO RECTO 1/2" | UND | UND | 0 | 0 | 500
134004 | 25 | CONECTOR AMERICANO RECTO 1/2" | UND | UND | 0 | 0 | 500
134004 | 14 | CONECTOR AMERICANO RECTO 1/2" | UND | UND | 0 | 0 | 500
134004 | 5 | CONECTOR AMERICANO RECTO 1/2" | UND | UND | 0 | 0 | 500
134004 | 3 | CONECTOR AMERICANO RECTO 1/2" | UND | UND | 0 | 0 | 500
134004 | 33 | CONECTOR AMERICANO RECTO 1/2" | UND | UND | 0 | 0 | 500
134004 | 7 | CONECTOR AMERICANO RECTO 1/2" | UND | UND | 0 | 0 | 500
130016 | 1 | CONTACTOR GMC 75A 120V | UND | UND | 0 | 0 | 0
144131 | 1 | CUERPO VAL R-404A TS2 068Z3400 INT ROSC | UND | UND | 0 | 0 | 0
144131 | 44 | CUERPO VAL R-404A TS2 068Z3400 INT ROSC | UND | UND | 0 | 0 | 0
144131 | 39 | CUERPO VAL R-404A TS2 068Z3400 INT ROSC | UND | UND | 0 | 0 | 0
112008 | 1 | EMPAQUE CAUCHO REF U-509 | MTS | MTS | 0 | 0 | 0
183155 | 24 | GUASA 1/4" ZINC | UND | UND | 0 | 0 | 10000
131019 | 52 | INTERRUPTOR TERM 3X32 BKN03N32 LG | UND | UND | 1 | 1 | 0
131019 | 14 | INTERRUPTOR TERM 3X32 BKN03N32 LG | UND | UND | 0 | 0 | 0
131019 | 53 | INTERRUPTOR TERM 3X32 BKN03N32 LG | UND | UND | 0 | 0 | 0
131019 | 45 | INTERRUPTOR TERM 3X32 BKN03N32 LG | UND | UND | 0 | 0 | 0
131019 | 39 | INTERRUPTOR TERM 3X32 BKN03N32 LG | UND | UND | 0 | 0 | 0
131019 | 1 | INTERRUPTOR TERM 3X32 BKN03N32 LG | UND | UND | 0 | 0 | 0
131019 | 34 | INTERRUPTOR TERM 3X32 BKN03N32 LG | UND | UND | 2 | 2 | 0
131019 | 33 | INTERRUPTOR TERM 3X32 BKN03N32 LG | UND | UND | 0 | 0 | 0
131019 | 15 | INTERRUPTOR TERM 3X32 BKN03N32 LG | UND | UND | 0 | 0 | 0
128006 | 1 | LAMINA A/I 304 CAL 16 4 X 8 | LAM | LAM | 15.51 | 15.51 | 0
128006 | 14 | LAMINA A/I 304 CAL 16 4 X 8 | LAM | LAM | 0 | 0 | 0
112277 | 1 | MANGUERA PLASTICA TRANSPARENTE 1 1/2" | MTS | MTS | 0 | 0 | 0
112277 | 45 | MANGUERA PLASTICA TRANSPARENTE 1 1/2" | MTS | MTS | 0 | 0 | 0
112277 | 25 | MANGUERA PLASTICA TRANSPARENTE 1 1/2" | MTS | MTS | 0 | 0 | 0
8019 | 1 | NO USAR=REEMPLAZA 138102 | UND | UND | 0 | 0 | 0
137023 | 1 | MOTOR EBM MOD HDL P/EVAP MIPAL MT66095 | UND | UND | 0 | 0 | 0
137006 | 1 | MOTOR EMERSON 3/4" | UND | UND | 0 | 0 | 0
157014 | 1 | PAÑO SCOTCH BRITE 6" R7447 (RLX30P)MORAD | CMS | RLL | 9522.48 | 9522.48 | 190000
157014 | 12 | PAÑO SCOTCH BRITE 6" R7447 (RLX30P)MORAD | CMS | RLL | 0 | 0 | 190000
157014 | 14 | PAÑO SCOTCH BRITE 6" R7447 (RLX30P)MORAD | CMS | RLL | 0 | 0 | 190000
157014 | 45 | PAÑO SCOTCH BRITE 6" R7447 (RLX30P)MORAD | CMS | RLL | 0 | 0 | 190000
157014 | 44 | PAÑO SCOTCH BRITE 6" R7447 (RLX30P)MORAD | CMS | RLL | 0 | 0 | 190000
157014 | 4 | PAÑO SCOTCH BRITE 6" R7447 (RLX30P)MORAD | CMS | RLL | 0 | 0 | 190000
157014 | 33 | PAÑO SCOTCH BRITE 6" R7447 (RLX30P)MORAD | CMS | RLL | 0 | 0 | 190000
157014 | 15 | PAÑO SCOTCH BRITE 6" R7447 (RLX30P)MORAD | CMS | RLL | 0 | 0 | 190000
176042 |  | PELICULA NEGRA 829 X 1677 MM | UND | UND | 0 | 0 | 0
112149 |  | PERFIL ACRILICO PANTALLA X 6 MTS | MTS | MTS | 0 | 0 | 0
129023 | 1 | PERIODICO | KGS | KGS | 0 | 0 | 0
129023 | 15 | PERIODICO | KGS | KGS | 0 | 0 | 0
151009 | 1 | PINTURA POLIURETANO VERDE ESMERALD 92619 | GLN | GLN | 0 | 0 | 0
151009 | 45 | PINTURA POLIURETANO VERDE ESMERALD 92619 | GLN | GLN | 0 | 0 | 0
2036 | 1 | NO USAR=REEMPLAZA 290105 | UND | UND | 0 | 0 | 0
137056 | 1 | REDUCTOR SINFIN CORONA EJE LIBRE 90 | UND | UND | 0 | 0 | 0
137056 | 14 | REDUCTOR SINFIN CORONA EJE LIBRE 90 | UND | UND | 0 | 0 | 0
111062 |  | PORTAPRECIO ENGANCHE 40MM BLANCO 0.785MT | MTS | MTS | 0 | 0 | 0
130207 | 1 | EART LEAKAGERELAY RH99M MANUAL RES | UND | UND | 0 | 0 | 0
130207 | 44 | EART LEAKAGERELAY RH99M MANUAL RES | UND | UND | 0 | 0 | 0
136170 | 1 | CABLE SIS 14 AWG NEGRO 02SMF142105F00 | MTS | MTS | 0 | 0 | 0
130386 | 1 | AUTOTRANSFORMADOR TRIF ATTS 10 KVA 8 KW | UND | UND | 0 | 0 | 0
152013 | 1 | PINTURA VERDE PARA TRAFICO PESADO | GLN | GLN | 2 | 2 | 0
182032 | 25 | CHAZO PLASTICO C/TORNILLO 1/4 X 1 1/2 | UND | UND | 0 | 0 | 0
100043 | 25 | CODO A/I 1 1/2 SCH10 (SOLDABLE) | UND | UND | 0 | 0 | 0
100043 | 1 | CODO A/I 1 1/2 SCH10 (SOLDABLE) | UND | UND | 0 | 0 | 0
100004 | 1 | CODO COBRE 1" - (1 1/8") RC | UND | UND | 5115 | 5115 | 1000
100004 | 44 | CODO COBRE 1" - (1 1/8") RC | UND | UND | 0 | 0 | 1000
100004 | 45 | CODO COBRE 1" - (1 1/8") RC | UND | UND | 0 | 0 | 1000
100004 | 34 | CODO COBRE 1" - (1 1/8") RC | UND | UND | 0 | 0 | 1000
100004 | 5 | CODO COBRE 1" - (1 1/8") RC | UND | UND | 0 | 0 | 1000
100004 | 10 | CODO COBRE 1" - (1 1/8") RC | UND | UND | 0 | 0 | 1000
100004 | 3 | CODO COBRE 1" - (1 1/8") RC | UND | UND | 0 | 0 | 1000
100004 | 33 | CODO COBRE 1" - (1 1/8") RC | UND | UND | 0 | 0 | 1000
100004 | 53 | CODO COBRE 1" - (1 1/8") RC | UND | UND | 0 | 0 | 1000
100004 | 39 | CODO COBRE 1" - (1 1/8") RC | UND | UND | 0 | 0 | 1000
100004 | 25 | CODO COBRE 1" - (1 1/8") RC | UND | UND | 0 | 0 | 1000
100004 | 51 | CODO COBRE 1" - (1 1/8") RC | UND | UND | 34 | 34 | 1000
100004 | 18 | CODO COBRE 1" - (1 1/8") RC | UND | UND | 0 | 0 | 1000
141089 | 1 | COMPRESOR MANEUROP MTZ050 TRIFASICO R404 | UND | UND | 0 | 0 | 0
148053 | 1 | COPELAND 4D 998-1669-00 | UND | UND | 0 | 0 | 0
149039 | 1 | ELIMINADOR VIBRACION 5/8" | UND | UND | 0 | 0 | 0
149039 | 14 | ELIMINADOR VIBRACION 5/8" | UND | UND | 0 | 0 | 0
149039 | 7 | ELIMINADOR VIBRACION 5/8" | UND | UND | 0 | 0 | 0
176021 | 45 | ETIQUETA CUARTOS FRIO 12X20 | UND | UND | 0 | 0 | 200
176021 | 1 | ETIQUETA CUARTOS FRIO 12X20 | UND | UND | 214 | 214 | 200
176021 | 33 | ETIQUETA CUARTOS FRIO 12X20 | UND | UND | 0 | 0 | 200
113051 | 1 | GANCHO ESCOB/ P/LAMINA PARED 35 CM CROMA | UND | UND | 0 | 0 | 0
113051 | 15 | GANCHO ESCOB/ P/LAMINA PARED 35 CM CROMA | UND | UND | 0 | 0 | 0
132040 |  | LED LT 4000K/9W/60"-REF 60-19296-0001 | UND | UND | 0 | 0 | 0
119208 | 1 | LLAVE LAVAPLATO ALTURA REF KC50-1000 BR | UND | UND | 0 | 0 | 0
119208 | 5 | LLAVE LAVAPLATO ALTURA REF KC50-1000 BR | UND | UND | 0 | 0 | 0
114122 | 1 | NO USAR=REEMPLAZA 290081 | UND | UND | 0 | 0 | 0
119125 | 1 | MARCO IMP 5PTS 3898X1639 CISAPLAST | UND | UND | 0 | 0 | 0
122007 | 1 | MEMBRANA TABLE/ ELECTRO 16X56CM "290193" | UND | UND | 0 | 0 | 0
138003 | 1 | MINIRELEVO 110VAC 14P PATA PLANA | UND | UND | 78 | 78 | 220
138003 | 34 | MINIRELEVO 110VAC 14P PATA PLANA | UND | UND | 2 | 2 | 220
138003 | 52 | MINIRELEVO 110VAC 14P PATA PLANA | UND | UND | 2 | 2 | 220
138003 | 14 | MINIRELEVO 110VAC 14P PATA PLANA | UND | UND | 0 | 0 | 220
138003 | 46 | MINIRELEVO 110VAC 14P PATA PLANA | UND | UND | 0 | 0 | 220
138003 | 33 | MINIRELEVO 110VAC 14P PATA PLANA | UND | UND | 0 | 0 | 220
138003 | 42 | MINIRELEVO 110VAC 14P PATA PLANA | UND | UND | 0 | 0 | 220
138003 | 45 | MINIRELEVO 110VAC 14P PATA PLANA | UND | UND | 0 | 0 | 220
139603 | 1 | TABLERO PARA RACK REF 220X180X40 | UNE | UNE | 0 | 0 | 0
130193 | 1 | CONTACTOR TRIPOLAR AF80-30-00 ABB | UND | UND | 1 | 1 | 0
117980 | 20 | DIVISION CENTRAL 122X7,6 NEGRO | UND | UND | 0 | 0 | 0
150580 | 1 | VIDRIO TEMP 4 MM 1753X668 MM | UND | UND | 0 | 0 | 0
142239 | 20 | CLAMP BODY AL Ø41,3MM 1 HALF | UND | UND | 0 | 0 | 0
142239 | 1 | CLAMP BODY AL Ø41,3MM 1 HALF | UND | UND | 0 | 0 | 0
142275 | 44 | OILCOLLECVESSEL OSA-5-CDH/5LTSPS 130BAR | UND | UND | 0 | 0 | 0
142275 | 20 | OILCOLLECVESSEL OSA-5-CDH/5LTSPS 130BAR | UND | UND | 0 | 0 | 0
142275 | 1 | OILCOLLECVESSEL OSA-5-CDH/5LTSPS 130BAR | UND | UND | 0 | 0 | 0
142251 | 1 | COPPER TUBE 1 1/8" | MTS | MTS | 0 | 0 | 0
142251 | 20 | COPPER TUBE 1 1/8" | MTS | MTS | 0 | 0 | 0
142251 | 44 | COPPER TUBE 1 1/8" | MTS | MTS | 100 | 100 | 0
142251 | 46 | COPPER TUBE 1 1/8" | MTS | MTS | 1 | 1 | 0
196286 | 1 | VIDRIO TEMP 10 MM 1923X600 MM | UND | UND | 0 | 0 | 0
196301 | 1 | VIDRIO TEMP 10 MM 636X550 MM | UND | UND | 0 | 0 | 0
149032 | 44 | ARMAFLEX C1BR-H 022-7/8"X1/2"(TX2MT) | UND | MTS | 0 | 0 | 0
149032 | 20 | ARMAFLEX C1BR-H 022-7/8"X1/2"(TX2MT) | UND | MTS | 0 | 0 | 0
149032 | 1 | ARMAFLEX C1BR-H 022-7/8"X1/2"(TX2MT) | UND | MTS | 0 | 0 | 0
185021 | 1 | RUEDA 4" POLIURETANO SOPORTE GIRA 400KG | UND | UND | 0 | 0 | 0
146270 | 1 | DISCADOR 3GMS 7 NUMEROS DE CELULARES | UND | UND | 0 | 0 | 0
119025 | 1 | ACRILICO DIVISION 900X570X5 MM | UND | UND | 0 | 0 | 0
149016 | 18 | ARMAFLEX 3/8X1/2-1.80 MT | UND | UND | 0 | 0 | 0
149016 | 1 | ARMAFLEX 3/8X1/2-1.80 MT | UND | UND | 0 | 0 | 0
134031 | 1 | ARNES TIPO 3 | UND | UND | 198 | 198 | 0
134031 | 46 | ARNES TIPO 3 | UND | UND | 0 | 0 | 0
134031 | 14 | ARNES TIPO 3 | UND | UND | 0 | 0 | 0
134031 | 35 | ARNES TIPO 3 | UND | UND | 0 | 0 | 0
134031 | 48 | ARNES TIPO 3 | UND | UND | 2 | 2 | 0
134031 | 33 | ARNES TIPO 3 | UND | UND | 0 | 0 | 0
134031 | 42 | ARNES TIPO 3 | UND | UND | 0 | 0 | 0
181096 | 1 | BALINERA REF 6208-2Z-SKF | UND | UND | 0 | 0 | 0
181096 | 25 | BALINERA REF 6208-2Z-SKF | UND | UND | 0 | 0 | 0
146004 | 1 | CONTROL ACEITE TIPO MP55 060B0170/2 | UND | UND | 0 | 0 | 0
146004 | 34 | CONTROL ACEITE TIPO MP55 060B0170/2 | UND | UND | 0 | 0 | 0
144139 | 1 | CUERPO VAL R-404A TS2 068Z3415 EXT SOLDA | UND | UND | 24 | 24 | 0
144139 | 15 | CUERPO VAL R-404A TS2 068Z3415 EXT SOLDA | UND | UND | 0 | 0 | 0
144139 | 7 | CUERPO VAL R-404A TS2 068Z3415 EXT SOLDA | UND | UND | 0 | 0 | 0
144139 | 18 | CUERPO VAL R-404A TS2 068Z3415 EXT SOLDA | UND | UND | 0 | 0 | 0
144139 | 5 | CUERPO VAL R-404A TS2 068Z3415 EXT SOLDA | UND | UND | 0 | 0 | 0
144139 | 34 | CUERPO VAL R-404A TS2 068Z3415 EXT SOLDA | UND | UND | 1 | 1 | 0
144139 | 14 | CUERPO VAL R-404A TS2 068Z3415 EXT SOLDA | UND | UND | 0 | 0 | 0
144139 | 3 | CUERPO VAL R-404A TS2 068Z3415 EXT SOLDA | UND | UND | 0 | 0 | 0
183262 | 1 | TUERCA ENJAULAD S/SEGURO ACERO ZINC M6 | UND | UND | 6 | 6 | 0
130278 | 1 | TRANSFORMA MONOF 150 VA 220 VAC 12 VAC | UND | UND | 0 | 0 | 0
476243 | 48 | PIES 32MM CON NIVELADOR C511.0019 | UND | UND | 1 | 1 | 0
476245 | 1 | PERFIL CURVO L/SUP DER R7024 511.0778 | UND | UND | 0 | 0 | 0
476245 | 48 | PERFIL CURVO L/SUP DER R7024 511.0778 | UND | UND | 0 | 0 | 0
125096 | 1 | CINTA ASFALTICA 10 CM | MTS | MTS | 0 | 0 | 0
130241 | 1 | SK VENTIL 540M3/H 230V 50/60 3243100 UL | UND | UND | 0 | 0 | 0
194002 | 1 | TUBO PP-RC PN16 32 (T X 5MT) | MTS | UND | 34.34 | 34.34 | 0
194003 | 1 | TUBO PP-RC PN16 40 (T X 5MT) | MTS | UND | 11.82 | 11.82 | 0
125091 | 1 | CIERRA PUERTA HIDRAULICO 45 KG | UND | UND | 0 | 0 | 0
194121 | 1 | LLAVE DE BOLA METALICA UNIVERSAL 50 MM | UND | UND | 2 | 2 | 0
116340 | 1 | PUERTA BATIENTE 70 MM 1.60X1.90MTS DOBLE | UND | UND | 0 | 0 | 0
194144 | 1 | BUJE REDUCCIÓN FUSION SOCKET 50 X 25MM | UND | UND | 2 | 2 | 0
175057 | 1 | PINTURA ESMALTE SINTET AMARILLO RAL92051 | GLN | GLN | 0 | 0 | 0
172005 |  | KEROSENE CAN X 55GL | CAN | CAN | 0 | 0 | 0
115096 | 1 | TURBINA HORNO EVOLUTION X3PIEZ 25-26-27 | UND | UND | 0 | 0 | 0
115184 | 1 | BRAZO SUBWAY A/I 6MM IZQUIERDO X2 PIEZAS | UND | UND | 0 | 0 | 0
164370 | 1 | VIDRIO TEMP 5 MM 880X150MM | UND | UND | 5 | 5 | 0
114172 | 1 | ACCESORIO P/GUIA POLIAMIDA 16CZ005 | UND | UND | 18 | 18 | 0
114172 | 45 | ACCESORIO P/GUIA POLIAMIDA 16CZ005 | UND | UND | 0 | 0 | 0
176207 | 1 | ETIQUETA MODULO ENTRENAMIENTO R290 | UND | UND | 26 | 26 | 0
144263 | 1 | VALVULA BOLAC/PUERTO 1 1/8 120BAR(BV9AK) | UND | UND | 8 | 8 | 0
144263 | 20 | VALVULA BOLAC/PUERTO 1 1/8 120BAR(BV9AK) | UND | UND | 0 | 0 | 0
177064 | 1 | ETIQUETA COMER/WESTON 56X25CM CO2 | UND | UND | 0 | 0 | 0
177064 | 39 | ETIQUETA COMER/WESTON 56X25CM CO2 | UND | UND | 0 | 0 | 0
145256 | 48 | VIBRATION ABSORBER BSB 95 B50 -TEKO | UND | UND | 2 | 2 | 0
136133 | 1 | CABLE NF-FR-LS CALIBRE #250 KCMIL NEGRO | MTS | MTS | 0 | 0 | 0
117981 |  | KIT ROLLER SET 122X38 NEGRO PLATA | UND | UND | 0 | 0 | 0
130182 | 20 | FUENTE NDR-240-24 MEAN WELL | UND | UND | 0 | 0 | 0
130182 | 1 | FUENTE NDR-240-24 MEAN WELL | UND | UND | 8 | 8 | 0
175048 | 1 | PROMOTOR DE ADHERENCIA - PRIMER | GLN | GLN | 2 | 2 | 0
130262 | 1 | AUTOTRANSFORMADOR TRIF ATTS 9 KVA 7.2 KW | UND | UND | 0 | 0 | 0
198030 | 1 | TUBO ESTRUCTURAL 100X100X6.0MM - 6MTS | MTS | MTS | 0 | 0 | 0
161051 | 1 | VIDRIO TEMP 8 MM 1500X345 MM S/PERF | UND | UND | 0 | 0 | 0
149028 | 1 | ARMAFLEX C1BR-H 012-1/2"X1/2"(TX2MT) | UND | MTS | 333 | 333 | 0
149028 | 46 | ARMAFLEX C1BR-H 012-1/2"X1/2"(TX2MT) | UND | MTS | 14 | 14 | 0
149028 | 20 | ARMAFLEX C1BR-H 012-1/2"X1/2"(TX2MT) | UND | MTS | 0 | 0 | 0
149028 | 44 | ARMAFLEX C1BR-H 012-1/2"X1/2"(TX2MT) | UND | MTS | 0 | 0 | 0
119047 | 1 | ACRILICOS RANURADOS 045X5.7 CMS | UND | UND | 0 | 0 | 0
112286 |  | AZAFATE POLICARBONATO 1/3 X 15 CMS | UND | UND | 0 | 0 | 0
181095 | 1 | BALINERA REF 6004-ZZ-SKF | UND | UND | 0 | 0 | 0
115086 | 1 | BISAGRA ALETA PERFOR 50mm ZAMAK NEGRA | UND | UND | 0 | 0 | 0
196252 | 1 | VIDRIO TEMP 10 MM 662X550 MM | UND | UND | 0 | 0 | 0
150571 | 1 | VIDRIO TEMP 4 MM 948X513 MM LOW-E | UND | UND | 0 | 0 | 0
114346 | 5 | AZAFATE A/I 53 X 32,5 X 2 CM 2,5 LITROS | UND | UND | 0 | 0 | 0
114346 | 1 | AZAFATE A/I 53 X 32,5 X 2 CM 2,5 LITROS | UND | UND | 0 | 0 | 0
114244 | 1 | AZAFATE A/I 1/2 X 6 CM -NAL | UND | UND | 0 | 0 | 0
114244 | 45 | AZAFATE A/I 1/2 X 6 CM -NAL | UND | UND | 0 | 0 | 0
119686 | 48 | TORNILLA PARA BISAGRA 119695-96 | UND | UND | 21 | 21 | 0
142219 | 20 | UNION NUT FN2-2 FLARE 1/4" SAE | UND | UND | 0 | 0 | 0
142219 | 44 | UNION NUT FN2-2 FLARE 1/4" SAE | UND | UND | 50 | 50 | 0
142219 | 1 | UNION NUT FN2-2 FLARE 1/4" SAE | UND | UND | 17 | 17 | 0
142308 | 1 | BALL SHUT-OFF VAL BV11PRAK ODS 1 3/8" | UND | UND | 0 | 0 | 0
142308 | 20 | BALL SHUT-OFF VAL BV11PRAK ODS 1 3/8" | UND | UND | 0 | 0 | 0
142308 | 44 | BALL SHUT-OFF VAL BV11PRAK ODS 1 3/8" | UND | UND | 0 | 0 | 0
161048 | 1 | VIDRIO TEMP 8 MM 1324X345 MM | UND | UND | 0 | 0 | 0
142347 | 20 | THREADED FITTING M12X80MM DIN976 4.8 | UND | UND | 0 | 0 | 0
142347 | 44 | THREADED FITTING M12X80MM DIN976 4.8 | UND | UND | 0 | 0 | 0
142347 | 1 | THREADED FITTING M12X80MM DIN976 4.8 | UND | UND | 0 | 0 | 0
183242 | 1 | TUERCA HEXAGONAL 8 MM GALV | UND | UND | 70 | 70 | 0
183242 | 45 | TUERCA HEXAGONAL 8 MM GALV | UND | UND | 0 | 0 | 0
183242 | 53 | TUERCA HEXAGONAL 8 MM GALV | UND | UND | 0 | 0 | 0
183242 | 39 | TUERCA HEXAGONAL 8 MM GALV | UND | UND | 0 | 0 | 0
183242 | 46 | TUERCA HEXAGONAL 8 MM GALV | UND | UND | 0 | 0 | 0
196312 | 1 | VIDRIO TEMP 10 MM 1033X400 MM IRREGULAR | UND | UND | 0 | 0 | 0
116306 | 1 | PUERTA BATIENTE 3" 1.35X2.15 MT APER IZQ | UND | UND | 0 | 0 | 0
132161 | 1 | TUBO LED 4000K 1202MM SNK-S-1200-4000K | UND | UND | 0 | 0 | 0
132161 | 20 | TUBO LED 4000K 1202MM SNK-S-1200-4000K | UND | UND | 0 | 0 | 0
108000 | 39 | ACOPLE RAPIDO P/AIRE 3 SERIES | UND | UND | 0 | 0 | 0
108000 | 25 | ACOPLE RAPIDO P/AIRE 3 SERIES | UND | UND | 0 | 0 | 0
119007 |  | ACRILICO VARIOS 4MM 705X50 MM | UND | UND | 0 | 0 | 0
132026 | 1 | BOMBILLO AHORRADOR 27W | UND | UND | 0 | 0 | 0
132026 | 45 | BOMBILLO AHORRADOR 27W | UND | UND | 0 | 0 | 0
138032 | 1 | BORNERA PORTAFUSIBLE CON PILOTO CMS | UND | UND | 1131 | 1131 | 4500
138032 | 34 | BORNERA PORTAFUSIBLE CON PILOTO CMS | UND | UND | 0 | 0 | 4500
138032 | 45 | BORNERA PORTAFUSIBLE CON PILOTO CMS | UND | UND | 0 | 0 | 4500
138032 | 39 | BORNERA PORTAFUSIBLE CON PILOTO CMS | UND | UND | 0 | 0 | 4500
138032 | 46 | BORNERA PORTAFUSIBLE CON PILOTO CMS | UND | UND | 0 | 0 | 4500
138032 | 2 | BORNERA PORTAFUSIBLE CON PILOTO CMS | UND | UND | 0 | 0 | 4500
138032 | 14 | BORNERA PORTAFUSIBLE CON PILOTO CMS | UND | UND | 0 | 0 | 4500
138032 | 33 | BORNERA PORTAFUSIBLE CON PILOTO CMS | UND | UND | 0 | 0 | 4500
138032 | 15 | BORNERA PORTAFUSIBLE CON PILOTO CMS | UND | UND | 0 | 0 | 4500
145134 | 1 | RESISTENCIA 1/4 400W-110V 1.15 MTS | UND | UND | 0 | 0 | 0
139273 | 16 | ELECTROVALVULA 5/2-1/4 220VAC01VS450003 | UND | UND | 0 | 0 | 0
144270 | 1 | VALVULA CHEQUE 3/8 60BAR(CV3/3MP) | UND | UND | 101 | 101 | 100
144270 | 44 | VALVULA CHEQUE 3/8 60BAR(CV3/3MP) | UND | UND | 0 | 0 | 100
144270 | 20 | VALVULA CHEQUE 3/8 60BAR(CV3/3MP) | UND | UND | 0 | 0 | 100
144270 | 18 | VALVULA CHEQUE 3/8 60BAR(CV3/3MP) | UND | UND | 0 | 0 | 100
138119 | 46 | PROTECTOR DE FASE BIFA PMP-220-BDO BREAK | UND | UND | 0 | 0 | 0
138119 | 48 | PROTECTOR DE FASE BIFA PMP-220-BDO BREAK | UND | UND | 5 | 5 | 0
138119 | 42 | PROTECTOR DE FASE BIFA PMP-220-BDO BREAK | UND | UND | 0 | 0 | 0
138119 | 1 | PROTECTOR DE FASE BIFA PMP-220-BDO BREAK | UND | UND | 62 | 62 | 0
176089 | 1 | PLACA ACRILICO RACK 10 X 50MM "ILUMINAC" | UND | UND | 0 | 0 | 0
149406 | 20 | KIT VLV PLT 4FTC-20/30 304062-13 | UND | UND | 0 | 0 | 0
149406 | 1 | KIT VLV PLT 4FTC-20/30 304062-13 | UND | UND | 0 | 0 | 0
160903 | 1 | VIDRIO TEMP 10 MM 1550X413 MM ULTRACLARO | UND | UND | 0 | 0 | 0
184100 | 1 | BOQUILLA PARA QUEMADOR ACPM 3GLN | UND | UND | 0 | 0 | 0
184100 | 25 | BOQUILLA PARA QUEMADOR ACPM 3GLN | UND | UND | 0 | 0 | 0
136200 | 25 | CABLE ENCAU/TADO LIBRE HALOGENO 2X14 AWG | MTS | MTS | 0 | 0 | 0
136200 | 1 | CABLE ENCAU/TADO LIBRE HALOGENO 2X14 AWG | MTS | MTS | 0 | 0 | 0
112502 | 1 | EMPAQUE MAGNETICO SH3 GRIS 1.04X0.54 MTS | UND | UND | 0 | 0 | 0
12250 | 20 | NO USAR REEMPLAZAR 112503 | MTS | MTS | 0 | 0 | 0
12250 | 1 | NO USAR REEMPLAZAR 112503 | MTS | MTS | 0 | 0 | 0
119387 | 1 | KIT MARCO ECOPLUS 1250X1650 MM C/RES G1R | UND | UND | 174 | 174 | 240
119387 | 44 | KIT MARCO ECOPLUS 1250X1650 MM C/RES G1R | UND | UND | 253 | 253 | 240
119387 | 20 | KIT MARCO ECOPLUS 1250X1650 MM C/RES G1R | UND | UND | 0 | 0 | 240
119387 | 14 | KIT MARCO ECOPLUS 1250X1650 MM C/RES G1R | UND | UND | 0 | 0 | 240
119387 | 15 | KIT MARCO ECOPLUS 1250X1650 MM C/RES G1R | UND | UND | 0 | 0 | 240
160637 | 1 | VIDRIO TEMP 4 MM 950X896 MM C/SERIG | UND | UND | 0 | 0 | 0
160640 | 1 | VIDRIO TEMP 4 MM 1840X190 MM INCOLOR | UND | UND | 0 | 0 | 0
119508 | 1 | REJILLA PLAST C/FRIO 75X28 CMS | UND | UND | 0 | 0 | 0
160646 | 1 | VIDRIO TEMP 4 MM 647X449 MM C/SERIG/NEGR | UND | UND | 0 | 0 | 0
157035 | 1 | DISCOS DE RESORTE P/COMP REF.MIS61305 | UND | UND | 0 | 0 | 0
157035 | 16 | DISCOS DE RESORTE P/COMP REF.MIS61305 | UND | UND | 20 | 20 | 0
160767 | 1 | VIDRIO TEMP 8 MM 1583X510 MM | UND | UND | 0 | 0 | 0
119463 | 1 | ACRILICO 6 MM 1250X339 MM | UND | UND | 0 | 0 | 0
157036 | 1 | PLATO VALVULA # 304059-04 BITZER 4CES | UND | UND | 0 | 0 | 0
145211 | 1 | REPUESTO PRESOSTATO DL 6 BT6 12 | UND | UND | 0 | 0 | 0
164047 | 1 | VIDRIO TEMP 8 MM 1510 X 150 MM | UND | UND | 0 | 0 | 0
102023 | 20 | TEE A/I SANITARIO 1 1/2" | UND | UND | 0 | 0 | 0
102023 | 25 | TEE A/I SANITARIO 1 1/2" | UND | UND | 0 | 0 | 0
102023 | 45 | TEE A/I SANITARIO 1 1/2" | UND | UND | 0 | 0 | 0
14254 | 1 | NO USAR REMPLAZA 141255 | UND | UND | 0 | 0 | 0
14254 | 20 | NO USAR REMPLAZA 141255 | UND | UND | 0 | 0 | 0
185010 | 1 | RUEDA Z08-02-75-121-3" ESPIGA ROSCA S/F | UND | UND | 0 | 0 | 0
160961 | 1 | VIDRIO TEMP 10 MM 1420X400 MM | UND | UND | 0 | 0 | 0
196078 | 1 | VIDRIO TEMP 10 MM 1820X440 MM | UND | UND | 0 | 0 | 0
119446 | 1 | ACRILICO 4 MM 448X50 MM | UND | UND | 0 | 0 | 0
115044 | 1 | BISAGRA SUPERIOR PARA MARCO LT BENTCAM | UND | UND | 128 | 128 | 0
115044 | 20 | BISAGRA SUPERIOR PARA MARCO LT BENTCAM | UND | UND | 0 | 0 | 0
115044 | 48 | BISAGRA SUPERIOR PARA MARCO LT BENTCAM | UND | UND | 11 | 11 | 0
155028 | 1 | VIDRIO TEMP 8 MM 1247X120 MM | UND | UND | 0 | 0 | 0
465023 | 1 | REPISA SENCILLA CONTRA PARED DIM 170X030 | UND | UND | 0 | 0 | 0
465023 | 5 | REPISA SENCILLA CONTRA PARED DIM 170X030 | UND | UND | 0 | 0 | 0
165034 | 1 | VIDRIO TEMP 8 MM 1056X700 MM | UND | UND | 0 | 0 | 0
112455 | 45 | CONECTOR FLEXIBLE 9.5 MM | UND | UND | 0 | 0 | 0
139686 |  | CAJA PLAS/BLANCA 162X162X110MM K1616-110 | UNE | UNE | 0 | 0 | 0
137146 | 1 | MOTOR TRIFASICO 3/4HP 1200RPM WEG C/FLAN | UND | UND | 0 | 0 | 0
194082 | 1 | TEE PPR DE 40" | UND | UND | 11 | 11 | 0
194143 | 1 | TEE REDUCCIÓN FUSION SOCKET 50X40X50MM | UND | UND | 0 | 0 | 0
136180 | 1 | CABLE SIS 12 AWG BLANCO 02SMF121255D09 | MTS | MTS | 50 | 50 | 0
132192 | 1 | LAMPARA SENALIZACION ELECTRON 22MM VERDE | UND | UND | 85 | 85 | 0
132192 | 45 | LAMPARA SENALIZACION ELECTRON 22MM VERDE | UND | UND | 0 | 0 | 0
114505 | 1 | EJE BRONCE LATON HEXAGONAL 3/4" | MTS | MTS | 1.7 | 1.7 | 0
114505 | 44 | EJE BRONCE LATON HEXAGONAL 3/4" | MTS | MTS | 0 | 0 | 0
112434 | 1 | PERFIL ESQUINERO PROYECTANTE ALN-416 NEG | MTS | MTS | 12 | 12 | 0
116358 | 1 | BOCELERIA P/ACABADO EXT-INT A/I304 CAL26 | UND | UND | 0 | 0 | 0
139409 | 1 | CORREA EN V B-47 GATES | UND | UND | 0 | 0 | 0
139409 | 42 | CORREA EN V B-47 GATES | UND | UND | 2 | 2 | 0
139410 | 1 | CORREA EN V A-23 GATES | UND | UND | 0 | 0 | 0
146248 | 1 | KIT CONECTOR URACK VERS PANEL UCHCONP010 | UND | UND | 0 | 0 | 0
146248 | 20 | KIT CONECTOR URACK VERS PANEL UCHCONP010 | UND | UND | 0 | 0 | 0
146248 | 44 | KIT CONECTOR URACK VERS PANEL UCHCONP010 | UND | UND | 40 | 40 | 0
137197 | 1 | MOTOR TRIFASICO 4.8 5HP 1800 RPM SIEMENS | UND | UND | 0 | 0 | 0
138499 | 1 | ASPA SUCCION Ø 200 31 GRADOS ALUMINIO | UND | UND | 0 | 0 | 0
138499 | 44 | ASPA SUCCION Ø 200 31 GRADOS ALUMINIO | UND | UND | 3000 | 3000 | 0
138499 | 20 | ASPA SUCCION Ø 200 31 GRADOS ALUMINIO | UND | UND | 0 | 0 | 0
183267 | 1 | KIT ABRAZADERA PE P/TUBO 4" | UND | UND | 8 | 8 | 0
131164 | 1 | INTERRUPTOR 2X6 10KA NXB-63H 2P C6 CHINT | UND | UND | 37 | 37 | 0
179093 | 1 | GAS COOLER KCE 86B5 V G722 SPM C45 | UND | UND | 0 | 0 | 0
199056 | 1 | TUBO COBR FLEX 1/2"x0.016DONA IMx100kg H | MTS | KGS | 768.587 | 768.587 | 0
199056 | 20 | TUBO COBR FLEX 1/2"x0.016DONA IMx100kg H | MTS | KGS | 0 | 0 | 0
119630 | 1 | MARCO 2PTAS 1250X1650 FD-01 QH~FULLVISON | UND | UND | 2 | 2 | 0
112008 | 15 | EMPAQUE CAUCHO REF U-509 | MTS | MTS | 0 | 0 | 0
176023 | 1 | ETIQUETA TEMPERATURA MAX 60 GR/45X25 MM | UND | UND | 14 | 14 | 0
117117 |  | GRANITO NEGRO 3.01 X 0.40 MTS | UND | UND | 0 | 0 | 0
420047 | 25 | GRIFERIA PARED 2 LLAVES REF 795240001 | UND | UND | 0 | 0 | 0
131018 | 1 | INTERRUPTOR TRIP 3X25-32 DEP 100021000 | UND | UND | 0 | 0 | 0
144124 | 1 | KIT VALVULA 999-9489-40 MXG | UND | UND | 0 | 0 | 0
145133 | 1 | RESISTENCIA TUBO CUARZO 53 CM 850W | UND | UND | 0 | 0 | 0
15987 | 20 | NO USARREMPLAZA 140066 Z X030 BE-TF5-451 | UND | UND | 0 | 0 | 0
15987 | 1 | NO USARREMPLAZA 140066 Z X030 BE-TF5-451 | UND | UND | 0 | 0 | 0
157048 | 1 | DISCO FIBRA ROJA 6" CON VELCRO GRANO 220 | UND | UND | 67 | 67 | 200
157048 | 39 | DISCO FIBRA ROJA 6" CON VELCRO GRANO 220 | UND | UND | 0 | 0 | 200
116991 | 20 | PUERTA DER - MARCO ECOPLUS 1250X1650MM | UND | UND | 0 | 0 | 0
116991 | 1 | PUERTA DER - MARCO ECOPLUS 1250X1650MM | UND | UND | 21 | 21 | 0
176053 | 1 | MEMBRANA ETIQ INSTRUC LAVADO VIT-URANO | UND | UND | 0 | 0 | 0
176053 | 25 | MEMBRANA ETIQ INSTRUC LAVADO VIT-URANO | UND | UND | 0 | 0 | 0
160704 | 1 | VIDRIO TEMP 8 MM 874X651 MM | UND | UND | 0 | 0 | 0
139354 | 45 | TOMA JACK RJ 45 ROJO CAT.6 AMP | UND | UND | 0 | 0 | 0
139354 | 1 | TOMA JACK RJ 45 ROJO CAT.6 AMP | UND | UND | 0 | 0 | 0
160911 | 1 | VIDRIO TEMP 10 MM 1733X675 MMC/SERIG/NEG | UND | UND | 0 | 0 | 0
114550 | 1 | BISAGRA PVC ALTA P/VAIVEN C/BLOQUEO 90G | UND | UND | 0 | 0 | 0
114550 | 20 | BISAGRA PVC ALTA P/VAIVEN C/BLOQUEO 90G | UND | UND | 0 | 0 | 0
146014 | 1 | CONTROL CDA | UND | UND | 0 | 0 | 0
146014 | 25 | CONTROL CDA | UND | UND | 0 | 0 | 0
119910 | 20 | CANASTA FREIDORA 12-7/8"X6-1/2"X5-3/8" | UND | UND | 0 | 0 | 0
119910 | 1 | CANASTA FREIDORA 12-7/8"X6-1/2"X5-3/8" | UND | UND | 0 | 0 | 0
119910 | 45 | CANASTA FREIDORA 12-7/8"X6-1/2"X5-3/8" | UND | UND | 0 | 0 | 0
160837 | 1 | VIDRIO TEMP 8 MM 1357X450 MM | UND | UND | 0 | 0 | 0
130135 | 20 | TEMPORIZADOR DIG 230V AC EV3711D7 | UND | UND | 0 | 0 | 0
130135 | 1 | TEMPORIZADOR DIG 230V AC EV3711D7 | UND | UND | 0 | 0 | 0
160686 | 1 | VIDRIO TEMP 4 MM 1739 X 472 MM LOW-E | UND | UND | 0 | 0 | 0
149069 | 1 | DETECTOR GPSL-CO2 CON SENSOR DET-1005A | UND | UND | 0 | 0 | 0
149069 | 20 | DETECTOR GPSL-CO2 CON SENSOR DET-1005A | UND | UND | 0 | 0 | 0
119138 | 1 | MARCO SUP. 1250 MM (ECO DOOR 2)/20041067 | UND | UND | 0 | 0 | 0
119138 | 20 | MARCO SUP. 1250 MM (ECO DOOR 2)/20041067 | UND | UND | 0 | 0 | 0
138078 | 45 | RELAY POTENCIAL / 64 | UND | UND | 0 | 0 | 0
138078 | 39 | RELAY POTENCIAL / 64 | UND | UND | 0 | 0 | 0
138078 | 53 | RELAY POTENCIAL / 64 | UND | UND | 0 | 0 | 0
138078 | 1 | RELAY POTENCIAL / 64 | UND | UND | 0 | 0 | 0
138078 | 25 | RELAY POTENCIAL / 64 | UND | UND | 0 | 0 | 0
119487 | 1 | ACRILICO 5 MM 43X5 CMS FRONTAL RAN/2 RAN | UND | UND | 0 | 0 | 0
164114 | 1 | VIDRIO TEMP 8 MM 1248X120 MM | UND | UND | 0 | 0 | 0
126086 | 1 | LAMINA GALVANIZADA Z275 G90 UL C.22 4X8 | LAM | LAM | 7 | 7 | 0
116359 | 1 | PUERTA CORREDERA 4" 0.80X2.00 MTS IZQ | UND | UND | 0 | 0 | 0
128096 | 1 | LAMINA A/I 430 CAL 20 1220X2440 WUXI | LAM | LAM | 2 | 2 | 0
128096 | 20 | LAMINA A/I 430 CAL 20 1220X2440 WUXI | LAM | LAM | 0 | 0 | 0
119743 | 20 | MARCO 2 PTAS MT 1250X1650 DALIAN | UND | UND | 1 | 1 | 0
119708 | 1 | PUERTA CORRED ALUMINIO 944X604MM PACHA | UND | UND | 3 | 3 | 0
197009 | 53 | TORNILLO 3.5X13 - VITBAFIC35X13ZN | UND | UND | 0 | 0 | 0
197009 | 20 | TORNILLO 3.5X13 - VITBAFIC35X13ZN | UND | UND | 0 | 0 | 0
197009 | 1 | TORNILLO 3.5X13 - VITBAFIC35X13ZN | UND | UND | 100 | 100 | 0
146303 | 1 | CONTROL MPXONE ADVANCED S1M0009N0B121 | UND | UND | 40 | 40 | 0
146303 | 46 | CONTROL MPXONE ADVANCED S1M0009N0B121 | UND | UND | 0 | 0 | 0
146303 | 42 | CONTROL MPXONE ADVANCED S1M0009N0B121 | UND | UND | 0 | 0 | 0
146303 | 44 | CONTROL MPXONE ADVANCED S1M0009N0B121 | UND | UND | 200 | 200 | 0
146303 | 20 | CONTROL MPXONE ADVANCED S1M0009N0B121 | UND | UND | 0 | 0 | 0
141592 | 20 | COMPRESOR DORIN H751CS 1TP POE46 220 | UND | UND | 0 | 0 | 0
141614 | 20 | COMPRESOR DORIN H3200CC 1TP POE46 220 | UND | UND | 0 | 0 | 0
161360 | 1 | VIDRIO TEMP 8 MM 1700X200 MM | UND | UND | 0 | 0 | 0
135121 | 1 | RESISTENCIA TUBULAR "M" 1/4 1000W-220V | UND | UND | 17 | 17 | 0
112812 | 1 | MANGUERA HID/1 1/2" 3000PSI 90º (TX2MT) | UND | UND | 0 | 0 | 0
112812 | 45 | MANGUERA HID/1 1/2" 3000PSI 90º (TX2MT) | UND | UND | 0 | 0 | 0
119456 | 1 | ACRILICO EN"L"3 MM 430X300X35 MM | UND | UND | 0 | 0 | 0
196206 | 1 | VIDRIO TEMP 10 MM 923X400 MM | UND | UND | 0 | 0 | 0
17630 | 1 | disponible para unidad de medida mts2 | MT2 | MT2 | 0 | 0 | 0
131093 | 1 | BREAKER ABB T5N REG 224-320 A | UND | UND | 0 | 0 | 0
131093 | 39 | BREAKER ABB T5N REG 224-320 A | UND | UND | 0 | 0 | 0
124072 | 39 | TABLA PINO AMARILLO 19 MM 23.5X488 CM | UNE | UNE | 0 | 0 | 0
124072 | 1 | TABLA PINO AMARILLO 19 MM 23.5X488 CM | UNE | UNE | 0 | 0 | 0
124072 | 42 | TABLA PINO AMARILLO 19 MM 23.5X488 CM | UNE | UNE | 0 | 0 | 0
196240 | 1 | VIDRIO TEMP 10 MM 1550X400 MM | UND | UND | 0 | 0 | 0
119676 | 1 | PUERTA CORREDERA 3" 1.40X2.00 MTS DER | UND | UND | 0 | 0 | 0
112516 | 20 | MANIJA TRANSP FULL VISION MN00000000175 | UND | UND | 0 | 0 | 0
112516 | 48 | MANIJA TRANSP FULL VISION MN00000000175 | UND | UND | 89 | 89 | 0
112516 | 1 | MANIJA TRANSP FULL VISION MN00000000175 | UND | UND | 4 | 4 | 0
144274 | 1 | VAL EXP R134 INT-SOLD RFKH04-2.9-30 SANH | UND | UND | 7 | 7 | 0
137138 | 1 | MOTOR 3HP TRIF 3600RPM C/BRIDA B5 IE2 | UND | UND | 0 | 0 | 0
141287 | 1 | COMPRESOR BITZER 2JSL-2K-2DU | UND | UND | 0 | 0 | 0
141287 | 20 | COMPRESOR BITZER 2JSL-2K-2DU | UND | UND | 0 | 0 | 0
142207 | 1 | FLARE SOLDER CONNECTOR 6MM RM6 | UND | UND | 236 | 236 | 0
142207 | 20 | FLARE SOLDER CONNECTOR 6MM RM6 | UND | UND | 0 | 0 | 0
142207 | 44 | FLARE SOLDER CONNECTOR 6MM RM6 | UND | UND | 0 | 0 | 0
142231 | 20 | 2GSL-3K-40S COMPRESSOR | UND | UND | 0 | 0 | 0
137022 | 1 | MOTOR 18W BITENSION MARCA PROTECTOR X 12 | UND | UND | 39 | 39 | 200
137022 | 39 | MOTOR 18W BITENSION MARCA PROTECTOR X 12 | UND | UND | 0 | 0 | 200
137022 | 25 | MOTOR 18W BITENSION MARCA PROTECTOR X 12 | UND | UND | 0 | 0 | 200
137022 | 34 | MOTOR 18W BITENSION MARCA PROTECTOR X 12 | UND | UND | 3 | 3 | 200
137022 | 18 | MOTOR 18W BITENSION MARCA PROTECTOR X 12 | UND | UND | 0 | 0 | 200
137022 | 46 | MOTOR 18W BITENSION MARCA PROTECTOR X 12 | UND | UND | 7 | 7 | 200
137022 | 33 | MOTOR 18W BITENSION MARCA PROTECTOR X 12 | UND | UND | 0 | 0 | 200
137022 | 42 | MOTOR 18W BITENSION MARCA PROTECTOR X 12 | UND | UND | 0 | 0 | 200
137024 |  | MOTOR M4Q045-BD01-01 | UND | UND | 0 | 0 | 0
112045 | 1 | PERFIL RIG /P /PACHA 19MM X 2 MTS | MTS | MTS | 0 | 0 | 0
112045 | 45 | PERFIL RIG /P /PACHA 19MM X 2 MTS | MTS | MTS | 0 | 0 | 0
112075 | 1 | PERFIL RIG /WP20 PASA/GRIS CLARO X6.0MTS | MTS | MTS | 0 | 0 | 0
140051 | 1 | UNIDAD COND. HPZ036D20N 3HP-115F0609 | UND | UND | 0 | 0 | 0
185012 | 1 | RUEDA POLIPR 3"SOPOR GIR LAMINEGRA 250KG | UND | UND | 0 | 0 | 0
185012 | 45 | RUEDA POLIPR 3"SOPOR GIR LAMINEGRA 250KG | UND | UND | 0 | 0 | 0
165105 | 1 | VIDRIO TEMP 8 MM 395X100 MM | UND | UND | 0 | 0 | 0
124057 | 25 | REPISA EUCALIPTO DE 6.0X0.095X0.04 MT | UNE | UNE | 0 | 0 | 0
119850 | 1 | BARRAJE TIPO ESCALERA P/CABLE THHN 1/0 | UND | UND | 0 | 0 | 0
137150 | 1 | HUMIDIFICADOR AVIGA PLUS MIA-15-0090 | UND | UND | 0 | 0 | 0
137150 | 20 | HUMIDIFICADOR AVIGA PLUS MIA-15-0090 | UND | UND | 0 | 0 | 0
160951 | 1 | VIDRIO TEMP 12 MM 728X816 MMC/SERIGRAFIA | UND | UND | 0 | 0 | 0
107102 | 1 | MECANISMO A/I 304 VITRINA MCR IZQUIERDO | UND | UND | 0 | 0 | 0
132180 | 1 | TUBO LED ACR 5630-20 8W 17MMX80CMS 120 V | UND | UND | 0 | 0 | 0
132180 | 45 | TUBO LED ACR 5630-20 8W 17MMX80CMS 120 V | UND | UND | 0 | 0 | 0
132180 | 25 | TUBO LED ACR 5630-20 8W 17MMX80CMS 120 V | UND | UND | 0 | 0 | 0
144044 | 1 | VALVULA SIT ITAY EN FM CON PILOTO | UND | UND | 0 | 0 | 0
144044 | 25 | VALVULA SIT ITAY EN FM CON PILOTO | UND | UND | 0 | 0 | 0
144360 | 1 | ACTUADOR P/VALVULA 24V 1.2AMP 027H9078 | UND | UND | 0 | 0 | 0
146150 | 1 | CONTROLADOR RX-400/845-1400 | UND | UND | 0 | 0 | 0
146150 | 20 | CONTROLADOR RX-400/845-1400 | UND | UND | 0 | 0 | 0
164016 | 1 | VIDRIO TEMP 6 MM 950X784 MM LOW-E | UND | UND | 0 | 0 | 0
163055 | 1 | PACHA 2 VIDRIOS 740X716X22MM SER/NEG/IZQ | UND | UND | 0 | 0 | 0
112443 | 1 | PINZA DE MONTAJE L=1248 SW 061.1519.00 | UND | UND | 0 | 0 | 0
112443 | 20 | PINZA DE MONTAJE L=1248 SW 061.1519.00 | UND | UND | 0 | 0 | 0
137114 | 1 | MOTOVENTILADOR FN045-06IK.BD.V7P2162139 | UND | UND | 0 | 0 | 0
137114 | 44 | MOTOVENTILADOR FN045-06IK.BD.V7P2162139 | UND | UND | 0 | 0 | 0
137114 | 20 | MOTOVENTILADOR FN045-06IK.BD.V7P2162139 | UND | UND | 0 | 0 | 0
137114 | 34 | MOTOVENTILADOR FN045-06IK.BD.V7P2162139 | UND | UND | 0 | 0 | 0
179023 | 1 | GAS COOLER TKE 351A4 H SPM C22/70002742 | UND | UND | 0 | 0 | 0
179023 | 20 | GAS COOLER TKE 351A4 H SPM C22/70002742 | UND | UND | 0 | 0 | 0
144139 | 44 | CUERPO VAL R-404A TS2 068Z3415 EXT SOLDA | UND | UND | 280 | 280 | 0
144139 | 39 | CUERPO VAL R-404A TS2 068Z3415 EXT SOLDA | UND | UND | 0 | 0 | 0
144139 | 23 | CUERPO VAL R-404A TS2 068Z3415 EXT SOLDA | UND | UND | 0 | 0 | 0
144139 | 53 | CUERPO VAL R-404A TS2 068Z3415 EXT SOLDA | UND | UND | 0 | 0 | 0
157000 | 1 | DISCO ABRAFLEX 7" X 1/4 X 7/8 TIPO 27 | UND | UND | 6 | 6 | 0
157000 | 14 | DISCO ABRAFLEX 7" X 1/4 X 7/8 TIPO 27 | UND | UND | 0 | 0 | 0
157000 | 46 | DISCO ABRAFLEX 7" X 1/4 X 7/8 TIPO 27 | UND | UND | 0 | 0 | 0
157000 | 33 | DISCO ABRAFLEX 7" X 1/4 X 7/8 TIPO 27 | UND | UND | 0 | 0 | 0
157000 | 42 | DISCO ABRAFLEX 7" X 1/4 X 7/8 TIPO 27 | UND | UND | 0 | 0 | 0
157010 | 12 | DISCO FIBRA TIPO 27 4 1/2" GRANO 60 | UND | UND | 0 | 0 | 1500
157010 | 46 | DISCO FIBRA TIPO 27 4 1/2" GRANO 60 | UND | UND | 0 | 0 | 1500
157010 | 44 | DISCO FIBRA TIPO 27 4 1/2" GRANO 60 | UND | UND | 0 | 0 | 1500
157010 | 33 | DISCO FIBRA TIPO 27 4 1/2" GRANO 60 | UND | UND | 0 | 0 | 1500
157010 | 15 | DISCO FIBRA TIPO 27 4 1/2" GRANO 60 | UND | UND | 0 | 0 | 1500
157010 | 1 | DISCO FIBRA TIPO 27 4 1/2" GRANO 60 | UND | UND | 164 | 164 | 1500
2018 | 1 | NO USAR=REEMPLAZA 290059 | UND | UND | 0 | 0 | 0
2018 | 18 | NO USAR=REEMPLAZA 290059 | UND | UND | 0 | 0 | 0
179010 | 1 | FREON DUPONT 134 PIPETA X 13.6 KGS | KGS | PIP | 0 | 0 | 0
179010 | 25 | FREON DUPONT 134 PIPETA X 13.6 KGS | KGS | PIP | 0 | 0 | 0
130129 | 1 | FUENTE D/PODER 100-240V 080Z0055 AK-PS | UND | UND | 3 | 3 | 0
113041 | 8 | GANCHO EN LAMINA PARA TUBO T8 | UND | UND | 0 | 0 | 30000
113041 | 1 | GANCHO EN LAMINA PARA TUBO T8 | UND | UND | 5817 | 5817 | 30000
113041 | 14 | GANCHO EN LAMINA PARA TUBO T8 | UND | UND | 0 | 0 | 30000
113041 | 20 | GANCHO EN LAMINA PARA TUBO T8 | UND | UND | 0 | 0 | 30000
113041 | 44 | GANCHO EN LAMINA PARA TUBO T8 | UND | UND | 0 | 0 | 30000
113041 | 33 | GANCHO EN LAMINA PARA TUBO T8 | UND | UND | 0 | 0 | 30000
113041 | 15 | GANCHO EN LAMINA PARA TUBO T8 | UND | UND | 0 | 0 | 30000
117116 |  | GRANITO NEGRO 68 X 12 CMS | UND | UND | 0 | 0 | 0
131020 | 1 | INTERRUPTOR TRIP 3X16-20 DEP 100020999 | UND | UND | 0 | 0 | 0
119111 |  | MARCO IMP 2PTS 1249X1818 MM CISAPLAST | UND | UND | 0 | 0 | 0
122006 |  | MEMBRANA FUTURAMIC 11 X 50 CM | UND | UND | 0 | 0 | 0
176014 | 1 | PELICULA ADHESIVA FROST 2460X180MM | UND | UND | 0 | 0 | 0
139164 | 1 | PILOTO A GAS (IMPORTADO) | UND | UND | 0 | 0 | 0
139164 | 18 | PILOTO A GAS (IMPORTADO) | UND | UND | 0 | 0 | 0
155002 | 1 | PRIMER VERDE OLIVA (C X 5GL) | GLN | CAN | 0 | 0 | 0
171010 | 1 | PROPILENGLYCOL (CANECA X 55 GL) | GLN | CAN | 0 | 0 | 0
110082 | 1 | PROTECTOR HIDRAULICO REF 080.027600 | UND | UND | 0 | 0 | 0
119259 |  | REJILLA ZINC P ENTREP "U"117X36X8 CMS | UND | UND | 0 | 0 | 0
178013 | 1 | SOLDADURA PLATA 5% 1/8" | UND | KGS | 145 | 145 | 255
178013 | 18 | SOLDADURA PLATA 5% 1/8" | UND | KGS | 0 | 0 | 255
178013 | 10 | SOLDADURA PLATA 5% 1/8" | UND | KGS | 0 | 0 | 255
181095 | 45 | BALINERA REF 6004-ZZ-SKF | UND | UND | 0 | 0 | 0
181095 | 39 | BALINERA REF 6004-ZZ-SKF | UND | UND | 0 | 0 | 0
115038 |  | BRAZO SUP IZQ REF 080.1429.00 | UND | UND | 0 | 0 | 0
139105 | 1 | CLAVIJA P/TIERRA 5-15PV LEVINTON AMARIL | UND | UND | 0 | 0 | 0
139105 | 53 | CLAVIJA P/TIERRA 5-15PV LEVINTON AMARIL | UND | UND | 0 | 0 | 0
139105 | 45 | CLAVIJA P/TIERRA 5-15PV LEVINTON AMARIL | UND | UND | 0 | 0 | 0
139105 | 39 | CLAVIJA P/TIERRA 5-15PV LEVINTON AMARIL | UND | UND | 0 | 0 | 0
139105 | 25 | CLAVIJA P/TIERRA 5-15PV LEVINTON AMARIL | UND | UND | 0 | 0 | 0
139105 | 5 | CLAVIJA P/TIERRA 5-15PV LEVINTON AMARIL | UND | UND | 0 | 0 | 0
139105 | 34 | CLAVIJA P/TIERRA 5-15PV LEVINTON AMARIL | UND | UND | 1 | 1 | 0
144143 | 1 | CUERPO VAL SOLN (S) 3/8 032F1204 | UND | UND | 19 | 19 | 0
144143 | 44 | CUERPO VAL SOLN (S) 3/8 032F1204 | UND | UND | 332 | 332 | 0
144143 | 23 | CUERPO VAL SOLN (S) 3/8 032F1204 | UND | UND | 0 | 0 | 0
144143 | 25 | CUERPO VAL SOLN (S) 3/8 032F1204 | UND | UND | 0 | 0 | 0
144143 | 34 | CUERPO VAL SOLN (S) 3/8 032F1204 | UND | UND | 0 | 0 | 0
139141 | 1 | ELECTRODOS AF REF-5780 | UND | UND | 0 | 0 | 0
139141 | 25 | ELECTRODOS AF REF-5780 | UND | UND | 0 | 0 | 0
145080 | 1 | FILTRO HERCULES 1/4 X 1/4 25 GR | UND | UND | 47 | 47 | 0
145080 | 46 | FILTRO HERCULES 1/4 X 1/4 25 GR | UND | UND | 0 | 0 | 0
145080 | 52 | FILTRO HERCULES 1/4 X 1/4 25 GR | UND | UND | 2 | 2 | 0
145080 | 45 | FILTRO HERCULES 1/4 X 1/4 25 GR | UND | UND | 0 | 0 | 0
145080 | 39 | FILTRO HERCULES 1/4 X 1/4 25 GR | UND | UND | 0 | 0 | 0
145080 | 53 | FILTRO HERCULES 1/4 X 1/4 25 GR | UND | UND | 0 | 0 | 0
145080 | 25 | FILTRO HERCULES 1/4 X 1/4 25 GR | UND | UND | 0 | 0 | 0
145080 | 18 | FILTRO HERCULES 1/4 X 1/4 25 GR | UND | UND | 0 | 0 | 0
145080 | 34 | FILTRO HERCULES 1/4 X 1/4 25 GR | UND | UND | 3 | 3 | 0
131017 | 1 | INTERRUPTOR TERM 3X63 BKI LG | UND | UND | 0 | 0 | 0
131017 | 7 | INTERRUPTOR TERM 3X63 BKI LG | UND | UND | 0 | 0 | 0
126002 | 14 | LAMINA GALVANIZADA CAL 22 4 X 8 | LAM | LAM | 0 | 0 | 4500
126002 | 23 | LAMINA GALVANIZADA CAL 22 4 X 8 | LAM | LAM | 0 | 0 | 4500
142264 | 1 | SHUT-OFF VAL RVV3-3HP FLARE3/8" SAE-3/8" | UND | UND | 0 | 0 | 0
142291 | 1 | CU CAP K65 3/8" 130 BAR | UND | UND | 0 | 0 | 0
142291 | 44 | CU CAP K65 3/8" 130 BAR | UND | UND | 0 | 0 | 0
142291 | 20 | CU CAP K65 3/8" 130 BAR | UND | UND | 0 | 0 | 0
142201 | 44 | PVC CONTROL CABLE 4G35MM YSLYCY-JZ | MTS | MTS | 0 | 0 | 0
142201 | 20 | PVC CONTROL CABLE 4G35MM YSLYCY-JZ | MTS | MTS | 0 | 0 | 0
142201 | 1 | PVC CONTROL CABLE 4G35MM YSLYCY-JZ | MTS | MTS | 0 | 0 | 0
142229 | 1 | CU PIPE, RING 12X1 | MTS | MTS | 0 | 0 | 0
142229 | 20 | CU PIPE, RING 12X1 | MTS | MTS | 0 | 0 | 0
142229 | 44 | CU PIPE, RING 12X1 | MTS | MTS | 0 | 0 | 0
142340 | 1 | WASHER VZ 13 DIN 9021-A | UND | UND | 0 | 0 | 0
142340 | 20 | WASHER VZ 13 DIN 9021-A | UND | UND | 0 | 0 | 0
106076 | 1 | BUJE PVC 1 1/4 X 1 | UND | UND | 20 | 20 | 20
106076 | 10 | BUJE PVC 1 1/4 X 1 | UND | UND | 0 | 0 | 20
106076 | 39 | BUJE PVC 1 1/4 X 1 | UND | UND | 0 | 0 | 20
106076 | 45 | BUJE PVC 1 1/4 X 1 | UND | UND | 2 | 2 | 20
106076 | 53 | BUJE PVC 1 1/4 X 1 | UND | UND | 0 | 0 | 20
106076 | 25 | BUJE PVC 1 1/4 X 1 | UND | UND | 0 | 0 | 20
106076 | 3 | BUJE PVC 1 1/4 X 1 | UND | UND | 0 | 0 | 20
101141 | 1 | BUSHING GALVANIZADO 3/8 X 1/4" | UND | UND | 2 | 2 | 0
101141 | 39 | BUSHING GALVANIZADO 3/8 X 1/4" | UND | UND | 0 | 0 | 0
101141 | 45 | BUSHING GALVANIZADO 3/8 X 1/4" | UND | UND | 0 | 0 | 0
136056 | 1 | CABLE VEHICULO No.12 BLANCO | MTS | MTS | 0 | 0 | 0
136046 | 1 | CABLE VEHICULO No.14 ROJO | MTS | MTS | 0 | 0 | 0
136046 | 14 | CABLE VEHICULO No.14 ROJO | MTS | MTS | 0 | 0 | 0
136046 | 15 | CABLE VEHICULO No.14 ROJO | MTS | MTS | 0 | 0 | 0
139196 | 1 | GABINETE 50X40X25 CMS CAL 18 | UND | UND | 0 | 0 | 0
139196 | 25 | GABINETE 50X40X25 CMS CAL 18 | UND | UND | 0 | 0 | 0
145011 | 1 | CARCAZA FILTRO SUCCION 2 1/8 RSF 9617 | UND | UND | 0 | 0 | 0
183163 | 1 | CHAZO PLASTICO C/TORNILLO 3/8X 2 1/2 | UND | UND | 307 | 307 | 0
183163 | 39 | CHAZO PLASTICO C/TORNILLO 3/8X 2 1/2 | UND | UND | 0 | 0 | 0
183163 | 42 | CHAZO PLASTICO C/TORNILLO 3/8X 2 1/2 | UND | UND | 0 | 0 | 0
177011 | 44 | CINTA MARCA TESA NEGRA X 50 MT | RLL | RLL | 0 | 0 | 250
177011 | 18 | CINTA MARCA TESA NEGRA X 50 MT | RLL | RLL | 0 | 0 | 250
177011 | 5 | CINTA MARCA TESA NEGRA X 50 MT | RLL | RLL | 0 | 0 | 250
177011 | 1 | CINTA MARCA TESA NEGRA X 50 MT | RLL | RLL | 177 | 177 | 250
177011 | 39 | CINTA MARCA TESA NEGRA X 50 MT | RLL | RLL | 0 | 0 | 250
177011 | 53 | CINTA MARCA TESA NEGRA X 50 MT | RLL | RLL | 1 | 1 | 250
177011 | 45 | CINTA MARCA TESA NEGRA X 50 MT | RLL | RLL | 0 | 0 | 250
177011 | 51 | CINTA MARCA TESA NEGRA X 50 MT | RLL | RLL | 3 | 3 | 250
177011 | 3 | CINTA MARCA TESA NEGRA X 50 MT | RLL | RLL | 0 | 0 | 250
139107 | 1 | CLAVIJA 3P-N-T 32 AMP 250V LEGRAND | UND | UND | 0 | 0 | 0
139107 | 25 | CLAVIJA 3P-N-T 32 AMP 250V LEGRAND | UND | UND | 0 | 0 | 0
100021 | 1 | CODO PVC 45 GRADOS 1"(SEMICODO) | UND | UND | 15 | 15 | 0
100021 | 53 | CODO PVC 45 GRADOS 1"(SEMICODO) | UND | UND | 0 | 0 | 0
100021 | 45 | CODO PVC 45 GRADOS 1"(SEMICODO) | UND | UND | 0 | 0 | 0
100021 | 39 | CODO PVC 45 GRADOS 1"(SEMICODO) | UND | UND | 0 | 0 | 0
100021 | 25 | CODO PVC 45 GRADOS 1"(SEMICODO) | UND | UND | 0 | 0 | 0
100021 | 3 | CODO PVC 45 GRADOS 1"(SEMICODO) | UND | UND | 0 | 0 | 0
100021 | 5 | CODO PVC 45 GRADOS 1"(SEMICODO) | UND | UND | 0 | 0 | 0
100021 | 10 | CODO PVC 45 GRADOS 1"(SEMICODO) | UND | UND | 0 | 0 | 0
100021 | 18 | CODO PVC 45 GRADOS 1"(SEMICODO) | UND | UND | 0 | 0 | 0
141098 |  | COMPRESOR 4C2397SL-2NU (4NE(S)-14). | UND | UND | 0 | 0 | 0
119630 | 20 | MARCO 2PTAS 1250X1650 FD-01 QH~FULLVISON | UND | UND | 162 | 162 | 0
124099 | 1 | MADECANTO RIG AMARETTO 19MM | MTS | MTS | 62 | 62 | 0
124099 | 45 | MADECANTO RIG AMARETTO 19MM | MTS | MTS | 0 | 0 | 0
141582 | 1 | COMPRESOR DORIN H405CC POE32 220/380/3 | UND | UND | 0 | 0 | 0
141582 | 20 | COMPRESOR DORIN H405CC POE32 220/380/3 | UND | UND | 0 | 0 | 0
141582 | 42 | COMPRESOR DORIN H405CC POE32 220/380/3 | UND | UND | 3 | 3 | 0
141588 | 20 | COMPRESOR DORIN H505CS 1TP POE32 220 | UND | UND | 0 | 0 | 0
119545 | 1 | REJILLA DIVISION ESTANT 23X8CM PINT NEG | UND | UND | 0 | 0 | 0
119679 | 1 | PUERTA BATIENTE 3" 1.40X2.00 MTS IZQ | UND | UND | 0 | 0 | 0
147073 | 1 | TRASFORMADOR FIDA PARA BTG-20 | UND | UND | 0 | 0 | 0
196270 | 1 | VIDRIO TEMP 10 MM 1040X550 MM | UND | UND | 0 | 0 | 0
164347 | 1 | VIDRIO TEMP 5 MM 948X513 MM | UND | UND | 0 | 0 | 0
160240 | 1 | VIDRIO TEMP 8 MM 960X700 MM | UND | UND | 0 | 0 | 0
140073 | 1 | UNIDAD CONDENSADORA ZX020BE PFV-451 | UND | UND | 7 | 7 | 0
140073 | 20 | UNIDAD CONDENSADORA ZX020BE PFV-451 | UND | UND | 0 | 0 | 0
130264 | 1 | BORNA 2P 22-12AWG 24A TIERRA 2002-2237 | UND | UND | 136 | 136 | 0
130264 | 24 | BORNA 2P 22-12AWG 24A TIERRA 2002-2237 | UND | UND | 0 | 0 | 0
183308 | 1 | ABRAZADERA C/PROTEC CAUCHO 20 MM 14-566 | UND | UND | 100 | 100 | 0
175095 | 1 | PLACA FIBROCEMENTO 4MM X 244 X122 | UND | UND | 0 | 0 | 0
175095 | 45 | PLACA FIBROCEMENTO 4MM X 244 X122 | UND | UND | 0 | 0 | 0
175095 | 39 | PLACA FIBROCEMENTO 4MM X 244 X122 | UND | UND | 0 | 0 | 0
142233 | 1 | PLATE HEAT EXCHANGER AXP 52-60L-F 130BAR | UND | UND | 0 | 0 | 0
142233 | 20 | PLATE HEAT EXCHANGER AXP 52-60L-F 130BAR | UND | UND | 0 | 0 | 0
142233 | 44 | PLATE HEAT EXCHANGER AXP 52-60L-F 130BAR | UND | UND | 0 | 0 | 0
142273 | 1 | SHUT-OFF VAL RVV2-2FHP,140BAR FLARE 1/4" | UND | UND | 1 | 1 | 0
142273 | 44 | SHUT-OFF VAL RVV2-2FHP,140BAR FLARE 1/4" | UND | UND | 0 | 0 | 0
142273 | 20 | SHUT-OFF VAL RVV2-2FHP,140BAR FLARE 1/4" | UND | UND | 0 | 0 | 0
147035 | 1 | KIT BITZER 302354-29 | UND | UND | 1 | 1 | 0
147035 | 20 | KIT BITZER 302354-29 | UND | UND | 0 | 0 | 0
134131 | 1 | RECEPTOR REF PTRL-AD | UND | UND | 3 | 3 | 0
134131 | 20 | RECEPTOR REF PTRL-AD | UND | UND | 0 | 0 | 0
183115 | 4 | ABRAZADERA AJUSTABLE 3" | UND | UND | 0 | 0 | 150
183115 | 1 | ABRAZADERA AJUSTABLE 3" | UND | UND | 114 | 114 | 150
183115 | 39 | ABRAZADERA AJUSTABLE 3" | UND | UND | 0 | 0 | 150
183115 | 3 | ABRAZADERA AJUSTABLE 3" | UND | UND | 0 | 0 | 150
183115 | 45 | ABRAZADERA AJUSTABLE 3" | UND | UND | 0 | 0 | 150
183115 | 25 | ABRAZADERA AJUSTABLE 3" | UND | UND | 0 | 0 | 150
183115 | 51 | ABRAZADERA AJUSTABLE 3" | UND | UND | 17 | 17 | 150
179002 | 1 | CRYOMIG INOX | MT3 | MT3 | 8.805 | 8.805 | 0
179002 | 14 | CRYOMIG INOX | MT3 | MT3 | 0 | 0 | 0
179002 | 46 | CRYOMIG INOX | MT3 | MT3 | 0 | 0 | 0
142231 | 1 | 2GSL-3K-40S COMPRESSOR | UND | UND | 0 | 0 | 0
142278 | 1 | HIGH PRESSURE T-PIECE ODS 8MM | UND | UND | 0 | 0 | 0
142278 | 20 | HIGH PRESSURE T-PIECE ODS 8MM | UND | UND | 0 | 0 | 0
183248 | 53 | TOR HEXAGONAL 7/16" X 3 1/2" GRADO8 | UND | UND | 0 | 0 | 0
183248 | 45 | TOR HEXAGONAL 7/16" X 3 1/2" GRADO8 | UND | UND | 0 | 0 | 0
183248 | 1 | TOR HEXAGONAL 7/16" X 3 1/2" GRADO8 | UND | UND | 100 | 100 | 0
183248 | 46 | TOR HEXAGONAL 7/16" X 3 1/2" GRADO8 | UND | UND | 0 | 0 | 0
161090 | 1 | VIDRIO TEMP 8 MM 1097X650 MM | UND | UND | 0 | 0 | 0
148077 | 1 | KIT BITZER CMRC6P2H2 | UND | UND | 0 | 0 | 0
148077 | 20 | KIT BITZER CMRC6P2H2 | UND | UND | 0 | 0 | 0
142368 | 44 | ASSEMBLY GROUPMEDIUM PRESSURE TANK TOSGS | UND | UND | 4 | 4 | 0
142368 | 20 | ASSEMBLY GROUPMEDIUM PRESSURE TANK TOSGS | UND | UND | 0 | 0 | 0
142368 | 1 | ASSEMBLY GROUPMEDIUM PRESSURE TANK TOSGS | UND | UND | 0 | 0 | 0
196318 | 1 | VIDRIO TEMP 10 MM 336X550 MM | UND | UND | 0 | 0 | 0
138171 | 1 | CONTROL UNIDAD DIG XCM25D 543-0225-05 | UND | UND | 3 | 3 | 0
138171 | 20 | CONTROL UNIDAD DIG XCM25D 543-0225-05 | UND | UND | 0 | 0 | 0
138171 | 44 | CONTROL UNIDAD DIG XCM25D 543-0225-05 | UND | UND | 0 | 0 | 0
174011 | 1 | ACEITE SHELL OMALA 150 | GLN | CAN | 5 | 5 | 0
174011 | 39 | ACEITE SHELL OMALA 150 | GLN | CAN | 0 | 0 | 0
174011 | 42 | ACEITE SHELL OMALA 150 | GLN | CAN | 0 | 0 | 0
107013 | 1 | ADAPTADOR EMT 3/4 | UND | UND | 0 | 0 | 0
107013 | 39 | ADAPTADOR EMT 3/4 | UND | UND | 0 | 0 | 0
107013 | 5 | ADAPTADOR EMT 3/4 | UND | UND | 0 | 0 | 0
107013 | 25 | ADAPTADOR EMT 3/4 | UND | UND | 0 | 0 | 0
139034 | 23 | AMARRE BLANCO PARA CABLE 2.4 X 95 MM | UND | UND | 0 | 0 | 20000
139034 | 39 | AMARRE BLANCO PARA CABLE 2.4 X 95 MM | UND | UND | 0 | 0 | 20000
139034 | 45 | AMARRE BLANCO PARA CABLE 2.4 X 95 MM | UND | UND | 0 | 0 | 20000
139034 | 1 | AMARRE BLANCO PARA CABLE 2.4 X 95 MM | UND | UND | 11578 | 11578 | 20000
139034 | 10 | AMARRE BLANCO PARA CABLE 2.4 X 95 MM | UND | UND | 0 | 0 | 20000
139034 | 34 | AMARRE BLANCO PARA CABLE 2.4 X 95 MM | UND | UND | 50 | 50 | 20000
139034 | 25 | AMARRE BLANCO PARA CABLE 2.4 X 95 MM | UND | UND | 0 | 0 | 20000
139034 | 3 | AMARRE BLANCO PARA CABLE 2.4 X 95 MM | UND | UND | 0 | 0 | 20000
139034 | 33 | AMARRE BLANCO PARA CABLE 2.4 X 95 MM | UND | UND | 0 | 0 | 20000
139034 | 18 | AMARRE BLANCO PARA CABLE 2.4 X 95 MM | UND | UND | 0 | 0 | 20000
139034 | 52 | AMARRE BLANCO PARA CABLE 2.4 X 95 MM | UND | UND | 50 | 50 | 20000
139034 | 46 | AMARRE BLANCO PARA CABLE 2.4 X 95 MM | UND | UND | 0 | 0 | 20000
139034 | 14 | AMARRE BLANCO PARA CABLE 2.4 X 95 MM | UND | UND | 0 | 0 | 20000
139034 | 15 | AMARRE BLANCO PARA CABLE 2.4 X 95 MM | UND | UND | 0 | 0 | 20000
115028 | 1 | BISAGRA DERECHA P/MONTANTE 447.4022.011 | UND | UND | 0 | 0 | 0
115028 | 20 | BISAGRA DERECHA P/MONTANTE 447.4022.011 | UND | UND | 0 | 0 | 0
101150 | 1 | CRUCETA GALVANIZADA 1" | UND | UND | 0 | 0 | 0
101152 | 1 | REGULADOR DE AIRE 1/2" 150 PSI | UND | UND | 0 | 0 | 0
101152 | 16 | REGULADOR DE AIRE 1/2" 150 PSI | UND | UND | 0 | 0 | 0
164097 | 1 | VIDRIO TEMP 8 MM 1490X700 MM | UND | UND | 0 | 0 | 0
166035 | 1 | UNION DE PVC 1/2" PRESION | UND | UND | 33 | 33 | 0
166035 | 53 | UNION DE PVC 1/2" PRESION | UND | UND | 0 | 0 | 0
166035 | 45 | UNION DE PVC 1/2" PRESION | UND | UND | 0 | 0 | 0
166035 | 39 | UNION DE PVC 1/2" PRESION | UND | UND | 0 | 0 | 0
183227 | 1 | DADO CENTRAL A/I 304 3/4"X40 MM PERFOR. | UND | UND | 0 | 0 | 0
112807 | 1 | MANGUERA BALL STEEL 3" | MTS | MTS | 0 | 0 | 0
112807 | 45 | MANGUERA BALL STEEL 3" | MTS | MTS | 0 | 0 | 0
139378 | 1 | TAPA POLIC AZAFATE 1/6" TRANS-MUESCA+ASA | UND | UND | 0 | 0 | 0
139378 | 5 | TAPA POLIC AZAFATE 1/6" TRANS-MUESCA+ASA | UND | UND | 0 | 0 | 0
160033 | 1 | VIDRIO LAMINADO 4+4 C/SER BLA 1497X400MM | UND | UND | 0 | 0 | 0
196335 | 1 | VIDRIO TEMP 10 MM 1423X400 MM | UND | UND | 0 | 0 | 0
194042 | 1 | CODO PPR 40" FUSION SOCKET | UND | UND | 19 | 19 | 0
194101 | 1 | TEE REDUCC FUSION SOCKET 110X50X110MM | UND | UND | 0 | 0 | 0
476262 | 48 | LAMP LED 24V 1950+700 5000K-F 03.1499 | UND | UND | 2 | 2 | 0
183952 | 1 | TENSOR TRABAJO PESADO 1/2 X 3 1/2" | UND | UND | 0 | 0 | 0
185016 | 1 | RUEDA HIERRO 4" SIN SOPORTE | UND | UND | 4 | 4 | 0
185017 | 1 | RUEDA HIERRO 5" SIN SOPORTE | UND | UND | 4 | 4 | 0
119567 | 1 | REJILLA POSTER MOTOR 228X75MM PINT NEGR | UND | UND | 38 | 38 | 0
165223 | 1 | VIDRIO TEMP 6 MM 395X640 MM PERF | UND | UND | 16 | 16 | 0
131135 | 1 | MINI INTERRUPTOR TRIP SU203M-C6 ABB 6A | UND | UND | 5 | 5 | 0
102059 | 1 | TEE COBRE 1/2X3/8X1/2" 48BAR W 04003 | UND | UND | 39 | 39 | 0
102059 | 20 | TEE COBRE 1/2X3/8X1/2" 48BAR W 04003 | UND | UND | 0 | 0 | 0
146249 | 1 | CABLE CONEXION SPKC005312 CAREL 5MTS | UND | UND | 0 | 0 | 0
146249 | 44 | CABLE CONEXION SPKC005312 CAREL 5MTS | UND | UND | 76 | 76 | 0
146249 | 20 | CABLE CONEXION SPKC005312 CAREL 5MTS | UND | UND | 0 | 0 | 0
194200 | 1 | REMACHE NYLON NEGRO 6X6.5 0021025 CARTER | UND | UND | 0 | 0 | 0
194200 | 20 | REMACHE NYLON NEGRO 6X6.5 0021025 CARTER | UND | UND | 0 | 0 | 0
150064 | 1 | PINTURA NEGRA RAL 9005 HR (12864) CARTER | KGS | KGS | 12 | 12 | 0
118343 | 1 | BANDEJA EN ACRILICO 320X159MM | UND | UND | 0 | 0 | 0
130393 | 1 | CONTACTOR GMC 50A 220V | UND | UND | 5 | 5 | 0
130393 | 53 | CONTACTOR GMC 50A 220V | UND | UND | 0 | 0 | 0
111028 | 1 | PORTAPREC PLANO 80MM TRANSP 1.245M S/ADH | MTS | MTS | 6.525 | 6.525 | 0
146265 | 1 | E3V65 SMARTC/BOBINA 22-28 E3V65SSS10 | UND | UND | 4 | 4 | 0
146265 | 20 | E3V65 SMARTC/BOBINA 22-28 E3V65SSS10 | UND | UND | 0 | 0 | 0
116369 |  | PUERTA VAIVEN SENCILLA 40MM 1.10X2.20MT | UND | UND | 0 | 0 | 0
194183 | 20 | TEE 101/M01 PPR T32MM - NA09 IFAN | UND | UND | 0 | 0 | 0
194183 | 1 | TEE 101/M01 PPR T32MM - NA09 IFAN | UND | UND | 240 | 240 | 0
145150 | 44 | CARCAZA F/SUCCION 1 3/8 BLR/STAS4811T" | UND | UND | 0 | 0 | 0
145150 | 20 | CARCAZA F/SUCCION 1 3/8 BLR/STAS4811T" | UND | UND | 0 | 0 | 0
139286 | 1 | CAJA PLASTICA 114X114X107 MM - IP65 | UND | UND | 0 | 0 | 0
111042 | 1 | PORTAPRECIO FLAUTA 40 MM BLANCO 3.00 MT | MTS | MTS | 0 | 0 | 0
134069 | 1 | CONECTOR RECTO IMC 3/4" | UND | UND | 0 | 0 | 0
119382 | 1 | PUERTA DESLIZANTE 3"1.20X2.20 DERECHA | UND | UND | 0 | 0 | 0
177030 | 1 | CINTA DOBLE FAZ ESPUMADA 24 MM X 2 MTS | UND | UND | 0 | 0 | 0
177030 | 45 | CINTA DOBLE FAZ ESPUMADA 24 MM X 2 MTS | UND | UND | 0 | 0 | 0
177030 | 35 | CINTA DOBLE FAZ ESPUMADA 24 MM X 2 MTS | UND | UND | 0 | 0 | 0
141205 | 1 | COMPRESOR COP ZB95KCE-TE5-551 | UND | UND | 0 | 0 | 0
112419 | 1 | CONECTOR P/SEPARADOR ALUMINIO 5.5 MM | UND | UND | 0 | 0 | 0
119515 | 1 | REJILLA PARA VENTILADOR 4" | UND | UND | 191 | 191 | 150
119515 | 25 | REJILLA PARA VENTILADOR 4" | UND | UND | 0 | 0 | 150
119515 | 14 | REJILLA PARA VENTILADOR 4" | UND | UND | 0 | 0 | 150
139359 | 25 | PORTA CANDADOS | UND | UND | 0 | 0 | 0
160883 | 1 | VIDRIO TEMP 6 MM 513X660 MM LOW-E IZQ | UND | UND | 0 | 0 | 0
155008 | 1 | BALANCEADOR POLIESTER URETANO RB 60 | GLN | GLN | 0 | 0 | 0
112180 | 1 | PINZA DE MONTAJE L=1248 - 061.1515.00 | UND | UND | 0 | 0 | 0
112180 | 20 | PINZA DE MONTAJE L=1248 - 061.1515.00 | UND | UND | 0 | 0 | 0
112261 | 1 | CONJUNTO DESVIADORA 145X950X6 MM | UND | UND | 0 | 0 | 0
160894 | 1 | VIDRIO TEMP 6 MM 292X829 MM R1016 IZQ | UND | UND | 0 | 0 | 0
119433 | 1 | ACRILICO 4 MM 435X126 MM | UND | UND | 0 | 0 | 0
119433 | 42 | ACRILICO 4 MM 435X126 MM | UND | UND | 0 | 0 | 0
122029 | 1 | MEMBRANA ULTRACONGELADOR 231X297 MM | UND | UND | 1 | 1 | 0
119139 | 1 | MARCO INF. 1250 MM (ECO DOOR 2)/20041063 | UND | UND | 0 | 0 | 0
119139 | 20 | MARCO INF. 1250 MM (ECO DOOR 2)/20041063 | UND | UND | 0 | 0 | 0
134081 | 39 | CHAPETA ASIMETRI UNION BE GALZ CHASEG008 | UND | UND | 0 | 0 | 0
134081 | 1 | CHAPETA ASIMETRI UNION BE GALZ CHASEG008 | UND | UND | 190 | 190 | 0
164107 | 1 | VIDRIO TEMP 8 MM 1245X480 MM | UND | UND | 0 | 0 | 0
196084 | 1 | VIDRIO TEMP 10 MM 492X396 MM ULTRACLARO | UND | UND | 0 | 0 | 0
117905 | 1 | ACRILICO 4 MM 1170X50 MM FRONTAL RANUR | UND | UND | 0 | 0 | 0
141353 | 20 | VALV. ROTALOCK 3/4"-16UNF + 1/2"ODS 5HP | UND | UND | 0 | 0 | 0
141353 | 1 | VALV. ROTALOCK 3/4"-16UNF + 1/2"ODS 5HP | UND | UND | 0 | 0 | 0
105010 | 45 | UNIVERSAL A/I 150 T.304 3/4 "ROSCAR" | UND | UND | 0 | 0 | 0
112459 |  | PESTILLO DE BLOQUEO L.300X57 ODA0000020 | UND | UND | 0 | 0 | 0
165063 | 1 | VIDRIO TEMP 8 MM 913X550 MM SERIG/NEG | UND | UND | 0 | 0 | 0
19905 | 48 | DISPONIBLE FRICON EN UND X FACTOR | UND | PAR | 0 | 0 | 0
181198 | 1 | SISTEMA RODACHINA D100 P/PUERTA | JGO | JGO | 0 | 0 | 0
112074 | 1 | PASACABLE FLEXIBLE P/MESA VERTEBRA | UND | UND | 0 | 0 | 0
476255 | 1 | DISPL MPXPRO GREEN LED 03.0497 | UND | UND | 8 | 8 | 0
476255 | 20 | DISPL MPXPRO GREEN LED 03.0497 | UND | UND | 0 | 0 | 0
119682 | 1 | CARRILERA BAÑO REF. AS-597IBM X 6 METROS | MTS | UND | 84 | 84 | 0
119682 | 45 | CARRILERA BAÑO REF. AS-597IBM X 6 METROS | MTS | UND | 0 | 0 | 0
119682 | 23 | CARRILERA BAÑO REF. AS-597IBM X 6 METROS | MTS | UND | 0 | 0 | 0
119682 | 25 | CARRILERA BAÑO REF. AS-597IBM X 6 METROS | MTS | UND | 0 | 0 | 0
114238 | 1 | TAPA AZAFATE FULL POLIC/TRANS 10CWCHN135 | UND | UND | 0 | 0 | 0
177040 | 1 | LUBRICANTE WD-40 X 5 ONZ. | UND | UND | 0 | 0 | 0
196128 | 1 | VIDRIO TEMP 10 MM 1254X363 MM | UND | UND | 0 | 0 | 0
141351 | 1 | COMPRES/YM125E7S-100 R404A 3HP/220/60Hz | UND | UND | 0 | 0 | 0
141351 | 20 | COMPRES/YM125E7S-100 R404A 3HP/220/60Hz | UND | UND | 0 | 0 | 0
141352 | 20 | COMPRES/YM182E7S-100 R404A 3HP/220/60Hz | UND | UND | 0 | 0 | 0
141352 | 1 | COMPRES/YM182E7S-100 R404A 3HP/220/60Hz | UND | UND | 0 | 0 | 0
112460 | 1 | ESPESOR MARCO 20 MM L5.8 MT IMA0000002 | MTS | MTS | 0 | 0 | 0
183405 | 1 | ARANDELA GALV ZINC D 4.3 TORN M4 | UND | UND | 0 | 0 | 0
146281 | 48 | CONTROLADOR INDICADOR TEMP. GUANGDONG | UND | UND | 5 | 5 | 0
175085 | 1 | PINTURA VINILO GRIS NIEBLA KORAZA | GLN | GLN | 0 | 0 | 0
124076 | 1 | CANTO RIGIDO NEGRO 22 MM | MTS | MTS | 0 | 0 | 0
476264 | 1 | PRESSOSTATO YK-01H 400-26R20R 02.0662 | UND | UND | 10 | 10 | 0
476264 | 20 | PRESSOSTATO YK-01H 400-26R20R 02.0662 | UND | UND | 0 | 0 | 0
183281 | 1 | TUERCA REMACHABLE 5/16" ACERO CON ALA | UND | UND | 20 | 20 | 0
144283 | 20 | CARCAZA FILTRO SUCC 7/8 60BAR CSR967MP | UND | UND | 0 | 0 | 0
144283 | 44 | CARCAZA FILTRO SUCC 7/8 60BAR CSR967MP | UND | UND | 0 | 0 | 0
176093 | 1 | ETIQUETA GAS INFLAMABLE 8X8 CM AMARILLA | UND | UND | 33 | 33 | 0
148040 | 1 | KIT 347691-11/347690-11 BITZER | UND | UND | 0 | 0 | 0
148040 | 20 | KIT 347691-11/347690-11 BITZER | UND | UND | 0 | 0 | 0
196150 | 1 | VIDRIO TEMP 10 MM 1156X350 MM | UND | UND | 0 | 0 | 0
132140 | 1 | TUBO LED 4000K 1504MM LBF-VL-1500 IZQ-FR | UND | UND | 0 | 0 | 0
132140 | 20 | TUBO LED 4000K 1504MM LBF-VL-1500 IZQ-FR | UND | UND | 0 | 0 | 0
196181 | 1 | VIDRIO TEMP 10 MM 1522X660 MM | UND | UND | 0 | 0 | 0
107026 | 1 | CONECTOR EMT 2" | UND | UND | 0 | 0 | 0
139372 | 1 | TAPA POLIC AZAFATE 1/1" TRANS-ASA-MUESCA | UND | UND | 0 | 0 | 0
160861 | 1 | VIDRIO TEMP 6 MM 494X280 (G) | UND | UND | 0 | 0 | 0
114147 | 1 | MANIJA ALUMINIO INA 008 65 MM | UND | UND | 0 | 0 | 0
114147 | 25 | MANIJA ALUMINIO INA 008 65 MM | UND | UND | 0 | 0 | 0
143100 | 1 | BOTELLA ACUM/LIQ 1/4" ODS BLRD-02-2L | UND | UND | 0 | 0 | 0
143100 | 20 | BOTELLA ACUM/LIQ 1/4" ODS BLRD-02-2L | UND | UND | 0 | 0 | 0
160920 | 1 | VIDRIO TEMP 10 MM 475X452 MM ULTRACLARO | UND | UND | 0 | 0 | 0
164266 | 1 | VIDRIO TEMP 4 MM 1890X300 MM C/SERIG/NEG | UND | UND | 0 | 0 | 0
111017 | 1 | LONA 2000 1.60MTS BLANCO/GRIS | MTS | MTS | 0 | 0 | 0
164080 | 1 | VIDRIO TEMP 10 MM 1370 X 500 MM | UND | UND | 0 | 0 | 0
116970 | 1 | PUERTA CORREDERA 3" 1.20X2.00 MTS DER | UND | UND | 0 | 0 | 0
165012 |  | VIDRIO TEMP 8 MM 1100X150 MM | UND | UND | 0 | 0 | 0
178013 | 5 | SOLDADURA PLATA 5% 1/8" | UND | KGS | 0 | 0 | 255
178013 | 39 | SOLDADURA PLATA 5% 1/8" | UND | KGS | 0 | 0 | 255
178013 | 53 | SOLDADURA PLATA 5% 1/8" | UND | KGS | 0 | 0 | 255
178013 | 23 | SOLDADURA PLATA 5% 1/8" | UND | KGS | 0 | 0 | 255
178013 | 37 | SOLDADURA PLATA 5% 1/8" | UND | KGS | 300 | 300 | 255
178013 | 51 | SOLDADURA PLATA 5% 1/8" | UND | KGS | 1 | 1 | 255
178013 | 25 | SOLDADURA PLATA 5% 1/8" | UND | KGS | 0 | 0 | 255
178013 | 3 | SOLDADURA PLATA 5% 1/8" | UND | KGS | 0 | 0 | 255
178013 | 42 | SOLDADURA PLATA 5% 1/8" | UND | KGS | 48 | 48 | 255
178013 | 15 | SOLDADURA PLATA 5% 1/8" | UND | KGS | 0 | 0 | 255
178013 | 45 | SOLDADURA PLATA 5% 1/8" | UND | KGS | 0 | 0 | 255
178013 | 34 | SOLDADURA PLATA 5% 1/8" | UND | KGS | 22 | 22 | 255
178013 | 14 | SOLDADURA PLATA 5% 1/8" | UND | KGS | 0 | 0 | 255
178013 | 52 | SOLDADURA PLATA 5% 1/8" | UND | KGS | 4 | 4 | 255
178013 | 13 | SOLDADURA PLATA 5% 1/8" | UND | KGS | 0 | 0 | 255
178013 | 44 | SOLDADURA PLATA 5% 1/8" | UND | KGS | 24295 | 24295 | 255
178013 | 20 | SOLDADURA PLATA 5% 1/8" | UND | KGS | 0 | 0 | 255
117017 | 1 | SUPERFICIE CORIAN HI-MACS 1.25X0.75MTS | UND | UND | 0 | 0 | 0
112197 | 1 | KIT TAPA ISLA DOBLE F315516796 3,750 MT | JGO | JGO | 0 | 0 | 0
145131 | 1 | RESIS 1/4" 1200W110V 3540MM 10-036-0421 | UND | UND | 1 | 1 | 0
145131 | 20 | RESIS 1/4" 1200W110V 3540MM 10-036-0421 | UND | UND | 0 | 0 | 0
145131 | 44 | RESIS 1/4" 1200W110V 3540MM 10-036-0421 | UND | UND | 100 | 100 | 0
150020 | 45 | PINTURA POLIURETANO VERDE RAL 6018 | GLN | GLN | 0 | 0 | 0
150020 | 39 | PINTURA POLIURETANO VERDE RAL 6018 | GLN | GLN | 0 | 0 | 0
150020 | 1 | PINTURA POLIURETANO VERDE RAL 6018 | GLN | GLN | 0 | 0 | 0
146154 | 1 | CONTROLADOR XR35CX 5N713 NTC - 220V | UND | UND | 0 | 0 | 0
145251 | 20 | DE-SUPERHEATER CO2 TKE 451J3HG/70002946 | UND | UND | 0 | 0 | 0
145251 | 39 | DE-SUPERHEATER CO2 TKE 451J3HG/70002946 | UND | UND | 0 | 0 | 0
138123 | 1 | RUN CAP KIT 914-0037-37 60MFD | UND | UND | 0 | 0 | 0
138123 | 20 | RUN CAP KIT 914-0037-37 60MFD | UND | UND | 0 | 0 | 0
165184 | 1 | VIDRIO TEMP 6 MM 390X1267 MM | UND | UND | 0 | 0 | 0
165120 | 1 | VIDRIO TEMP 8 MM 380X100 MM | UND | UND | 0 | 0 | 0
119380 |  | PUERTA BATIENTE 3"0.9X2.2 DERECHA | UND | UND | 0 | 0 | 0
136109 | 1 | CABLE NF-FR-LS CALIBRE #4/0 NEGRO | MTS | MTS | 15.2 | 15.2 | 0
136109 | 42 | CABLE NF-FR-LS CALIBRE #4/0 NEGRO | MTS | MTS | 0 | 0 | 0
112801 | 45 | MANGUERA HIDRAULICA 1/4 SAE 100 R2 AT | MTS | MTS | 0 | 0 | 0
112801 | 25 | MANGUERA HIDRAULICA 1/4 SAE 100 R2 AT | MTS | MTS | 0 | 0 | 0
160885 | 1 | VIDRIO TEMP 4 MM 505X600 MM AA | UND | UND | 0 | 0 | 0
160762 | 1 | VIDRIO TEMP 8 MM 951X171 MM C/SERIG | UND | UND | 0 | 0 | 0
118103 | 1 | SUPERFICIE CORIAN SUEDE 1.60X1.60 MTS | UND | UND | 0 | 0 | 0
142340 | 44 | WASHER VZ 13 DIN 9021-A | UND | UND | 20 | 20 | 0
116313 | 1 | PUERTA BATIENTE 3" 1.00X2.20 MT APER IZQ | UND | UND | 0 | 0 | 0
142365 | 1 | CCMT42 HD REGULATING VALVE KV-VALUE: 4.2 | UND | UND | 0 | 0 | 0
142365 | 20 | CCMT42 HD REGULATING VALVE KV-VALUE: 4.2 | UND | UND | 0 | 0 | 0
142365 | 44 | CCMT42 HD REGULATING VALVE KV-VALUE: 4.2 | UND | UND | 0 | 0 | 0
142388 | 1 | RUBBER-METAL-PAD TYPE B MEDIUM D=50MM | UND | UND | 0 | 0 | 0
142388 | 44 | RUBBER-METAL-PAD TYPE B MEDIUM D=50MM | UND | UND | 24 | 24 | 0
142388 | 20 | RUBBER-METAL-PAD TYPE B MEDIUM D=50MM | UND | UND | 0 | 0 | 0
165211 | 1 | VIDRIO TEMP 6 MM 980X320 MM R1208 | UND | UND | 0 | 0 | 0
165211 | 20 | VIDRIO TEMP 6 MM 980X320 MM R1208 | UND | UND | 0 | 0 | 0
119059 |  | ACRILICOS RANURADOS 5MM 32X5 CMS PERFO | UND | UND | 0 | 0 | 0
119076 |  | ACRILICOS RANURADOS 5MM 58X5 CMS | UND | UND | 0 | 0 | 0
139089 | 1 | ASPA PLASTICO 10"FN 017 BLANCA CTO/FRIO | UND | UND | 0 | 0 | 0
136009 | 53 | CABLE ENCAUCHETADO 3 X 12 | MTS | MTS | 0 | 0 | 0
136009 | 45 | CABLE ENCAUCHETADO 3 X 12 | MTS | MTS | 0 | 0 | 0
136009 | 39 | CABLE ENCAUCHETADO 3 X 12 | MTS | MTS | 0 | 0 | 0
136009 | 1 | CABLE ENCAUCHETADO 3 X 12 | MTS | MTS | 473 | 473 | 0
136009 | 25 | CABLE ENCAUCHETADO 3 X 12 | MTS | MTS | 0 | 0 | 0
136009 | 7 | CABLE ENCAUCHETADO 3 X 12 | MTS | MTS | 0 | 0 | 0
136009 | 14 | CABLE ENCAUCHETADO 3 X 12 | MTS | MTS | 0 | 0 | 0
136009 | 46 | CABLE ENCAUCHETADO 3 X 12 | MTS | MTS | 0 | 0 | 0
136009 | 5 | CABLE ENCAUCHETADO 3 X 12 | MTS | MTS | 0 | 0 | 0
136009 | 10 | CABLE ENCAUCHETADO 3 X 12 | MTS | MTS | 0 | 0 | 0
136009 | 18 | CABLE ENCAUCHETADO 3 X 12 | MTS | MTS | 0 | 0 | 0
136009 | 3 | CABLE ENCAUCHETADO 3 X 12 | MTS | MTS | 0 | 0 | 0
136048 | 1 | CABLE VEHICULO No.16 AMARILLO | MTS | MTS | 0 | 0 | 0
145012 | 1 | CARCAZA LINEA LIQUIDA 2 1/8 C30017G 4025 | UND | UND | 0 | 0 | 0
145012 | 20 | CARCAZA LINEA LIQUIDA 2 1/8 C30017G 4025 | UND | UND | 0 | 0 | 0
119281 | 1 | CHAPETA CURVA HORIZ. BE Zn CHCHEG0184 | UND | UND | 61 | 61 | 0
119281 | 39 | CHAPETA CURVA HORIZ. BE Zn CHCHEG0184 | UND | UND | 0 | 0 | 0
119281 | 25 | CHAPETA CURVA HORIZ. BE Zn CHCHEG0184 | UND | UND | 0 | 0 | 0
183167 | 39 | CHAZO EXPANSIVO 3/8 X 1 1/2 | UND | UND | 0 | 0 | 0
183167 | 45 | CHAZO EXPANSIVO 3/8 X 1 1/2 | UND | UND | 0 | 0 | 0
183167 | 53 | CHAZO EXPANSIVO 3/8 X 1 1/2 | UND | UND | 0 | 0 | 0
183167 | 1 | CHAZO EXPANSIVO 3/8 X 1 1/2 | UND | UND | 0 | 0 | 0
183167 | 25 | CHAZO EXPANSIVO 3/8 X 1 1/2 | UND | UND | 0 | 0 | 0
177013 | 45 | CINTA 3M CIN-000014 | RLL | RLL | 0 | 0 | 0
177013 | 39 | CINTA 3M CIN-000014 | RLL | RLL | 0 | 0 | 0
177013 | 1 | CINTA 3M CIN-000014 | RLL | RLL | 0 | 0 | 0
177013 | 25 | CINTA 3M CIN-000014 | RLL | RLL | 0 | 0 | 0
100023 | 1 | CODO COBRE 1/4" - (3/8") RC | UND | UND | 150 | 150 | 0
100023 | 25 | CODO COBRE 1/4" - (3/8") RC | UND | UND | 0 | 0 | 0
141028 | 20 | COMPRESOR COP ZF06K4E-TF5-551 220V | UND | UND | 1 | 1 | 0
141028 | 1 | COMPRESOR COP ZF06K4E-TF5-551 220V | UND | UND | 0 | 0 | 0
152004 |  | ESMALTE BLANCO MATE | GLN | GLN | 0 | 0 | 0
139200 | 5 | KIT LAVAVAJILLAS BIFASICO | UND | UND | 0 | 0 | 0
139200 | 1 | KIT LAVAVAJILLAS BIFASICO | UND | UND | 0 | 0 | 0
119105 |  | MARCO IMP 3PTS BT 757X1603MM MP ANTHONY | UND | UND | 0 | 0 | 0
124012 | 1 | MDF 18 MM ACACIA MACIZA | UND | UND | 0 | 0 | 0
163038 | 1 | PACHA VIDRIO 1760 X 865 X 14 MM | UND | UND | 0 | 0 | 0
163016 |  | PACHA VIDRIO DEGRADE 1.80 MTS | UND | UND | 0 | 0 | 0
112070 | 1 | PERFIL RIG /WF10 BOMP GRISX3.80 MTS | MTS | MTS | 0 | 0 | 0
112070 | 46 | PERFIL RIG /WF10 BOMP GRISX3.80 MTS | MTS | MTS | 0 | 0 | 0
119295 | 1 | BISAGRA TORINO PARCHE C/T | UND | UND | 0 | 0 | 0
119295 | 25 | BISAGRA TORINO PARCHE C/T | UND | UND | 0 | 0 | 0
130032 | 1 | BOBINA PARA CONTACTOR MC 22 LG | UND | UND | 0 | 0 | 0
118007 |  | BOCELERIA PRESENTACION A/I EXTER/80 MM | UND | UND | 0 | 0 | 0
184008 | 6 | KIT BOQUILLA BRONCE VAPORMATIC | UND | UND | 0 | 0 | 0
184008 | 8 | KIT BOQUILLA BRONCE VAPORMATIC | UND | UND | 0 | 0 | 0
184008 | 45 | KIT BOQUILLA BRONCE VAPORMATIC | UND | UND | 0 | 0 | 0
184008 | 1 | KIT BOQUILLA BRONCE VAPORMATIC | UND | UND | 6 | 6 | 0
184008 | 18 | KIT BOQUILLA BRONCE VAPORMATIC | UND | UND | 0 | 0 | 0
143010 | 1 | BOTELLA ACUMULA/DE LIQ CR 107 7/8X14" | UND | UND | 0 | 0 | 0
115031 | 1 | BRAZO ENGANCHE CARRO PEQUENO (H.STAR/COM | UND | UND | 4 | 4 | 0
115031 | 42 | BRAZO ENGANCHE CARRO PEQUENO (H.STAR/COM | UND | UND | 0 | 0 | 0
183171 | 4 | CLAVO 2"HELICOIDAL | CAJ | CAJ | 0 | 0 | 30
183171 | 1 | CLAVO 2"HELICOIDAL | CAJ | CAJ | 0 | 0 | 30
183171 | 46 | CLAVO 2"HELICOIDAL | CAJ | CAJ | 0 | 0 | 30
183171 | 33 | CLAVO 2"HELICOIDAL | CAJ | CAJ | 0 | 0 | 30
183171 | 42 | CLAVO 2"HELICOIDAL | CAJ | CAJ | 0 | 0 | 30
141132 |  | COMPRESOR COP 4DJXR28ME-TSK-C00 | UND | UND | 0 | 0 | 0
141022 |  | COMPRESOR COP ZF33K4E-TWC-551 | UND | UND | 0 | 0 | 0
141049 | 20 | COMPRESOR SCROLL DIG ZBD58KCE-TF5-551 | UND | UND | 0 | 0 | 0
141049 | 1 | COMPRESOR SCROLL DIG ZBD58KCE-TF5-551 | UND | UND | 0 | 0 | 0
107017 | 1 | CONECCION MACHO B-48 1/4 X 1/8 | UND | UND | 6 | 6 | 0
107017 | 39 | CONECCION MACHO B-48 1/4 X 1/8 | UND | UND | 0 | 0 | 0
107017 | 45 | CONECCION MACHO B-48 1/4 X 1/8 | UND | UND | 0 | 0 | 0
107017 | 46 | CONECCION MACHO B-48 1/4 X 1/8 | UND | UND | 0 | 0 | 0
146011 | 1 | CONTROL TEMP EKC 201-202 120V 084B7510 | UND | UND | 0 | 0 | 0
144126 | 1 | CUERPO VAL R-22(EXT)TEX2 068Z3209 ROSCAR | UND | UND | 13 | 13 | 0
144126 | 44 | CUERPO VAL R-22(EXT)TEX2 068Z3209 ROSCAR | UND | UND | 0 | 0 | 0
144126 | 18 | CUERPO VAL R-22(EXT)TEX2 068Z3209 ROSCAR | UND | UND | 0 | 0 | 0
144126 | 34 | CUERPO VAL R-22(EXT)TEX2 068Z3209 ROSCAR | UND | UND | 0 | 0 | 0
112021 | 20 | O-RING REF 372003-39 BITZER | UND | UND | 0 | 0 | 0
179002 | 42 | CRYOMIG INOX | MT3 | MT3 | 0 | 0 | 0
179002 | 24 | CRYOMIG INOX | MT3 | MT3 | 0 | 0 | 0
143012 | 1 | BOTELLA ACUMULADORA SUCCION 1 5/8 62013 | UND | UND | 0 | 0 | 0
143012 | 45 | BOTELLA ACUMULADORA SUCCION 1 5/8 62013 | UND | UND | 0 | 0 | 0
143012 | 39 | BOTELLA ACUMULADORA SUCCION 1 5/8 62013 | UND | UND | 0 | 0 | 0
143012 | 16 | BOTELLA ACUMULADORA SUCCION 1 5/8 62013 | UND | UND | 0 | 0 | 0
136015 | 1 | CABLE THW No.10 | MTS | MTS | 0 | 0 | 0
136015 | 3 | CABLE THW No.10 | MTS | MTS | 0 | 0 | 0
154002 | 1 | CATALIZADOR POLIURETANO REF-3557 (1/4) | GLN | GLN | 0 | 0 | 0
154002 | 45 | CATALIZADOR POLIURETANO REF-3557 (1/4) | GLN | GLN | 0 | 0 | 0
154002 | 25 | CATALIZADOR POLIURETANO REF-3557 (1/4) | GLN | GLN | 0 | 0 | 0
1958 | 1 | NO USAR REMPLAZA 174018 | GLN | CAN | 0 | 0 | 0
1257 | 1 | NO USAR=REEMPLAZA 177009 | RLL | RLL | 0 | 0 | 0
100015 | 1 | CODO GALVANIZADO 3/8" | UND | UND | 25 | 25 | 0
100015 | 45 | CODO GALVANIZADO 3/8" | UND | UND | 0 | 0 | 0
100015 | 46 | CODO GALVANIZADO 3/8" | UND | UND | 0 | 0 | 0
141060 | 1 | COMPRESOR BITZER 4HE-25-2NU-0D | UND | UND | 0 | 0 | 0
141060 | 20 | COMPRESOR BITZER 4HE-25-2NU-0D | UND | UND | 0 | 0 | 0
141033 | 1 | COMPRESOR COP ZF11K4E-TF5-551 | UND | UND | 0 | 0 | 0
141033 | 20 | COMPRESOR COP ZF11K4E-TF5-551 | UND | UND | 0 | 0 | 0
141033 | 18 | COMPRESOR COP ZF11K4E-TF5-551 | UND | UND | 0 | 0 | 0
141137 | 1 | COMPRESOR CUBIGEL MS30FG R404 230V | UND | UND | 0 | 0 | 0
141088 | 1 | COMPRESOR MANEUROP NTZ 048 R404 TRIF | UND | UND | 0 | 0 | 0
146020 | 1 | CONTROL MT 512RI LOG FULL GAUGE | UND | UND | 0 | 0 | 0
146020 | 39 | CONTROL MT 512RI LOG FULL GAUGE | UND | UND | 0 | 0 | 0
146020 | 53 | CONTROL MT 512RI LOG FULL GAUGE | UND | UND | 0 | 0 | 0
146020 | 25 | CONTROL MT 512RI LOG FULL GAUGE | UND | UND | 0 | 0 | 0
8170 |  | NO USAR REEMPLAZAR 124046 | UND | UND | 0 | 0 | 0
131045 | 1 | INTERRUPTOR DISYUN 2X63 BKM 2/BKN 2 LG | UND | UND | 0 | 0 | 0
144072 | 20 | KIT VALVULA ROTALOCK 7/8 REF 998-0510-90 | UND | UND | 0 | 0 | 0
144072 | 1 | KIT VALVULA ROTALOCK 7/8 REF 998-0510-90 | UND | UND | 0 | 0 | 0
125001 | 1 | LAMINA ICOPOR 1 X 1 X 10MM | LAM | LAM | 48 | 48 | 0
125001 | 15 | LAMINA ICOPOR 1 X 1 X 10MM | LAM | LAM | 0 | 0 | 0
125001 | 14 | LAMINA ICOPOR 1 X 1 X 10MM | LAM | LAM | 0 | 0 | 0
125001 | 5 | LAMINA ICOPOR 1 X 1 X 10MM | LAM | LAM | 0 | 0 | 0
125001 | 33 | LAMINA ICOPOR 1 X 1 X 10MM | LAM | LAM | 0 | 0 | 0
132008 | 1 | LAMPARA 60W C/REJILLA 60414L | LAM | LAM | 0 | 0 | 0
130075 | 1 | MODULO RELOJ TIEMPO REAL 080Z0252 | UND | UND | 0 | 0 | 0
106017 | 45 | NIPLE GALVANIZADO 3/4 X 2" | UND | UND | 0 | 0 | 0
106017 | 1 | NIPLE GALVANIZADO 3/4 X 2" | UND | UND | 23 | 23 | 0
106017 | 25 | NIPLE GALVANIZADO 3/4 X 2" | UND | UND | 0 | 0 | 0
106017 | 5 | NIPLE GALVANIZADO 3/4 X 2" | UND | UND | 0 | 0 | 0
130023 | 1 | BOBINA 115V 60HZ C/CABLE 018F6260 | UND | UND | 106 | 106 | 0
130023 | 39 | BOBINA 115V 60HZ C/CABLE 018F6260 | UND | UND | 0 | 0 | 0
130023 | 23 | BOBINA 115V 60HZ C/CABLE 018F6260 | UND | UND | 0 | 0 | 0
130023 | 53 | BOBINA 115V 60HZ C/CABLE 018F6260 | UND | UND | 0 | 0 | 0
130023 | 44 | BOBINA 115V 60HZ C/CABLE 018F6260 | UND | UND | 456 | 456 | 0
130023 | 34 | BOBINA 115V 60HZ C/CABLE 018F6260 | UND | UND | 2 | 2 | 0
130023 | 5 | BOBINA 115V 60HZ C/CABLE 018F6260 | UND | UND | 0 | 0 | 0
130023 | 18 | BOBINA 115V 60HZ C/CABLE 018F6260 | UND | UND | 0 | 0 | 0
130023 | 52 | BOBINA 115V 60HZ C/CABLE 018F6260 | UND | UND | 1 | 1 | 0
130023 | 7 | BOBINA 115V 60HZ C/CABLE 018F6260 | UND | UND | 0 | 0 | 0
130023 | 33 | BOBINA 115V 60HZ C/CABLE 018F6260 | UND | UND | 0 | 0 | 0
130023 | 3 | BOBINA 115V 60HZ C/CABLE 018F6260 | UND | UND | 0 | 0 | 0
138011 | 45 | BORNA CONEXION AVK6 50 A AWG 26-8 AZUL | UND | UND | 0 | 0 | 0
138011 | 1 | BORNA CONEXION AVK6 50 A AWG 26-8 AZUL | UND | UND | 0 | 0 | 0
138011 | 25 | BORNA CONEXION AVK6 50 A AWG 26-8 AZUL | UND | UND | 0 | 0 | 0
2014 | 1 | NO USAR=REEMPLAZA 290014 | UND | UND | 0 | 0 | 0
2078 | 1 | NO USAR=REEMPLAZA 290020 | UND | UND | 0 | 0 | 0
136075 | 53 | CABLE NF-FR-LS CALIBRE #10 NEGRO | MTS | MTS | 0 | 0 | 7000
136075 | 5 | CABLE NF-FR-LS CALIBRE #10 NEGRO | MTS | MTS | 0 | 0 | 7000
136075 | 18 | CABLE NF-FR-LS CALIBRE #10 NEGRO | MTS | MTS | 0 | 0 | 7000
136075 | 10 | CABLE NF-FR-LS CALIBRE #10 NEGRO | MTS | MTS | 0 | 0 | 7000
136075 | 46 | CABLE NF-FR-LS CALIBRE #10 NEGRO | MTS | MTS | 0 | 0 | 7000
136075 | 44 | CABLE NF-FR-LS CALIBRE #10 NEGRO | MTS | MTS | 0 | 0 | 7000
136075 | 33 | CABLE NF-FR-LS CALIBRE #10 NEGRO | MTS | MTS | 0 | 0 | 7000
136075 | 3 | CABLE NF-FR-LS CALIBRE #10 NEGRO | MTS | MTS | 0 | 0 | 7000
141262 | 1 | COMPRESOR BITZER 2FES-3-2DU-0Y/OD | UND | UND | 1 | 1 | 6
141262 | 20 | COMPRESOR BITZER 2FES-3-2DU-0Y/OD | UND | UND | 0 | 0 | 6
138117 | 39 | CONTROL FG PHASELOG MONITOR VOL 3417 | UND | UND | 0 | 0 | 0
165079 | 1 | VIDRIO TEMP 8 MM 944 X 100 MM | UND | UND | 0 | 0 | 0
150533 | 1 | VIDRIO TEMP 4 MM 1411 X 634 MM SERG/NEG | UND | UND | 0 | 0 | 0
146162 | 20 | OLC-K1 110V CONTROL ACEITE RW | UND | UND | 0 | 0 | 0
146162 | 1 | OLC-K1 110V CONTROL ACEITE RW | UND | UND | 0 | 0 | 0
193012 | 45 | TUBO COND EMT (3 MTS) 2" | MTS | UND | 0 | 0 | 0
193012 | 1 | TUBO COND EMT (3 MTS) 2" | MTS | UND | 0 | 0 | 0
160651 | 1 | VIDRIO TEMP 5 MM 634X505 MM | UND | UND | 0 | 0 | 0
160857 | 1 | VIDRIO TEMP 6 MM 1050X633 MM | UND | UND | 0 | 0 | 0
120010 | 1 | LAMINA ALFAJOR CAL 20 ALUMINIO 1.22X2.44 | LAM | LAM | 6.61 | 6.61 | 0
160752 | 1 | VIDRIO TEMP 8 MM 1678X586 MM C/SERIG | UND | UND | 0 | 0 | 0
112607 | 46 | MONTANTE COMPLETO DX 061.0022.00 DER | UND | UND | 4 | 4 | 0
112607 | 20 | MONTANTE COMPLETO DX 061.0022.00 DER | UND | UND | 0 | 0 | 0
119728 | 20 | KIT MARCO 3PTAS 766X1586 FD-02 QH~BENTBT | UND | UND | 2 | 2 | 0
132305 | 1 | CABLE PODER P/CINTA LED 5050 LUZ CALIDA | UND | UND | 2 | 2 | 0
161358 | 1 | VIDRIO TEMP 8 MM 840X345 MM | UND | UND | 0 | 0 | 0
179095 | 1 | GAS COOLER KCE84B7QV.8142 G0722-C45-2N | UND | UND | 0 | 0 | 0
102043 | 1 | TEE COBRE 7/8" MUELLER 48 BAR WB04031 | UND | UND | 1 | 1 | 0
102043 | 20 | TEE COBRE 7/8" MUELLER 48 BAR WB04031 | UND | UND | 50 | 50 | 0
102043 | 44 | TEE COBRE 7/8" MUELLER 48 BAR WB04031 | UND | UND | 0 | 0 | 0
102043 | 18 | TEE COBRE 7/8" MUELLER 48 BAR WB04031 | UND | UND | 0 | 0 | 0
196251 | 1 | VIDRIO TEMP 10 MM 550X418 MM | UND | UND | 0 | 0 | 0
141285 | 1 | COMPRESOR BITZER 2GSL-3K-2DU | UND | UND | 0 | 0 | 0
141285 | 20 | COMPRESOR BITZER 2GSL-3K-2DU | UND | UND | 0 | 0 | 0
140095 | 1 | UNIDAD COND HUA YM86-E3 5HP 220V/1/60BIF | UND | UND | 0 | 0 | 0
161025 | 1 | VIDRIO TEMP 8 MM 750X150 MM | UND | UND | 0 | 0 | 0
119699 | 1 | MARCO 2 PTAS DESLIZANTES 800X1010MM NEGR | UND | UND | 0 | 0 | 0
134180 | 1 | GUARDAMOTOR MS 132-10 ABB | UND | UND | 0 | 0 | 0
106031 | 1 | GASTOP FUERZA ALTA GRANDE | UND | UND | 0 | 0 | 0
106031 | 45 | GASTOP FUERZA ALTA GRANDE | UND | UND | 0 | 0 | 0
106031 | 53 | GASTOP FUERZA ALTA GRANDE | UND | UND | 0 | 0 | 0
106031 | 39 | GASTOP FUERZA ALTA GRANDE | UND | UND | 0 | 0 | 0
142203 | 1 | VALVE CONNECTOR BF A, 3+PE MOULDED | UND | UND | 0 | 0 | 0
142203 | 44 | VALVE CONNECTOR BF A, 3+PE MOULDED | UND | UND | 0 | 0 | 0
142203 | 20 | VALVE CONNECTOR BF A, 3+PE MOULDED | UND | UND | 0 | 0 | 0
142266 | 1 | T-ITEM K65 1 5/8"X1 5/8"X1 5/8" 130BAR | UND | UND | 4 | 4 | 0
142266 | 20 | T-ITEM K65 1 5/8"X1 5/8"X1 5/8" 130BAR | UND | UND | 0 | 0 | 0
142266 | 44 | T-ITEM K65 1 5/8"X1 5/8"X1 5/8" 130BAR | UND | UND | 5 | 5 | 0
142298 | 1 | CU-CAP K65 1 1/8" 130BAR | UND | UND | 0 | 0 | 0
142298 | 44 | CU-CAP K65 1 1/8" 130BAR | UND | UND | 10 | 10 | 0
142298 | 20 | CU-CAP K65 1 1/8" 130BAR | UND | UND | 0 | 0 | 0
196321 | 1 | VIDRIO TEMP 10 MM 2490X758 MM | UND | UND | 0 | 0 | 0
119089 | 1 | ACRILICO 5 MM 605 X 610 PERFO | UND | UND | 0 | 0 | 0
119087 |  | ACRILICO EN"U" 795X360X50 MM | UND | UND | 0 | 0 | 0
2013 | 1 | NO USAR=REEMPLAZA 290005 | UND | UND | 0 | 0 | 0
112237 | 1 | BOCEL P/BOMPER GRIS PLATINO 9.5 CM X 5.1 | MTS | MTS | 0 | 0 | 0
115037 | 1 | BRAZO SUP-DER REF 080.1428.00 | UND | UND | 0 | 0 | 0
112004 | 1 | BUMPER UNION 2150 MM P/SMR2200A 01.784 | UND | UND | 0 | 0 | 0
136073 | 44 | CABLE NF-FR-LS CALIBRE #10 VERDE | MTS | MTS | 0 | 0 | 6000
136073 | 1 | CABLE NF-FR-LS CALIBRE #10 VERDE | MTS | MTS | 2600 | 2600 | 6000
136073 | 18 | CABLE NF-FR-LS CALIBRE #10 VERDE | MTS | MTS | 0 | 0 | 6000
136073 | 16 | CABLE NF-FR-LS CALIBRE #10 VERDE | MTS | MTS | 0 | 0 | 6000
136073 | 3 | CABLE NF-FR-LS CALIBRE #10 VERDE | MTS | MTS | 0 | 0 | 6000
136073 | 53 | CABLE NF-FR-LS CALIBRE #10 VERDE | MTS | MTS | 0 | 0 | 6000
124030 | 1 | FORMICA GENERIKA MATE KOIGUA REF F6 1479 | UNE | UNE | 0 | 0 | 0
163012 | 7 | PACHA 3 VIDRIOS 675X505X20 MM | UND | UND | 0 | 0 | 0
163012 | 1 | PACHA 3 VIDRIOS 675X505X20 MM | UND | UND | 0 | 0 | 0
117188 | 1 | SUPERFICIE HI-MACS BLACK/P 2.54X1.21MTS | UND | UND | 0 | 0 | 0
119431 | 1 | ACRILICO 4 MM 811X70 MM | UND | UND | 0 | 0 | 0
160007 | 1 | VIDRIO TEMP 5 MM 434X236 MM | UND | UND | 0 | 0 | 0
160819 | 1 | VIDRIO TEMP 8 MM 900X700 MM | UND | UND | 0 | 0 | 0
164035 | 1 | VIDRIO TEMP 8 MM 701X150 MM | UND | UND | 0 | 0 | 0
146023 | 20 | CONTROL TCJ 230V AC EV3311J7 | UND | UND | 0 | 0 | 0
146023 | 1 | CONTROL TCJ 230V AC EV3311J7 | UND | UND | 0 | 0 | 0
164063 | 1 | VIDRIO TEMP 8 MM 597 X 200 MM | UND | UND | 0 | 0 | 0
114225 | 1 | AZAFATE 1/9 X 10 CMS REF SPJM-904 | UND | UND | 0 | 0 | 0
114225 | 20 | AZAFATE 1/9 X 10 CMS REF SPJM-904 | UND | UND | 0 | 0 | 0
139960 | 14 | PATA A/I 10 CM REF. CX10 | UND | UND | 0 | 0 | 0
139960 | 1 | PATA A/I 10 CM REF. CX10 | UND | UND | 0 | 0 | 0
143306 | 1 | RACK TEKO ROXSTA 2.0-43(B)/ | UND | UND | 0 | 0 | 0
143306 | 20 | RACK TEKO ROXSTA 2.0-43(B)/ | UND | UND | 0 | 0 | 0
143306 | 39 | RACK TEKO ROXSTA 2.0-43(B)/ | UND | UND | 0 | 0 | 0
122107 | 1 | LAMINA 3 MM ACRILICO OPAL 1500X2450 MM | LAM | LAM | 0 | 0 | 0
117948 | 1 | ACRILICO 6 MM 660 X 585 MM | UND | UND | 6 | 6 | 0
117948 | 46 | ACRILICO 6 MM 660 X 585 MM | UND | UND | 2 | 2 | 0
130244 | 1 | SV ADAPTADOR OM 65A 690V 2,5-1 9340650 | UND | UND | 0 | 0 | 0
183282 | 1 | TUERCA REMACHABLE 1/4" ACERO SIN ALA | UND | UND | 0 | 0 | 0
183283 | 1 | TUERCA REMACHABLE 1/4" ACERO CON ALA | UND | UND | 95 | 95 | 0
106086 | 42 | BUJE CPVC 3/4 X 1/2" | UND | UND | 5 | 5 | 0
106086 | 45 | BUJE CPVC 3/4 X 1/2" | UND | UND | 0 | 0 | 0
106086 | 1 | BUJE CPVC 3/4 X 1/2" | UND | UND | 6 | 6 | 0
194026 |  | ADAPTADOR HEMBRA UNIVER PPR 50mm/1 1/4"N | UND | UND | 0 | 0 | 0
161331 | 1 | VIDRIO TEMP 8 MM 1245X120 MM | UND | UND | 1 | 1 | 0
141578 | 1 | COMPRESOR DORIN HEX380CC PAG 68 HC 220 | UND | UND | 3 | 3 | 0
141578 | 20 | COMPRESOR DORIN HEX380CC PAG 68 HC 220 | UND | UND | 0 | 0 | 0
130209 | 1 | CLOSED TROID PA DIA 50 MM | UND | UND | 0 | 0 | 0
102056 | 20 | TEE COBRE 21/8X15/8X21/8 129130218158218 | UND | UND | 0 | 0 | 0
102056 | 1 | TEE COBRE 21/8X15/8X21/8 129130218158218 | UND | UND | 6 | 6 | 0
102056 | 15 | TEE COBRE 21/8X15/8X21/8 129130218158218 | UND | UND | 0 | 0 | 0
183237 | 1 | TOR PTA BROCA PAN PH ZN 7X1" 3.9X25MM | UND | UND | 15928 | 15928 | 80000
183237 | 33 | TOR PTA BROCA PAN PH ZN 7X1" 3.9X25MM | UND | UND | 0 | 0 | 80000
126094 | 1 | LAMINA PLASTIFICADA F23 CAL22 1230X3800 | LAM | LAM | 0 | 0 | 0
126094 | 44 | LAMINA PLASTIFICADA F23 CAL22 1230X3800 | LAM | LAM | 11 | 11 | 0
126094 | 20 | LAMINA PLASTIFICADA F23 CAL22 1230X3800 | LAM | LAM | 0 | 0 | 0
118342 | 1 | ACRILICO 6 MM 660X445 MM | UND | UND | 0 | 0 | 0
100023 | 46 | CODO COBRE 1/4" - (3/8") RC | UND | UND | 0 | 0 | 0
100013 | 25 | CODO GALVANIZADO 2" | UND | UND | 0 | 0 | 0
141030 | 1 | COMPRESOR COP ZB30KCE-TF5-551 TRIF | UND | UND | 0 | 0 | 0
141030 | 18 | COMPRESOR COP ZB30KCE-TF5-551 TRIF | UND | UND | 0 | 0 | 0
141015 | 1 | COMPRESOR MANEUROP MT36 3VM 3HP TRIF | UND | UND | 0 | 0 | 0
146010 | 1 | CONTROL TEMP TC 900RI FULL GAUGE CLOCK | UND | UND | 0 | 0 | 0
146010 | 53 | CONTROL TEMP TC 900RI FULL GAUGE CLOCK | UND | UND | 0 | 0 | 0
146010 | 25 | CONTROL TEMP TC 900RI FULL GAUGE CLOCK | UND | UND | 0 | 0 | 0
146010 | 3 | CONTROL TEMP TC 900RI FULL GAUGE CLOCK | UND | UND | 0 | 0 | 0
146010 | 15 | CONTROL TEMP TC 900RI FULL GAUGE CLOCK | UND | UND | 0 | 0 | 0
103018 | 1 | COPA COBRE 2 1/8"-4 1/8" | UND | UND | 0 | 0 | 0
139124 |  | CORREA EN"V" TIPO A-116 CANDO | UND | UND | 0 | 0 | 0
104032 | 39 | CURVA EMT 1" | UND | UND | 0 | 0 | 1250
104032 | 53 | CURVA EMT 1" | UND | UND | 0 | 0 | 1250
104032 | 45 | CURVA EMT 1" | UND | UND | 0 | 0 | 1250
104032 | 1 | CURVA EMT 1" | UND | UND | 109 | 109 | 1250
104032 | 25 | CURVA EMT 1" | UND | UND | 0 | 0 | 1250
104032 | 5 | CURVA EMT 1" | UND | UND | 0 | 0 | 1250
104032 | 18 | CURVA EMT 1" | UND | UND | 0 | 0 | 1250
104032 | 3 | CURVA EMT 1" | UND | UND | 0 | 0 | 1250
157005 | 1 | DISCO ROLOC 5/B 3" COLOR CAFE A-CRS | UND | UND | 236 | 236 | 1400
157005 | 44 | DISCO ROLOC 5/B 3" COLOR CAFE A-CRS | UND | UND | 0 | 0 | 1400
157005 | 46 | DISCO ROLOC 5/B 3" COLOR CAFE A-CRS | UND | UND | 1 | 1 | 1400
157005 | 14 | DISCO ROLOC 5/B 3" COLOR CAFE A-CRS | UND | UND | 0 | 0 | 1400
157005 | 33 | DISCO ROLOC 5/B 3" COLOR CAFE A-CRS | UND | UND | 0 | 0 | 1400
157005 | 15 | DISCO ROLOC 5/B 3" COLOR CAFE A-CRS | UND | UND | 0 | 0 | 1400
131009 | 1 | INTERRUPTOR TRIP 3X100-125 DEP 100020680 | UND | UND | 0 | 0 | 0
139201 | 1 | KIT NEVERAS Y MESONES BIFASICO | UND | UND | 0 | 0 | 0
139201 | 5 | KIT NEVERAS Y MESONES BIFASICO | UND | UND | 0 | 0 | 0
148032 | 1 | KIT ORIFICIOS PARA AKV 068F5283 10,0.1.2 | UND | UND | 0 | 0 | 0
114118 | 1 | LLAVE BRISTOL REF 720001 CISAPLAST | UND | UND | 0 | 0 | 0
137083 |  | MOTOR REF 17040-05-001 220V | UND | UND | 0 | 0 | 0
163020 |  | PANEL VIDRIO CURVO REF W1017020298 | UND | UND | 0 | 0 | 0
112053 | 1 | PERFIL PANTALLA LUZ RS2503 X 6.0 MT | MTS | MTS | 13.3 | 13.3 | 0
112034 | 1 | PERFIL RIG /WR80 (REG/BOMP/RECTA)X6.0 MT | MTS | MTS | 299.2 | 299.2 | 0
112034 | 14 | PERFIL RIG /WR80 (REG/BOMP/RECTA)X6.0 MT | MTS | MTS | 0 | 0 | 0
112034 | 42 | PERFIL RIG /WR80 (REG/BOMP/RECTA)X6.0 MT | MTS | MTS | 0 | 0 | 0
112034 | 15 | PERFIL RIG /WR80 (REG/BOMP/RECTA)X6.0 MT | MTS | MTS | 0 | 0 | 0
176030 | 23 | PLACA EN ACERO SERIE EVAPORADOR | UND | UND | 0 | 0 | 3000
176030 | 1 | PLACA EN ACERO SERIE EVAPORADOR | UND | UND | 1282 | 1282 | 3000
176030 | 14 | PLACA EN ACERO SERIE EVAPORADOR | UND | UND | 0 | 0 | 3000
112021 | 1 | O-RING REF 372003-39 BITZER | UND | UND | 0 | 0 | 0
176007 | 1 | ETIQUETA UNIDADES 14X14 | UND | UND | 0 | 0 | 0
1666 | 1 | NO USAR REEMPLAZAR 124006 | UND | UND | 0 | 0 | 0
1666 | 25 | NO USAR REEMPLAZAR 124006 | UND | UND | 0 | 0 | 0
131010 | 1 | INTERRUPTOR TERM 3X20 AMP SIEMENS | UND | UND | 0 | 0 | 0
131010 | 18 | INTERRUPTOR TERM 3X20 AMP SIEMENS | UND | UND | 0 | 0 | 0
148008 | 20 | KIT REF 884-0202-01 BITZER BOBINA 110V | UND | UND | 0 | 0 | 0
148008 | 1 | KIT REF 884-0202-01 BITZER BOBINA 110V | UND | UND | 0 | 0 | 0
128017 | 1 | LAMINA A/I 304 4.5 MM 4X8 | LAM | LAM | 0 | 0 | 0
121006 | 1 | LAMINA HR CAL 10 1.22 X 2.44 MTS | LAM | LAM | 0 | 0 | 0
117077 |  | MESON GRANITO NEGRO SAN GABRIEL 0.65MTS | UND | UND | 0 | 0 | 0
149047 | 1 | MIRILLA INDICADOR LIQ 1/2" 014F0036 | UND | UND | 52 | 52 | 0
149047 | 25 | MIRILLA INDICADOR LIQ 1/2" 014F0036 | UND | UND | 0 | 0 | 0
149047 | 7 | MIRILLA INDICADOR LIQ 1/2" 014F0036 | UND | UND | 0 | 0 | 0
137005 | 1 | MOTOR 18W 110V ELCO | UND | UND | 0 | 0 | 0
137005 | 53 | MOTOR 18W 110V ELCO | UND | UND | 0 | 0 | 0
137005 | 45 | MOTOR 18W 110V ELCO | UND | UND | 0 | 0 | 0
137005 | 25 | MOTOR 18W 110V ELCO | UND | UND | 0 | 0 | 0
137081 |  | MOTOR ASSY R-101X REF 49070 | UND | UND | 0 | 0 | 0
118008 |  | PERFIL BOCEL EXTERIOR A/I PUERTA 80 MM | UND | UND | 0 | 0 | 0
176029 | 1 | PLACA EN ACERO PERILLA HORNO COMETA | UND | UND | 10 | 10 | 0
176029 | 45 | PLACA EN ACERO PERILLA HORNO COMETA | UND | UND | 0 | 0 | 0
176029 | 46 | PLACA EN ACERO PERILLA HORNO COMETA | UND | UND | 0 | 0 | 0
114049 | 1 | PLATINA A/I 1/4 X 1 1/4 304-1 | MTS | MTS | 13.6 | 13.6 | 0
114049 | 10 | PLATINA A/I 1/4 X 1 1/4 304-1 | MTS | MTS | 0 | 0 | 0
114049 | 42 | PLATINA A/I 1/4 X 1 1/4 304-1 | MTS | MTS | 0 | 0 | 0
137071 | 1 | MOTOVENTIL/YDWF74S4-422N-350 WITH GRILL | UND | UND | 34 | 34 | 0
137071 | 20 | MOTOVENTIL/YDWF74S4-422N-350 WITH GRILL | UND | UND | 0 | 0 | 0
131079 | 1 | MININTERRUPTOR AUT. 400V 6KA, 3 P 4A | UND | UND | 0 | 0 | 0
165073 | 1 | VIDRIO TEMP 8MM 800X487X391 MM IRREGULAR | UND | UND | 0 | 0 | 0
137126 | 1 | MOTOR TRIFASICO 1.0HP 3600 220/B5 C/ FLA | UND | UND | 0 | 0 | 0
108027 | 1 | CHAPETA A/I 90 GRADOS 43X21 MM | UND | UND | 0 | 0 | 0
119696 | 1 | BISAGRA DE GRAVEDAD IZQUIERDA SX | UND | UND | 18 | 18 | 0
119696 | 20 | BISAGRA DE GRAVEDAD IZQUIERDA SX | UND | UND | 0 | 0 | 0
119696 | 48 | BISAGRA DE GRAVEDAD IZQUIERDA SX | UND | UND | 5 | 5 | 0
117924 | 1 | ACRILICO 5 MM 305X50 MM FRONTAL RAN/2 | UND | UND | 0 | 0 | 0
179057 | 20 | MANOMETRO CO2,0 ..160 BAR / 94005233 | UND | UND | 0 | 0 | 0
179057 | 1 | MANOMETRO CO2,0 ..160 BAR / 94005233 | UND | UND | 3 | 3 | 0
119374 | 1 | PUERTA CORREDERA 3"1.50X2.20 IZQUIERDA | UND | UND | 0 | 0 | 0
137082 | 1 | MOTOR 4HP 220V 3600RPM C/FLANCH TRIF | UND | UND | 0 | 0 | 0
137082 | 16 | MOTOR 4HP 220V 3600RPM C/FLANCH TRIF | UND | UND | 1 | 1 | 0
109011 | 1 | TAPA DOBLE DE SEGURIDAD PARA INTERPERIE | UND | UND | 0 | 0 | 0
102023 | 1 | TEE A/I SANITARIO 1 1/2" | UND | UND | 0 | 0 | 0
150524 | 1 | VIDRIO TEMP 4 MM 618X629 MM LOW-E | UND | UND | 0 | 0 | 0
146022 | 1 | CONTROL ELECTRON. NIVEL ACEITE - LLS-01 | UND | UND | 15 | 15 | 0
157008 | 20 | DISCO CORTE (SAW BLADE) 250X1.2X32 MM | UND | UND | 0 | 0 | 0
157008 | 45 | DISCO CORTE (SAW BLADE) 250X1.2X32 MM | UND | UND | 0 | 0 | 0
157008 | 1 | DISCO CORTE (SAW BLADE) 250X1.2X32 MM | UND | UND | 0 | 0 | 0
125024 | 1 | CORDON TRENZADO PTFE 3/8" (KL X 5.5 MT) | MTS | MTS | 0 | 0 | 0
119663 | 20 | PERFIL VERT PVC LEFT PPMONTAG020186EP | UND | UND | 0 | 0 | 0
119663 | 48 | PERFIL VERT PVC LEFT PPMONTAG020186EP | UND | UND | 10 | 10 | 0
119663 | 1 | PERFIL VERT PVC LEFT PPMONTAG020186EP | UND | UND | 0 | 0 | 0
160959 | 1 | VIDRIO TEMP 10 MM 770X990 SERIG/ NEG/IZQ | UND | UND | 0 | 0 | 0
132091 | 20 | LAMPARA SENCILLA C/LUCES 6150-48-SL 220V | UND | UND | 0 | 0 | 0
132091 | 1 | LAMPARA SENCILLA C/LUCES 6150-48-SL 220V | UND | UND | 0 | 0 | 0
119823 | 45 | TERMINAL DE PONCHAR ESTAÑADA N 250 IED | UND | UND | 0 | 0 | 0
119823 | 39 | TERMINAL DE PONCHAR ESTAÑADA N 250 IED | UND | UND | 0 | 0 | 0
119823 | 1 | TERMINAL DE PONCHAR ESTAÑADA N 250 IED | UND | UND | 0 | 0 | 0
106029 | 1 | CODO 1/2 A/I DE A 90° ROSCADO | UND | UND | 0 | 0 | 0
132092 | 20 | LAMP. DE CALOR HATCO MOD # GRAH-30 110V | UND | UND | 0 | 0 | 0
196123 | 1 | VIDRIO TEMP 10 MM 2110X200 MM | UND | UND | 0 | 0 | 0
141355 | 20 | VALV. ROTAL/ 1 3/4"-12UN+1 1/8" ODS 10HP | UND | UND | 0 | 0 | 0
141355 | 1 | VALV. ROTAL/ 1 3/4"-12UN+1 1/8" ODS 10HP | UND | UND | 0 | 0 | 0
148091 | 20 | BOBINA MONTAJE 115V - 200-0300-01 | UND | UND | 0 | 0 | 0
148091 | 1 | BOBINA MONTAJE 115V - 200-0300-01 | UND | UND | 0 | 0 | 0
183235 | 1 | TOR P/BROC PAN.PH ZN 7X5/8 3.9X16MM | UND | UND | 0 | 0 | 0
161311 | 1 | VIDRIO TEMP 8 MM 950X150 MM | UND | UND | 0 | 0 | 0
166070 | 1 | BUJE SOLDADO PVC DE 2" A 1" | UND | UND | 2 | 2 | 0
166070 | 46 | BUJE SOLDADO PVC DE 2" A 1" | UND | UND | 0 | 0 | 0
114159 | 1 | CHAPA 136 MUEBLE 16X22 SN HCM136-05 | UND | UND | 0 | 0 | 0
146287 | 20 | PANTALLA P/MPXONE ADVANC AX30000PS20020 | UND | UND | 0 | 0 | 0
146287 | 1 | PANTALLA P/MPXONE ADVANC AX30000PS20020 | UND | UND | 0 | 0 | 0
171039 | 1 | MEK METIL-ETIL-CETONA X LITRO | LTS | LTS | 0 | 0 | 0
150060 | 1 | PINTURA POLVO AZUL 5013 LISO 32303 | KGS | KGS | 5 | 5 | 0
130289 | 1 | BARRA COBRE P/TAB BARRASNAL001 40X10XMTR | UND | UND | 1 | 1 | 0
139322 | 1 | TERMOENCOGIBLE AMARILLO 50 MM | MTS | MTS | 2 | 2 | 0
183494 | 45 | TOR CARRIAJE 1/2 X 2" ACERO INOX | UND | UND | 0 | 0 | 0
183494 | 1 | TOR CARRIAJE 1/2 X 2" ACERO INOX | UND | UND | 32 | 32 | 0
194205 | 20 | CABLE INTEGRADO 1M(39in)NEG 0681841-UL | UND | UND | 0 | 0 | 0
194205 | 1 | CABLE INTEGRADO 1M(39in)NEG 0681841-UL | UND | UND | 6 | 6 | 0
131157 | 1 | PILOTO LUM.LED.230V VERDE XB4BVM3 | UND | UND | 12 | 12 | 0
144238 | 1 | PIPE CLAMP 3" 87-92 MM | UND | UND | 130 | 130 | 0
144238 | 20 | PIPE CLAMP 3" 87-92 MM | UND | UND | 0 | 0 | 0
163004 | 1 | PACHA VIDRIO DEGRADE 0.92 REF 6530002311 | UND | UND | 0 | 0 | 0
163004 | 15 | PACHA VIDRIO DEGRADE 0.92 REF 6530002311 | UND | UND | 0 | 0 | 0
110063 |  | PERFIL MANIJA VIDRIO REF 063.1496.00 | UND | UND | 0 | 0 | 0
112123 | 1 | PERFIL RIG /WH40 INSE GRIS X3.8MTS | MTS | MTS | 42.2 | 42.2 | 0
112123 | 46 | PERFIL RIG /WH40 INSE GRIS X3.8MTS | MTS | MTS | 0 | 0 | 0
112123 | 14 | PERFIL RIG /WH40 INSE GRIS X3.8MTS | MTS | MTS | 0 | 0 | 0
112123 | 42 | PERFIL RIG /WH40 INSE GRIS X3.8MTS | MTS | MTS | 0 | 0 | 0
150001 | 1 | PINTURA POLVO NEGRO GOFRADO REF-22380 | KGS | KGS | 17 | 17 | 0
150001 | 15 | PINTURA POLVO NEGRO GOFRADO REF-22380 | KGS | KGS | 0 | 0 | 0
176038 | 1 | PLACA EN ACRILICO PARA RACK 5x3.5cms | UND | UND | 0 | 0 | 0
119240 | 1 | REJILLA PLAST 50X3.5 CMS | UND | UND | 0 | 0 | 0
170017 | 1 | REMOVEDOR PARA PINTURA REF-1020 | GLN | GLN | 25 | 25 | 0
170017 | 45 | REMOVEDOR PARA PINTURA REF-1020 | GLN | GLN | 0 | 0 | 0
117922 | 1 | ACRILICO 5 MM 763X50 MM FRONTAL RAN/3 | UND | UND | 0 | 0 | 0
196160 | 1 | VIDRIO TEMP 10 MM 909X850 MM | UND | UND | 0 | 0 | 0
196175 | 1 | VIDRIO TEMP 10 MM 856X1149 MM SER/NG/DER | UND | UND | 0 | 0 | 0
150543 | 1 | VIDRIO TEMP 4 MM 970X1353 MM SER/NG/IZQ | UND | UND | 0 | 0 | 0
160698 | 1 | VIDRIO TEMP 5 MM 950X150MM | UND | UND | 9 | 9 | 0
160734 | 1 | VIDRIO TEMP 8 MM 1455X400 MM | UND | UND | 0 | 0 | 0
137510 | 1 | EQUIPO OSMOSIS 150 GPD RO-150-B-110V | UND | UND | 0 | 0 | 0
137510 | 20 | EQUIPO OSMOSIS 150 GPD RO-150-B-110V | UND | UND | 0 | 0 | 0
160159 | 1 | VIDRIO TEMP 6 MM 1403X341 MM R1900MM DER | UND | UND | 0 | 0 | 0
114073 | 1 | SOPORTE ACERO PIE DE AMIGO 2 BOTONES | UND | UND | 0 | 0 | 0
114215 | 20 | AZAFATE 1/4 X 10 CMS REF SPJM-404 | UND | UND | 0 | 0 | 0
114215 | 1 | AZAFATE 1/4 X 10 CMS REF SPJM-404 | UND | UND | 0 | 0 | 0
114215 | 42 | AZAFATE 1/4 X 10 CMS REF SPJM-404 | UND | UND | 0 | 0 | 0
119804 | 1 | CORTINA DE AIRE 1,50 CM M/STYLE 110V 220 | UND | UND | 0 | 0 | 0
119804 | 5 | CORTINA DE AIRE 1,50 CM M/STYLE 110V 220 | UND | UND | 0 | 0 | 0
164296 | 1 | VIDRIO TEMP 4 MM 870X655 MM C/SERIG GRIS | UND | UND | 0 | 0 | 0
132089 | 1 | LAMPARA SENCILLA C/LUCES 6150-24-SL 220V | UND | UND | 0 | 0 | 0
132089 | 20 | LAMPARA SENCILLA C/LUCES 6150-24-SL 220V | UND | UND | 0 | 0 | 0
164302 | 1 | VIDRIO TEMP 4 MM 758X1145 SERG/GRIS IZQ | UND | UND | 0 | 0 | 0
164115 | 1 | VIDRIO TEMP 8 MM 1098X120 MM | UND | UND | 0 | 0 | 0
155027 | 1 | VIDRIO TEMP 8 MM 1072X400 MM CUR/R1041MM | UND | UND | 0 | 0 | 0
155027 | 45 | VIDRIO TEMP 8 MM 1072X400 MM CUR/R1041MM | UND | UND | 0 | 0 | 0
196129 | 1 | VIDRIO TEMP 10 MM 1332X441 MM | UND | UND | 0 | 0 | 0
119553 | 1 | REJILLA METAL PROTEC P/VENTILADOR 4" | UND | UND | 0 | 0 | 0
131123 | 1 | DAMPER ACUADOR 45IN-IB AC/DC 24V | UND | UND | 0 | 0 | 0
102027 | 1 | TEE CPVC 3/4" | UND | UND | 12 | 12 | 0
102027 | 45 | TEE CPVC 3/4" | UND | UND | 0 | 0 | 0
194118 | 1 | EMPAQUE BRIDA (FLANGE) 75MM | UND | UND | 0 | 0 | 0
112607 | 1 | MONTANTE COMPLETO DX 061.0022.00 DER | UND | UND | 10 | 10 | 0
160787 | 1 | VIDRIO TEMP 8 MM 1250X142 MM | UND | UND | 0 | 0 | 0
119003 | 1 | ACRILICO PIEZA PLANA 950X110.78X6 MM | UND | UND | 0 | 0 | 0
119465 | 1 | ACRILICO 6 MM 50X26.5 CMS RANURADO | UND | UND | 0 | 0 | 0
160258 | 1 | VIDRIO TEMP 6 MM 1217X180 MM | UND | UND | 0 | 0 | 0
148087 | 1 | KIT CERRADURA/LLAVE-PUERTA BAT COLDTECH | UND | UND | 0 | 0 | 0
112444 | 20 | PINZA DE MONTAJE L=1248 W 061.1516.00 | UND | UND | 0 | 0 | 0
112444 | 1 | PINZA DE MONTAJE L=1248 W 061.1516.00 | UND | UND | 0 | 0 | 0
164056 | 1 | VIDRIO TEMP 8 MM 85 X 180 MM | UND | UND | 0 | 0 | 0
164059 | 1 | VIDRIO TEMP 8 MM 760 X 550 MM | UND | UND | 0 | 0 | 0
160955 | 1 | VIDRIO TEMP 10 MM 770 X 450 MM | UND | UND | 0 | 0 | 0
111022 | 25 | BISAGRA MONTAJE FACIL HBM212-00 | UND | UND | 0 | 0 | 0
111022 | 45 | BISAGRA MONTAJE FACIL HBM212-00 | UND | UND | 0 | 0 | 0
111022 | 1 | BISAGRA MONTAJE FACIL HBM212-00 | UND | UND | 2 | 2 | 0
119666 | 1 | BISAGRA METALICA POR VIGA/CERGR0TRAV | UND | UND | 200 | 200 | 0
119666 | 20 | BISAGRA METALICA POR VIGA/CERGR0TRAV | UND | UND | 0 | 0 | 0
160965 | 1 | VIDRIO TEMP 10 MM 957X580 MM ULTRACLARO | UND | UND | 0 | 0 | 0
161152 | 1 | VIDRIO TEMP 6 MM 90X680 MM LOW-E | UND | UND | 0 | 0 | 0
119455 | 1 | ACRILICO 4MM 242X50 MM | UND | UND | 0 | 0 | 0
196091 | 1 | VIDRIO TEMP 10 MM 1052X440 MM | UND | UND | 0 | 0 | 0
130173 | 1 | PRESOSTATO AIRE DUNGS P/JM3-JM18 | UND | UND | 0 | 0 | 0
165053 | 1 | VIDRIO TEMP 8 MM 264X400 MM | UND | UND | 0 | 0 | 0
111048 | 1 | PORTAPRECIO FLAUTA 65 MM TRANSP X 110MM | UND | UND | 0 | 0 | 0
135149 | 1 | RESISTENCIA TUB 5/16 3000W-220V INMERSIO | UND | UND | 11 | 11 | 0
135149 | 46 | RESISTENCIA TUB 5/16 3000W-220V INMERSIO | UND | UND | 0 | 0 | 0
117987 | 1 | ACRILICO 6 MM 1248 X 220 MM | UND | UND | 0 | 0 | 0
106085 |  | BUJE SOLDADO PVC 4 A 2 1/2" | UND | UND | 0 | 0 | 0
112817 | 1 | MANGUERA HIDRA 1 1/4" 1815PSI 90º(TX1MT) | UND | UND | 3 | 3 | 0
138185 | 1 | CAPACITOR ARRANQUE 200UF/160V NPT16RR | UND | UND | 0 | 0 | 0
116075 | 1 | GANCHO METALICO PARA TEJA ETERNIT | UND | UND | 40 | 40 | 0
124199 | 1 | TABLERO ACRILICO 80 X 120 CM | UND | UND | 0 | 0 | 0
134113 | 20 | ARNES DE VENTILADORES CC-0648 -CARTER | UND | UND | 0 | 0 | 0
134113 | 1 | ARNES DE VENTILADORES CC-0648 -CARTER | UND | UND | 2 | 2 | 0
194212 | 1 | VAL EXP RFGB06E 0.7 6922 #2 R290 0521468 | UND | UND | 4 | 4 | 0
194212 | 20 | VAL EXP RFGB06E 0.7 6922 #2 R290 0521468 | UND | UND | 0 | 0 | 0
138188 | 1 | KIT 527-0044-15 SPACER- MOUNTING ASSM | UND | UND | 6 | 6 | 0
138188 | 20 | KIT 527-0044-15 SPACER- MOUNTING ASSM | UND | UND | 0 | 0 | 0
194232 | 1 | COPA REDUCT S50X40MM - NA14 IFAN | UND | UND | 540 | 540 | 0
194232 | 20 | COPA REDUCT S50X40MM - NA14 IFAN | UND | UND | 0 | 0 | 0
131173 | 1 | BREAKER CAJA MOLDEADA 3X125 NOARK | UND | UND | 0 | 0 | 0
141590 | 20 | COMPRESOR DORIN H705CS 1TP POE32 220 | UND | UND | 0 | 0 | 0
136073 | 39 | CABLE NF-FR-LS CALIBRE #10 VERDE | MTS | MTS | 0 | 0 | 6000
136073 | 10 | CABLE NF-FR-LS CALIBRE #10 VERDE | MTS | MTS | 0 | 0 | 6000
136073 | 5 | CABLE NF-FR-LS CALIBRE #10 VERDE | MTS | MTS | 0 | 0 | 6000
139041 | 1 | CAJA CUADRADA GAL REF. 2400 | UND | UND | 10 | 10 | 0
139041 | 3 | CAJA CUADRADA GAL REF. 2400 | UND | UND | 0 | 0 | 0
139041 | 39 | CAJA CUADRADA GAL REF. 2400 | UND | UND | 0 | 0 | 0
119283 | 1 | CHAPETA UNION DOBLE BE Zn CUNDEZ0314 | UND | UND | 0 | 0 | 0
119283 | 46 | CHAPETA UNION DOBLE BE Zn CUNDEZ0314 | UND | UND | 0 | 0 | 0
119283 | 39 | CHAPETA UNION DOBLE BE Zn CUNDEZ0314 | UND | UND | 0 | 0 | 0
183169 | 1 | CHAZOS METALICO 1/2X2" | UND | UND | 0 | 0 | 0
183169 | 45 | CHAZOS METALICO 1/2X2" | UND | UND | 0 | 0 | 0
183169 | 39 | CHAZOS METALICO 1/2X2" | UND | UND | 0 | 0 | 0
183169 | 25 | CHAZOS METALICO 1/2X2" | UND | UND | 0 | 0 | 0
141021 | 1 | COMPRESOR TECUMSEH CAJ 4517Z R404 220V | UND | UND | 2 | 2 | 0
141021 | 42 | COMPRESOR TECUMSEH CAJ 4517Z R404 220V | UND | UND | 0 | 0 | 0
146012 | 1 | CONTROLADOR FULL GAUGE PCT 3000/1 PLUS 2 | UND | UND | 0 | 0 | 0
146012 | 20 | CONTROLADOR FULL GAUGE PCT 3000/1 PLUS 2 | UND | UND | 0 | 0 | 0
146012 | 18 | CONTROLADOR FULL GAUGE PCT 3000/1 PLUS 2 | UND | UND | 0 | 0 | 0
138018 | 1 | GUARDAMATOR 3RV 9A12.5 AMP 63720 SIEMENS | UND | UND | 0 | 0 | 0
183160 | 1 | GUASA 5/8 | UND | UND | 0 | 0 | 0
183160 | 45 | GUASA 5/8 | UND | UND | 0 | 0 | 0
183160 | 39 | GUASA 5/8 | UND | UND | 0 | 0 | 0
137064 |  | HUMIFICADOR VORIAS -32 NR | UND | UND | 0 | 0 | 0
148038 | 1 | KIT PARA HD FAN 999-0011-01 | UND | UND | 0 | 0 | 0
124015 | 45 | MADECANTO FLEX ROBLE AMERICANO 22 MM | MTS | MTS | 0 | 0 | 0
124015 | 25 | MADECANTO FLEX ROBLE AMERICANO 22 MM | MTS | MTS | 0 | 0 | 0
163008 | 1 | PACHA VIDRIO 745 X 325 X 24 MM | UND | UND | 0 | 0 | 0
163028 |  | PACHA 2 VIDRIOS 3300 X 1395 X 14MM | UND | UND | 0 | 0 | 0
3565 | 1 | NO USAR=REEMPLAZA 112327 | MTS | MTS | 0 | 0 | 0
137074 | 1 | MOTOVENTILADOR YSWF 127L80P4-753N-630 | UND | UND | 0 | 0 | 0
137074 | 18 | MOTOVENTILADOR YSWF 127L80P4-753N-630 | UND | UND | 0 | 0 | 0
119255 |  | REJILLA ZINC FRONT P ENTREP 87X27X8 CMS | UND | UND | 0 | 0 | 0
133000 | 1 | RELE BIMETALICO 7 A 10 LG GTH22 | UND | UND | 21 | 21 | 0
133000 | 25 | RELE BIMETALICO 7 A 10 LG GTH22 | UND | UND | 0 | 0 | 0
146068 | 1 | SENSOR TEMPERATURA SB19 FULL GAUGE | UND | UND | 0 | 0 | 0
146068 | 39 | SENSOR TEMPERATURA SB19 FULL GAUGE | UND | UND | 0 | 0 | 0
146068 | 34 | SENSOR TEMPERATURA SB19 FULL GAUGE | UND | UND | 0 | 0 | 0
146068 | 18 | SENSOR TEMPERATURA SB19 FULL GAUGE | UND | UND | 0 | 0 | 0
178016 | 1 | SOLDADURA PLATA 50% 1/16 | UND | KGS | 0 | 0 | 0
178016 | 14 | SOLDADURA PLATA 50% 1/16 | UND | KGS | 0 | 0 | 0
178016 | 20 | SOLDADURA PLATA 50% 1/16 | UND | KGS | 0 | 0 | 0
178016 | 33 | SOLDADURA PLATA 50% 1/16 | UND | KGS | 0 | 0 | 0
136395 | 53 | MOTOR PUERTA KVM105 0.65KW 70Nm 230V/1F | UND | UND | 0 | 0 | 0
136395 | 1 | MOTOR PUERTA KVM105 0.65KW 70Nm 230V/1F | UND | UND | 0 | 0 | 0
104066 | 1 | CURVA HORIZONTAL 40X10 P/DUCTO ELECTRICO | UND | UND | 0 | 0 | 0
104066 | 53 | CURVA HORIZONTAL 40X10 P/DUCTO ELECTRICO | UND | UND | 0 | 0 | 0
146269 | 48 | TRANSFORMADOR CAREL PGTA00TRX0 | UND | UND | 1 | 1 | 0
146302 | 1 | CABLE HEEZ M1 COMPR 0,6MT ACS00CB000140 | UND | UND | 38 | 38 | 0
146302 | 20 | CABLE HEEZ M1 COMPR 0,6MT ACS00CB000140 | UND | UND | 0 | 0 | 0
146302 | 44 | CABLE HEEZ M1 COMPR 0,6MT ACS00CB000140 | UND | UND | 0 | 0 | 0
124132 | 1 | MDP 15MM VESTO OKUZAI 1830X2440 | LAM | LAM | 6 | 6 | 0
194241 | 1 | TEE HEMBRA PPR T25X1/2F - NA27 IFAN | UND | UND | 1600 | 1600 | 0
194241 | 20 | TEE HEMBRA PPR T25X1/2F - NA27 IFAN | UND | UND | 0 | 0 | 0
115302 | 20 | CONTROL NIV ACE 230V TK4U-BA60BA16-02 | UND | UND | 0 | 0 | 0
115302 | 1 | CONTROL NIV ACE 230V TK4U-BA60BA16-02 | UND | UND | 3 | 3 | 0
179063 | 1 | DESUPERHEATER GGHC CD 035.1/11-38 | UND | UND | 0 | 0 | 0
179063 | 20 | DESUPERHEATER GGHC CD 035.1/11-38 | UND | UND | 0 | 0 | 0
137165 | 1 | ADAPTADOR PVC/VERT OUTLET MP D-7550VEXC | UND | UND | 0 | 0 | 0
137165 | 20 | ADAPTADOR PVC/VERT OUTLET MP D-7550VEXC | UND | UND | 0 | 0 | 0
130180 | 1 | VARIADOR VELOCIDAD 100647302 SIEMENS | UND | UND | 0 | 0 | 0
101049 | 1 | UNION COBRE 3/8" 130 BAR 12927038 | UND | UND | 135 | 135 | 0
101049 | 44 | UNION COBRE 3/8" 130 BAR 12927038 | UND | UND | 9 | 9 | 0
101049 | 20 | UNION COBRE 3/8" 130 BAR 12927038 | UND | UND | 10 | 10 | 0
146217 | 1 | LLAVE DE PROGRAMACION P/IR33 IROPZKEY00 | UND | UND | 0 | 0 | 0
146217 | 20 | LLAVE DE PROGRAMACION P/IR33 IROPZKEY00 | UND | UND | 0 | 0 | 0
186006 | 1 | CADENA DE PASO 1" | MTS | MTS | 0 | 0 | 0
186006 | 16 | CADENA DE PASO 1" | MTS | MTS | 0 | 0 | 0
134079 | 1 | TRANSFORMADOR TC6 500/5 - M70336 | UND | UND | 0 | 0 | 0
175049 | 1 | PEGANTE XL 497 INDUSTR(CANECA X 1.32GLN) | GLN | CAN | 0 | 0 | 0
142243 | 1 | PIPE CLAMP 1" 30-36 MM STABIL D-3G VSI | UND | UND | 176 | 176 | 0
142243 | 44 | PIPE CLAMP 1" 30-36 MM STABIL D-3G VSI | UND | UND | 0 | 0 | 0
142243 | 20 | PIPE CLAMP 1" 30-36 MM STABIL D-3G VSI | UND | UND | 0 | 0 | 0
142283 | 20 | CONNECTOR PG113 FOR COIL HM2, HM3 3M | UND | UND | 0 | 0 | 0
142283 | 1 | CONNECTOR PG113 FOR COIL HM2, HM3 3M | UND | UND | 0 | 0 | 0
117998 | 1 | ACRILICO 6 MM 486X680 MM DER CURVO | UND | UND | 0 | 0 | 0
129057 | 21 | BOLSA BASURA BLANCA 95X120 CALIBRE 2 | UND | UND | 0 | 0 | 0
129057 | 1 | BOLSA BASURA BLANCA 95X120 CALIBRE 2 | UND | UND | 115 | 115 | 0
129057 | 53 | BOLSA BASURA BLANCA 95X120 CALIBRE 2 | UND | UND | 0 | 0 | 0
119093 |  | ACRILICOS EN"U"3 MM 129 X 3.5 CMS | UND | UND | 0 | 0 | 0
119054 | 1 | ACRILICOS RANURADOS 092X5.7 CMS | UND | UND | 0 | 0 | 0
107000 | 25 | ADAPTADOR MACHO 1/2" PVC | UND | UND | 0 | 0 | 0
107000 | 5 | ADAPTADOR MACHO 1/2" PVC | UND | UND | 0 | 0 | 0
107000 | 18 | ADAPTADOR MACHO 1/2" PVC | UND | UND | 0 | 0 | 0
176030 | 15 | PLACA EN ACERO SERIE EVAPORADOR | UND | UND | 0 | 0 | 3000
182008 | 1 | RUEDA 4"CSOP GIR/S-FR/NAR B05-01-100-222 | UND | UND | 20 | 20 | 0
182008 | 5 | RUEDA 4"CSOP GIR/S-FR/NAR B05-01-100-222 | UND | UND | 0 | 0 | 0
114094 | 1 | SOPORTE MEDIA LUNA MEDIANO SATINADO | UND | UND | 149 | 149 | 0
114094 | 41 | SOPORTE MEDIA LUNA MEDIANO SATINADO | UND | UND | 0 | 0 | 0
102001 | 45 | TEE COBRE 1 1/2" - (1 5/8") | UND | UND | 0 | 0 | 25
102001 | 39 | TEE COBRE 1 1/2" - (1 5/8") | UND | UND | 0 | 0 | 25
102001 | 1 | TEE COBRE 1 1/2" - (1 5/8") | UND | UND | 13 | 13 | 25
102001 | 25 | TEE COBRE 1 1/2" - (1 5/8") | UND | UND | 0 | 0 | 25
102001 | 3 | TEE COBRE 1 1/2" - (1 5/8") | UND | UND | 0 | 0 | 25
183064 | 39 | TOR PAN EXTRAPLANO P/BROCA 8 X 1 5/8" | UND | UND | 0 | 0 | 40000
183064 | 1 | TOR PAN EXTRAPLANO P/BROCA 8 X 1 5/8" | UND | UND | 6859 | 6859 | 40000
183064 | 25 | TOR PAN EXTRAPLANO P/BROCA 8 X 1 5/8" | UND | UND | 0 | 0 | 40000
183064 | 33 | TOR PAN EXTRAPLANO P/BROCA 8 X 1 5/8" | UND | UND | 0 | 0 | 40000
183064 | 15 | TOR PAN EXTRAPLANO P/BROCA 8 X 1 5/8" | UND | UND | 0 | 0 | 40000
124002 | 1 | TRIPLEX MADERA ANDES 2.44 X 1.22 X 4MM | LAM | LAM | 0 | 0 | 0
124002 | 25 | TRIPLEX MADERA ANDES 2.44 X 1.22 X 4MM | LAM | LAM | 0 | 0 | 0
101000 | 45 | UNION COBRE 1 1/2" - (1 5/8") | UND | UND | 0 | 0 | 100
101000 | 39 | UNION COBRE 1 1/2" - (1 5/8") | UND | UND | 0 | 0 | 100
126002 | 17 | LAMINA GALVANIZADA CAL 22 4 X 8 | LAM | LAM | 0 | 0 | 4500
126002 | 1 | LAMINA GALVANIZADA CAL 22 4 X 8 | LAM | LAM | 1375.55 | 1375.55 | 4500
126002 | 44 | LAMINA GALVANIZADA CAL 22 4 X 8 | LAM | LAM | 0 | 0 | 4500
126002 | 33 | LAMINA GALVANIZADA CAL 22 4 X 8 | LAM | LAM | 0 | 0 | 4500
126002 | 42 | LAMINA GALVANIZADA CAL 22 4 X 8 | LAM | LAM | 0 | 0 | 4500
126002 | 15 | LAMINA GALVANIZADA CAL 22 4 X 8 | LAM | LAM | 0 | 0 | 4500
130070 | 1 | MANOMETRO WIKA 0-150 Y 160 PSI | UND | UND | 0 | 0 | 0
130070 | 39 | MANOMETRO WIKA 0-150 Y 160 PSI | UND | UND | 0 | 0 | 0
130070 | 45 | MANOMETRO WIKA 0-150 Y 160 PSI | UND | UND | 0 | 0 | 0
130070 | 25 | MANOMETRO WIKA 0-150 Y 160 PSI | UND | UND | 0 | 0 | 0
130070 | 16 | MANOMETRO WIKA 0-150 Y 160 PSI | UND | UND | 0 | 0 | 0
130070 | 7 | MANOMETRO WIKA 0-150 Y 160 PSI | UND | UND | 0 | 0 | 0
137038 | 1 | MOTOVENTILADOR REF FN045-4EK41V7PI254250 | UND | UND | 0 | 0 | 0
137038 | 18 | MOTOVENTILADOR REF FN045-4EK41V7PI254250 | UND | UND | 0 | 0 | 0
112028 | 1 | PERFIL RIG /MR17 (TX3) PLASTIC NEGRO | MTS | MTS | 0 | 0 | 0
180010 |  | POLEA ALUMINIO 4 X 1A | UND | UND | 0 | 0 | 0
157028 | 1 | PULIMETAL 6" GRANO 80 | MTS | MTS | 12 | 12 | 10
157028 | 46 | PULIMETAL 6" GRANO 80 | MTS | MTS | 0 | 0 | 10
119233 | 1 | REJILLA PLAST DIVISION ISLA 72X26 | UND | UND | 0 | 0 | 0
138089 | 1 | RELAY POTENCIAL DE ARRANQUE 8173024 35A | UND | UND | 0 | 0 | 0
135026 | 1 | RESISTENCIA 1/4 1000W-110V 1.75 MTS | UND | UND | 0 | 0 | 0
196113 | 1 | VIDRIO TEMP 10 MM 1149X310 MM | UND | UND | 0 | 0 | 0
164321 | 1 | VIDRIO TEMP 5 MM 650X1550 MM | UND | UND | 0 | 0 | 0
119960 |  | GRIFERIA CON MEZCLADOR M-ECD110S | UND | UND | 0 | 0 | 0
119643 | 1 | KIT MARCO SKY 3 PTAS BEN11EVS-AF-S-2370 | UND | UND | 3 | 3 | 0
119643 | 20 | KIT MARCO SKY 3 PTAS BEN11EVS-AF-S-2370 | UND | UND | 0 | 0 | 0
166090 | 1 | VALVULA DE BOLA DE 1"PVC | UND | UND | 0 | 0 | 0
166090 | 45 | VALVULA DE BOLA DE 1"PVC | UND | UND | 0 | 0 | 0
166090 | 53 | VALVULA DE BOLA DE 1"PVC | UND | UND | 0 | 0 | 0
166090 | 39 | VALVULA DE BOLA DE 1"PVC | UND | UND | 0 | 0 | 0
124129 | 1 | TABLERO AGLOMERADO MDP 15MM 1.83X2.44MTS | LAM | LAM | 0 | 0 | 0
476253 | 1 | CONTR DIXELL XWI70K 230/50-60 03.1173 | UND | UND | 0 | 0 | 0
476253 | 20 | CONTR DIXELL XWI70K 230/50-60 03.1173 | UND | UND | 0 | 0 | 0
178093 | 1 | SOLDADURA LIQUIDA CPVC 1/64 | UNE | UNE | 1 | 1 | 0
178093 | 45 | SOLDADURA LIQUIDA CPVC 1/64 | UNE | UNE | 0 | 0 | 0
178093 | 53 | SOLDADURA LIQUIDA CPVC 1/64 | UNE | UNE | 0 | 0 | 0
132188 | 44 | LRS-150-24 150W 24VDC PW1502404 | UND | UND | 60 | 60 | 0
132188 | 20 | LRS-150-24 150W 24VDC PW1502404 | UND | UND | 0 | 0 | 0
132188 | 1 | LRS-150-24 150W 24VDC PW1502404 | UND | UND | 156 | 156 | 0
117969 | 1 | SOPORTE BANDEJA ACRILICO 1230X324X194MM | UND | UND | 0 | 0 | 0
131151 | 1 | SELECTOR MULETILLA 2 POSIC TRABAJO PESAD | UND | UND | 0 | 0 | 0
147079 | 1 | VALVULA AUTO SLOW OPENIG 1/2 AV015S0 | UND | UND | 0 | 0 | 0
116347 | 1 | PUERTA BATIENTE 4" 1.00X2.00 MT APER IZQ | UND | UND | 0 | 0 | 0
151030 | 1 | PINTURA POLIURETANO RAL 4002 MATE | GLN | GLN | 0 | 0 | 0
130211 | 1 | VX ZOCALO FRON/TRAS 600X100MM 8640002 UL | UND | UND | 0 | 0 | 0
126058 | 1 | LAMINA GALV PLASTIFICAD CAL 22 1200X2540 | LAM | LAM | 2 | 2 | 0
126058 | 23 | LAMINA GALV PLASTIFICAD CAL 22 1200X2540 | LAM | LAM | 0 | 0 | 0
130331 | 1 | SZ CABLE DE CONEX P/ILUMINAC 2500500 UL | UND | UND | 1 | 1 | 0
130334 | 1 | SV ADAPTADOR CONEX 250A 9342250 | UND | UND | 0 | 0 | 0
179075 | 1 | RACK TEKO ROXSTA RXG6 43(B) | UND | UND | 0 | 0 | 0
141515 | 1 | COMPRESOR CUB MLT90LD 3/8 BT R404 115V | UND | UND | 0 | 0 | 0
119753 | 1 | IMAN - PART # CTT03000 | UND | UND | 24 | 24 | 0
119753 | 20 | IMAN - PART # CTT03000 | UND | UND | 0 | 0 | 0
128097 | 1 | LAMINA A/I 430 CAL 20 1220X2440 JIUZHOU | LAM | LAM | 3 | 3 | 0
128097 | 20 | LAMINA A/I 430 CAL 20 1220X2440 JIUZHOU | LAM | LAM | 0 | 0 | 0
136185 | 1 | CABLE VFD 3X 1/0AWG +3T 100HP 02BEVFD1/0 | MTS | MTS | 6 | 6 | 0
131180 | 1 | INTERRUPTOR DE PRESION CKB 061Z4007 | UND | UND | 1 | 1 | 0
196239 | 1 | VIDRIO TEMP 10 MM 1550X550 MM | UND | UND | 0 | 0 | 0
130179 | 1 | VARIADOR VELOCIDAD ALTIVAR 320 7.5HP | UND | UND | 0 | 0 | 0
126001 | 1 | LAMINA GALVANIZADA CAL 18 4 X 8 | LAM | LAM | 197.704 | 197.704 | 2000
126001 | 23 | LAMINA GALVANIZADA CAL 18 4 X 8 | LAM | LAM | 0 | 0 | 2000
126001 | 14 | LAMINA GALVANIZADA CAL 18 4 X 8 | LAM | LAM | 0 | 0 | 2000
109011 | 25 | TAPA DOBLE DE SEGURIDAD PARA INTERPERIE | UND | UND | 0 | 0 | 0
13219 | 1 | NO USAR REEMPLAZAR 124202 | UND | UND | 0 | 0 | 0
160793 | 1 | VIDRIO TEMP 8 MM 950X223 MM | UND | UND | 0 | 0 | 0
140112 | 20 | CONTROL CAREL IR33 115-230 V | UND | UND | 0 | 0 | 0
140112 | 1 | CONTROL CAREL IR33 115-230 V | UND | UND | 0 | 0 | 0
140112 | 52 | CONTROL CAREL IR33 115-230 V | UND | UND | 1 | 1 | 0
140112 | 46 | CONTROL CAREL IR33 115-230 V | UND | UND | 0 | 0 | 0
140112 | 53 | CONTROL CAREL IR33 115-230 V | UND | UND | 0 | 0 | 0
140112 | 34 | CONTROL CAREL IR33 115-230 V | UND | UND | 0 | 0 | 0
118265 | 1 | SUPERFICIE CORIAN NIGHT SKY 1.82X0.52 MT | UND | UND | 0 | 0 | 0
163056 | 1 | PACHA 2 VIDRIOS 642X740X22 MM C/SE/NEG | UND | UND | 0 | 0 | 0
144212 | 1 | ELEMENTO TERMOSTATICO R22 TX5 067B3250 | UND | UND | 0 | 0 | 0
160471 | 1 | VIDRIO TEMP 8 MM 800X487 MM | UND | UND | 0 | 0 | 0
161017 | 1 | VIDRIO TEMP 8 MM 1500X630 MM | UND | UND | 0 | 0 | 0
112508 | 1 | ENCAJE INF. IZQUIERDO 24 MM/10014084 | UND | UND | 0 | 0 | 0
112508 | 20 | ENCAJE INF. IZQUIERDO 24 MM/10014084 | UND | UND | 0 | 0 | 0
196095 | 1 | VIDRIO TEMP 10 MM 452X440 MM | UND | UND | 0 | 0 | 0
147028 | 1 | TARJETA CONTROL LME 21 - 230V SIEMENS | UND | UND | 1 | 1 | 0
144322 | 48 | VALVULA BOLA 5/8BVS 58EMERSON PCN806756 | UND | UND | 1 | 1 | 0
124127 | 1 | TABLERO AGLOMERADO MDP 25MM 1.88X2.44MTS | LAM | LAM | 0 | 0 | 0
106082 | 1 | BUJE SOLDADO PVC 1 X 1/2" | UND | UND | 0 | 0 | 0
106082 | 53 | BUJE SOLDADO PVC 1 X 1/2" | UND | UND | 0 | 0 | 0
141249 | 20 | COMPRESOR BITZER 4NES-20-2NU-2D | UND | UND | 0 | 0 | 0
141249 | 1 | COMPRESOR BITZER 4NES-20-2NU-2D | UND | UND | 0 | 0 | 0
148112 |  | INTERCAMBIADOR PLACAS B8LASX48 9KW | UND | UND | 0 | 0 | 0
194138 | 1 | ADAPTADOR FUSION PP-RCT 32 mm | UND | UND | 2 | 2 | 0
136160 | 1 | CABLE SIS 18 AWG ROJO 02SMF185631202 | MTS | MTS | 856 | 856 | 0
118300 | 1 | ACRILICO TAPA 215 X 220 X 100 MM RACK | UND | UND | 2 | 2 | 0
141598 | 1 | COMPRESOR BITZER 4NES-14 A-220 V | UND | UND | 0 | 0 | 0
141598 | 53 | COMPRESOR BITZER 4NES-14 A-220 V | UND | UND | 0 | 0 | 0
174057 | 1 | GRASA POLYLUB GLY 151 X 1KG 1668086 | KGS | KGS | 1 | 1 | 0
112899 | 1 | MANGUERA SIL EN NYLON DE 1/4 | MTS | MTS | 0 | 0 | 0
161347 | 1 | VIDRIO TEMP 8 MM 492X400MM | UND | UND | 2 | 2 | 0
194171 | 1 | UNIVERSAL FUSION - CUERPO METAL HE 63X2 | UND | UND | 4 | 4 | 0
116392 | 1 | JAMBA MARCO 5020 MATE ALN-193BM | MTS | MTS | 12 | 12 | 0
149088 | 20 | ARMAFLEX 1 1/8X1" (TX1.80MT)X16U WINCELL | UND | UND | 0 | 0 | 0
149088 | 44 | ARMAFLEX 1 1/8X1" (TX1.80MT)X16U WINCELL | UND | UND | 1056 | 1056 | 0
149088 | 1 | ARMAFLEX 1 1/8X1" (TX1.80MT)X16U WINCELL | UND | UND | 294 | 294 | 0
149088 | 46 | ARMAFLEX 1 1/8X1" (TX1.80MT)X16U WINCELL | UND | UND | 4 | 4 | 0
1440055 |  | UNIDAD COND HORIZONTAL R404A GL-HSN7.5YL | UND | UND | 0 | 0 | 0
178054 | 20 | SOLDADURA PLATA 0% 1/8" HARRIS | UND | KGS | 636 | 636 | 64
144238 | 44 | PIPE CLAMP 3" 87-92 MM | UND | UND | 0 | 0 | 0
165234 | 1 | VIDRIO TEMP 6 MM 2170X605MM CURV R1016 | UND | UND | 0 | 0 | 0
183297 | 45 | TOR HEXAGONAL 7/16" X 4" GRADO8 | UND | UND | 0 | 0 | 0
131204 | 1 | INTERRUPTOR 1X4 6KA CDB6L1C4 DELIXI | UND | UND | 10 | 10 | 0
119977 | 1 | PIEZA IMAN PARA PUERTA ECOPLUS 116991-90 | UND | UND | 0 | 0 | 0
179094 | 1 | GAS COOLER KCE88E6V.3941 G0722SPM-C90-2N | UND | UND | 0 | 0 | 0
137178 | 44 | MOTOVENTILADOR 800MM 230V AG800-AS23-D5 | UND | UND | 4 | 4 | 0
137178 | 1 | MOTOVENTILADOR 800MM 230V AG800-AS23-D5 | UND | UND | 0 | 0 | 0
141232 | 1 | COMPRESOR TECUM TCX 415 U BR 3/8 110V R2 | UNE | UNE | 0 | 0 | 0
146180 | 1 | MODULO COMUNICACIÓN LON RS485 084B4070 | UND | UND | 0 | 0 | 0
113060 | 1 | GANCHO P/GANCHERA SENCILLO 30 CMS NEGRO | UND | UND | 0 | 0 | 0
165131 | 1 | VIDRIO TEMP 8 MM 1499X150 MM | UND | UND | 0 | 0 | 0
145303 | 20 | SENSOR INFRARROJO 48 BAR 115V LC-PS708C | UND | UND | 0 | 0 | 0
145303 | 1 | SENSOR INFRARROJO 48 BAR 115V LC-PS708C | UND | UND | 0 | 0 | 0
117974 | 1 | ACRILICO 6 MM 1050 X 200 MM | UND | UND | 0 | 0 | 0
196250 | 1 | VIDRIO TEMP 10 MM 1022X497 MM IRREGULAR | UND | UND | 0 | 0 | 0
117932 | 1 | ACRILICO 4 MM SEPARADOR PRODUCTO 29X18CM | UND | UND | 0 | 0 | 0
171032 | 53 | PROPILENGLICOL USP (GALON X 4KG) | GLN | GLN | 0 | 0 | 0
171032 | 1 | PROPILENGLICOL USP (GALON X 4KG) | GLN | GLN | 0 | 0 | 0
148215 | 1 | PARED ACRILICO 622X507MM ZT-3750-002 | UND | UND | 0 | 0 | 0
173010 | 1 | COMPONENTE POLIU "A" POLI TRG312 x 230KG | KGS | KGS | 460 | 460 | 36800
173010 | 49 | COMPONENTE POLIU "A" POLI TRG312 x 230KG | KGS | KGS | 0 | 0 | 36800
173010 | 44 | COMPONENTE POLIU "A" POLI TRG312 x 230KG | KGS | KGS | 690 | 690 | 36800
173010 | 14 | COMPONENTE POLIU "A" POLI TRG312 x 230KG | KGS | KGS | 0 | 0 | 36800
173010 | 24 | COMPONENTE POLIU "A" POLI TRG312 x 230KG | KGS | KGS | 0 | 0 | 36800
173010 | 39 | COMPONENTE POLIU "A" POLI TRG312 x 230KG | KGS | KGS | 0 | 0 | 36800
146198 | 20 | CONTROLADOR PRACK PR300 SMALL PRK300S3FK | UND | UND | 0 | 0 | 0
146198 | 44 | CONTROLADOR PRACK PR300 SMALL PRK300S3FK | UND | UND | 0 | 0 | 0
146198 | 1 | CONTROLADOR PRACK PR300 SMALL PRK300S3FK | UND | UND | 4 | 4 | 0
105013 | 39 | UNIVERSAL PVC 3/4" SOLDAR | UND | UND | 0 | 0 | 0
105013 | 53 | UNIVERSAL PVC 3/4" SOLDAR | UND | UND | 0 | 0 | 0
105013 | 1 | UNIVERSAL PVC 3/4" SOLDAR | UND | UND | 0 | 0 | 0
114280 | 42 | CIERRE SOFLINE ALETA EN 90° | UND | UND | 0 | 0 | 100
114280 | 45 | CIERRE SOFLINE ALETA EN 90° | UND | UND | 0 | 0 | 100
114280 | 1 | CIERRE SOFLINE ALETA EN 90° | UND | UND | 61 | 61 | 100
142383 | 20 | OIL COLLECTING VESSEL TOS-11-PS80 | UND | UND | 0 | 0 | 0
142383 | 44 | OIL COLLECTING VESSEL TOS-11-PS80 | UND | UND | 0 | 0 | 0
142383 | 1 | OIL COLLECTING VESSEL TOS-11-PS80 | UND | UND | 0 | 0 | 0
141228 | 20 | COMPRESOR TECUMSEH ALX435U-ES3A.DCAL004 | UND | UND | 0 | 0 | 0
141228 | 44 | COMPRESOR TECUMSEH ALX435U-ES3A.DCAL004 | UND | UND | 0 | 0 | 0
194119 | 1 | EMPAQUE BRIDA (FLANGE) 110 MM | UND | UND | 0 | 0 | 0
194119 | 42 | EMPAQUE BRIDA (FLANGE) 110 MM | UND | UND | 0 | 0 | 0
112478 | 20 | ELEMENTO CONTACTO REGULABLE OMIPMC0020 | UND | UND | 0 | 0 | 0
112478 | 1 | ELEMENTO CONTACTO REGULABLE OMIPMC0020 | UND | UND | 20 | 20 | 0
125089 | 45 | ESTUCO ACRILICO X 1/4 GALON | GLN | GLN | 0 | 0 | 0
118284 | 1 | ACRILICO 6 MM 980X360 MM | UND | UND | 0 | 0 | 0
119789 | 1 | MARCO SLIMGRAV 2 PTAS 1450X1250 FRAME H | UND | UND | 29 | 29 | 0
119789 | 20 | MARCO SLIMGRAV 2 PTAS 1450X1250 FRAME H | UND | UND | 0 | 0 | 0
115108 | 1 | VARILLA ROSCADA A/I 8 MM | MTS | MTS | 4 | 4 | 0
118297 | 1 | ACRILICO 6 MM 660X585 MM DER C/MANIJA | UND | UND | 0 | 0 | 0
136212 | 1 | CABLE CU ENCAUCHETADO 4X8 AWG - UL | MTS | MTS | 39 | 39 | 0
183495 | 1 | TOR BRISTOL C/C 10X70MM CLASE 8.8 ZINC | UND | UND | 0 | 0 | 0
183495 | 45 | TOR BRISTOL C/C 10X70MM CLASE 8.8 ZINC | UND | UND | 0 | 0 | 0
141370 | 20 | COMPRESOR SIAM R290 E100 ZCBQFC100V021 | UND | UND | 0 | 0 | 0
141370 | 1 | COMPRESOR SIAM R290 E100 ZCBQFC100V021 | UND | UND | 10 | 10 | 0
131083 | 1 | SECCIONADOR 25 AMP | UND | UND | 0 | 0 | 0
194199 | 1 | ADAPTADOR 101/M01 PPR S50MM - NA08 IFAN | UND | UND | 760 | 760 | 0
194199 | 20 | ADAPTADOR 101/M01 PPR S50MM - NA08 IFAN | UND | UND | 0 | 0 | 0
119727 | 20 | KIT MARCO 2PTAS 761X1586 FD-02 QH~BENTBT | UND | UND | 2 | 2 | 0
131171 | 1 | INTERRUPTOR 2X20 6KA CHINT | UND | UND | 27 | 27 | 0
164373 | 20 | VIDRIO IMP 5MM 786X970MM C/SER NEG IZQ | UND | UND | 25 | 25 | 0
101043 | 1 | UNION COBRE 5/8" MUELLER 48 BAR W 10145 | UND | UND | 103 | 103 | 0
101043 | 20 | UNION COBRE 5/8" MUELLER 48 BAR W 10145 | UND | UND | 200 | 200 | 0
101043 | 18 | UNION COBRE 5/8" MUELLER 48 BAR W 10145 | UND | UND | 0 | 0 | 0
157054 | 1 | PLATO VALVULA BITZER 2EES-3Y-2DU | UND | UND | 0 | 0 | 0
476155 | 20 | LAMPARA LED 24V ECO 6500F 03.0913 | UND | UND | 0 | 0 | 0
476155 | 1 | LAMPARA LED 24V ECO 6500F 03.0913 | UND | UND | 96 | 96 | 0
476155 | 48 | LAMPARA LED 24V ECO 6500F 03.0913 | UND | UND | 18 | 18 | 0
103038 | 44 | COPA COBRE 1/2"X3/8"130 BAR 1292431238 | UND | UND | 108 | 108 | 0
103038 | 1 | COPA COBRE 1/2"X3/8"130 BAR 1292431238 | UND | UND | 250 | 250 | 0
103038 | 20 | COPA COBRE 1/2"X3/8"130 BAR 1292431238 | UND | UND | 0 | 0 | 0
196217 | 1 | VIDRIO TEMP 10 MM 363X540 MM | UND | UND | 0 | 0 | 0
132183 | 1 | BOMBILLO 100W A 130V | UND | UND | 20 | 20 | 0
132183 | 39 | BOMBILLO 100W A 130V | UND | UND | 0 | 0 | 0
132183 | 42 | BOMBILLO 100W A 130V | UND | UND | 25 | 25 | 0
144518 | 1 | AMORTIGUADOR G SP ESPECIAL G737-100 | UND | UND | 0 | 0 | 0
177046 | 1 | CINTA 2F ESPUMA BLANCA LINER ROJO12X25M | UND | UND | 0 | 0 | 0
177046 | 33 | CINTA 2F ESPUMA BLANCA LINER ROJO12X25M | UND | UND | 0 | 0 | 0
183232 | 1 | TOR BRISTOL C/CIL 3/16X2" GRADO 8 | UND | UND | 125 | 125 | 0
18123 | 1 | REMPLAZAR POR 134079 | MTS | UND | 0 | 0 | 0
144218 | 1 | VAL EXP R404 EXT-SOLD RFKH03E-4.8-10 SAN | UND | UND | 45 | 45 | 0
130125 | 1 | VARIADOR VELOCIDAD PKE-6 230V - 303614 | UND | UND | 0 | 0 | 0
145254 | 48 | MACHINE FEER 30X20 MOGOLLA TEKO | UND | UND | 4 | 4 | 0
118014 | 39 | PERFIL PVC TUBO CASITA CRISTAL13X17MM | MTS | UND | 0 | 0 | 0
118014 | 45 | PERFIL PVC TUBO CASITA CRISTAL13X17MM | MTS | UND | 0 | 0 | 0
118014 | 1 | PERFIL PVC TUBO CASITA CRISTAL13X17MM | MTS | UND | 0 | 0 | 0
119031 | 1 | COMPL/BISAGRA ACRILICO CURVA 45X20X6 MM | UND | UND | 0 | 0 | 0
119535 | 1 | REJILLA NEVERA VERT 61X54CMS ZINC-PLAST | UND | UND | 0 | 0 | 0
175068 | 1 | PINTURA VETRO MULTI-ADHERENCIA NEGRO | GLN | GLN | 0 | 0 | 3
175068 | 42 | PINTURA VETRO MULTI-ADHERENCIA NEGRO | GLN | GLN | 0 | 0 | 3
122043 | 1 | FRENTE MEMBRANA TABLERO ELECTRON COMETA | UND | UND | 0 | 0 | 0
122043 | 23 | FRENTE MEMBRANA TABLERO ELECTRON COMETA | UND | UND | 0 | 0 | 0
122043 | 46 | FRENTE MEMBRANA TABLERO ELECTRON COMETA | UND | UND | 0 | 0 | 0
161040 | 1 | VIDRIO TEMP 8 MM 1230X641MM DER | UND | UND | 0 | 0 | 0
150576 | 1 | VIDRIO TEMP 4 MM 2495X550 MM | UND | UND | 1 | 1 | 0
147076 | 1 | BRIDA DE ALUMINIO BTG-12 | UND | UND | 3 | 3 | 0
135146 | 1 | RESISTENCIA TUB 1/4 1200W-110V 2.00 MTS | UND | UND | 1 | 1 | 0
196320 | 1 | VIDRIO TEMP 10 MM 1219X523 MM IRREGULAR | UND | UND | 0 | 0 | 0
102053 | 1 | TEE COBRE 1 5/8X7/8X1 5/8 12913015878158 | UND | UND | 0 | 0 | 0
102053 | 20 | TEE COBRE 1 5/8X7/8X1 5/8 12913015878158 | UND | UND | 0 | 0 | 0
111001 | 45 | ANGULO 3/16 X 1 1/2" HR (T X 6 MT) | MTS | UND | 0 | 0 | 0
111001 | 1 | ANGULO 3/16 X 1 1/2" HR (T X 6 MT) | MTS | UND | 68.11 | 68.11 | 0
111001 | 14 | ANGULO 3/16 X 1 1/2" HR (T X 6 MT) | MTS | UND | 0 | 0 | 0
111001 | 46 | ANGULO 3/16 X 1 1/2" HR (T X 6 MT) | MTS | UND | 0 | 0 | 0
136004 | 39 | CABLE ENCAUCHETADO 4 X 12 | MTS | MTS | 0 | 0 | 0
136004 | 53 | CABLE ENCAUCHETADO 4 X 12 | MTS | MTS | 22 | 22 | 0
136004 | 1 | CABLE ENCAUCHETADO 4 X 12 | MTS | MTS | 1065 | 1065 | 0
136004 | 25 | CABLE ENCAUCHETADO 4 X 12 | MTS | MTS | 0 | 0 | 0
136004 | 14 | CABLE ENCAUCHETADO 4 X 12 | MTS | MTS | 0 | 0 | 0
136004 | 10 | CABLE ENCAUCHETADO 4 X 12 | MTS | MTS | 0 | 0 | 0
136004 | 5 | CABLE ENCAUCHETADO 4 X 12 | MTS | MTS | 0 | 0 | 0
136004 | 18 | CABLE ENCAUCHETADO 4 X 12 | MTS | MTS | 0 | 0 | 0
136004 | 34 | CABLE ENCAUCHETADO 4 X 12 | MTS | MTS | 0 | 0 | 0
136004 | 3 | CABLE ENCAUCHETADO 4 X 12 | MTS | MTS | 0 | 0 | 0
136004 | 15 | CABLE ENCAUCHETADO 4 X 12 | MTS | MTS | 0 | 0 | 0
138042 | 1 | CAPACITOR 250/220V 88-108 MFD | UND | UND | 0 | 0 | 0
138042 | 45 | CAPACITOR 250/220V 88-108 MFD | UND | UND | 0 | 0 | 0
138042 | 25 | CAPACITOR 250/220V 88-108 MFD | UND | UND | 0 | 0 | 0
138044 |  | CAPACITOR 282 MT 110V | UND | UND | 0 | 0 | 0
134035 | 1 | CONECTOR DEL ESTATOR EX3-M300 | UND | UND | 0 | 0 | 0
139076 | 25 | CORAZA AMERICANA (PLASTICA) 1/2" | MTS | MTS | 0 | 0 | 400
139076 | 14 | CORAZA AMERICANA (PLASTICA) 1/2" | MTS | MTS | 0 | 0 | 400
102008 | 1 | TEE GALVANIZADA 1/2" | UND | UND | 11 | 11 | 0
102008 | 25 | TEE GALVANIZADA 1/2" | UND | UND | 0 | 0 | 0
102008 | 5 | TEE GALVANIZADA 1/2" | UND | UND | 0 | 0 | 0
102008 | 45 | TEE GALVANIZADA 1/2" | UND | UND | 0 | 0 | 0
102008 | 39 | TEE GALVANIZADA 1/2" | UND | UND | 0 | 0 | 0
183080 | 25 | TOR BRISTOL P/ABRAZ 32 Y 40 MM 6X90. | UND | UND | 0 | 0 | 0
181005 | 1 | TOR BRISTOL S/C 5/16 X 1" | UND | UND | 0 | 0 | 0
183058 | 1 | TOR HEXAGONAL 5/16 X 3/4 ZINC | UND | UND | 329 | 329 | 1500
183058 | 45 | TOR HEXAGONAL 5/16 X 3/4 ZINC | UND | UND | 0 | 0 | 1500
183058 | 46 | TOR HEXAGONAL 5/16 X 3/4 ZINC | UND | UND | 0 | 0 | 1500
183058 | 33 | TOR HEXAGONAL 5/16 X 3/4 ZINC | UND | UND | 0 | 0 | 1500
101003 | 1 | UNION COBRE 1 1/4" - (1 3/8") | UND | UND | 134 | 134 | 0
101003 | 44 | UNION COBRE 1 1/4" - (1 3/8") | UND | UND | 250 | 250 | 0
101003 | 53 | UNION COBRE 1 1/4" - (1 3/8") | UND | UND | 0 | 0 | 0
101003 | 45 | UNION COBRE 1 1/4" - (1 3/8") | UND | UND | 0 | 0 | 0
101003 | 51 | UNION COBRE 1 1/4" - (1 3/8") | UND | UND | 1 | 1 | 0
101003 | 39 | UNION COBRE 1 1/4" - (1 3/8") | UND | UND | 0 | 0 | 0
101003 | 25 | UNION COBRE 1 1/4" - (1 3/8") | UND | UND | 0 | 0 | 0
101003 | 10 | UNION COBRE 1 1/4" - (1 3/8") | UND | UND | 0 | 0 | 0
101003 | 5 | UNION COBRE 1 1/4" - (1 3/8") | UND | UND | 0 | 0 | 0
165181 | 1 | VIDRIO TEMP 6 MM 57 X 180 MM | UND | UND | 0 | 0 | 0
117916 | 1 | ACRILICO 5 MM 1088X50 MM FRONTAL RAN/3 | UND | UND | 0 | 0 | 0
196179 | 1 | VIDRIO TEMP 10 MM 1500X310 MM | UND | UND | 0 | 0 | 0
134088 | 1 | DESCARGADOR SOBRETENSION FV40C/4-320S | UND | UND | 0 | 0 | 0
134088 | 16 | DESCARGADOR SOBRETENSION FV40C/4-320S | UND | UND | 0 | 0 | 0
136111 | 39 | CABLE NF-FR-LS CALIBRE #4 NEGRO | MTS | MTS | 0 | 0 | 0
136111 | 1 | CABLE NF-FR-LS CALIBRE #4 NEGRO | MTS | MTS | 740 | 740 | 0
136111 | 44 | CABLE NF-FR-LS CALIBRE #4 NEGRO | MTS | MTS | 0 | 0 | 0
137152 | 1 | BARRA HUMIDIFICACION MIA-60-002 | UND | UND | 0 | 0 | 0
137152 | 20 | BARRA HUMIDIFICACION MIA-60-002 | UND | UND | 0 | 0 | 0
726306 | 1 | CONTROL CAREL MXF3M21 115-230V/02.0318 | UND | UND | 11 | 11 | 0
726306 | 20 | CONTROL CAREL MXF3M21 115-230V/02.0318 | UND | UND | 0 | 0 | 0
726306 | 5 | CONTROL CAREL MXF3M21 115-230V/02.0318 | UND | UND | 0 | 0 | 0
726306 | 48 | CONTROL CAREL MXF3M21 115-230V/02.0318 | UND | UND | 0 | 0 | 0
160766 | 1 | VIDRIO TEMP 8 MM 1203X623 MM | UND | UND | 0 | 0 | 0
124047 |  | FORMICA GREY OAK 1829PR | UNE | UNE | 0 | 0 | 0
122030 | 1 | PANEL MURO 3" ACERO CAL26 RAL 9002X3MTS | MT2 | MT2 | 0 | 0 | 0
181154 | 44 | TOR VITE TSPEI M6X18 002.0329.00 | UND | UND | 0 | 0 | 0
181154 | 20 | TOR VITE TSPEI M6X18 002.0329.00 | UND | UND | 0 | 0 | 0
181154 | 1 | TOR VITE TSPEI M6X18 002.0329.00 | UND | UND | 0 | 0 | 0
160892 | 1 | VIDRIO TEMP 6 MM 90X610 MM LOW-E | UND | UND | 0 | 0 | 0
107000 | 53 | ADAPTADOR MACHO 1/2" PVC | UND | UND | 0 | 0 | 0
107000 | 39 | ADAPTADOR MACHO 1/2" PVC | UND | UND | 0 | 0 | 0
107000 | 45 | ADAPTADOR MACHO 1/2" PVC | UND | UND | 0 | 0 | 0
107000 | 1 | ADAPTADOR MACHO 1/2" PVC | UND | UND | 1 | 1 | 0
138045 | 25 | CAPACITOR 25 MFD X 370 V | UND | UND | 0 | 0 | 0
138045 | 1 | CAPACITOR 25 MFD X 370 V | UND | UND | 0 | 0 | 0
114041 | 25 | CHAPA PICAPORTE CUARTO FRIO (STAR 2) | UND | UND | 0 | 0 | 0
114041 | 1 | CHAPA PICAPORTE CUARTO FRIO (STAR 2) | UND | UND | 1 | 1 | 0
146025 | 1 | CONTROL TEMP TC 900E POWER FULL GAUGE | UND | UND | 22 | 22 | 0
146025 | 25 | CONTROL TEMP TC 900E POWER FULL GAUGE | UND | UND | 0 | 0 | 0
146025 | 44 | CONTROL TEMP TC 900E POWER FULL GAUGE | UND | UND | 0 | 0 | 0
146025 | 20 | CONTROL TEMP TC 900E POWER FULL GAUGE | UND | UND | 0 | 0 | 0
146025 | 53 | CONTROL TEMP TC 900E POWER FULL GAUGE | UND | UND | 0 | 0 | 0
146025 | 45 | CONTROL TEMP TC 900E POWER FULL GAUGE | UND | UND | 0 | 0 | 0
157009 | 1 | DISCO ABRAFLEX 7"X3/32X7/8 | UND | UND | 0 | 0 | 0
157009 | 39 | DISCO ABRAFLEX 7"X3/32X7/8 | UND | UND | 0 | 0 | 0
157009 | 25 | DISCO ABRAFLEX 7"X3/32X7/8 | UND | UND | 0 | 0 | 0
113007 | 45 | EJE CR REDONDO 2 1/2" | MTS | MTS | 0 | 0 | 0
113007 | 1 | EJE CR REDONDO 2 1/2" | MTS | MTS | 1.49 | 1.49 | 0
112066 | 1 | EJE NYLON REDONDO 2 1/2 BLANCO | PIE | PIE | 0 | 0 | 0
112066 | 44 | EJE NYLON REDONDO 2 1/2 BLANCO | PIE | PIE | 5.53 | 5.53 | 0
112066 | 25 | EJE NYLON REDONDO 2 1/2 BLANCO | PIE | PIE | 0 | 0 | 0
112066 | 14 | EJE NYLON REDONDO 2 1/2 BLANCO | PIE | PIE | 0 | 0 | 0
139148 | 33 | ESPIRAL PLASTICO BLANCO DE 1/2" | MTS | MTS | 0 | 0 | 400
139148 | 39 | ESPIRAL PLASTICO BLANCO DE 1/2" | MTS | MTS | 0 | 0 | 400
139148 | 53 | ESPIRAL PLASTICO BLANCO DE 1/2" | MTS | MTS | 0 | 0 | 400
139148 | 1 | ESPIRAL PLASTICO BLANCO DE 1/2" | MTS | MTS | 216.6 | 216.6 | 400
176020 | 1 | ETIQUETA SUPERFICIE CALIENTE | UND | UND | 11 | 11 | 0
176020 | 5 | ETIQUETA SUPERFICIE CALIENTE | UND | UND | 0 | 0 | 0
145064 | 34 | FILTRO SECADOR 5/8 DCL/DML 165S 023Z5068 | UND | UND | 1 | 1 | 0
145064 | 18 | FILTRO SECADOR 5/8 DCL/DML 165S 023Z5068 | UND | UND | 0 | 0 | 0
145064 | 39 | FILTRO SECADOR 5/8 DCL/DML 165S 023Z5068 | UND | UND | 0 | 0 | 0
145064 | 1 | FILTRO SECADOR 5/8 DCL/DML 165S 023Z5068 | UND | UND | 5 | 5 | 0
145064 | 25 | FILTRO SECADOR 5/8 DCL/DML 165S 023Z5068 | UND | UND | 0 | 0 | 0
145064 | 44 | FILTRO SECADOR 5/8 DCL/DML 165S 023Z5068 | UND | UND | 0 | 0 | 0
8096 |  | NO USAR REEMPLAZAR 124041 | UND | UND | 0 | 0 | 0
113052 | 1 | GANCHO ACERO CALIBRE 16 | UND | UND | 5 | 5 | 0
113052 | 5 | GANCHO ACERO CALIBRE 16 | UND | UND | 0 | 0 | 0
174021 |  | LIQUIDO SOLUBLE ENMULSAN 2 (CANECAx5KLS) | GLN | CAN | 0 | 0 | 0
137016 | 1 | MOTOR 10W 208/230V (IMPORTADO) CHIN | UND | UND | 0 | 0 | 0
142043 | 1 | ORIFICIO #4 067B2792 TE5 | UND | UND | 0 | 0 | 0
135026 | 46 | RESISTENCIA 1/4 1000W-110V 1.75 MTS | UND | UND | 8 | 8 | 0
135026 | 7 | RESISTENCIA 1/4 1000W-110V 1.75 MTS | UND | UND | 0 | 0 | 0
135059 | 1 | RESISTENCIA 1/4 180W-110V 2.70 MTS | UND | UND | 0 | 0 | 0
135059 | 7 | RESISTENCIA 1/4 180W-110V 2.70 MTS | UND | UND | 0 | 0 | 0
135044 | 1 | RESISTENCIA 1/4 500W-110V 2.70 MTS | UND | UND | 0 | 0 | 0
181100 | 1 | RODACHINA NAVE | UND | UND | 0 | 0 | 0
115059 | 1 | SOPORTE P/POSTE ESTANT NEG 80-15875-0002 | UND | UND | 0 | 0 | 0
139014 | 1 | TERMINAL TUBULAR # 4 | UND | UND | 190 | 190 | 0
139014 | 53 | TERMINAL TUBULAR # 4 | UND | UND | 0 | 0 | 0
139014 | 46 | TERMINAL TUBULAR # 4 | UND | UND | 0 | 0 | 0
139014 | 16 | TERMINAL TUBULAR # 4 | UND | UND | 0 | 0 | 0
139069 | 1 | TERMOENCOGIBLE BLANCO 3/4 | MTS | MTS | 47 | 47 | 0
139069 | 45 | TERMOENCOGIBLE BLANCO 3/4 | MTS | MTS | 0 | 0 | 0
139069 | 14 | TERMOENCOGIBLE BLANCO 3/4 | MTS | MTS | 0 | 0 | 0
184001 | 1 | TOR ESTUFA C/OVAL BRONCE 1/4 X 2" | UND | UND | 0 | 0 | 0
183049 | 1 | TOR LAMINA C/CIL PAN RAN 8 X 1/2" ZINC | UND | UND | 1158 | 1158 | 0
183049 | 14 | TOR LAMINA C/CIL PAN RAN 8 X 1/2" ZINC | UND | UND | 0 | 0 | 0
183049 | 45 | TOR LAMINA C/CIL PAN RAN 8 X 1/2" ZINC | UND | UND | 0 | 0 | 0
183049 | 53 | TOR LAMINA C/CIL PAN RAN 8 X 1/2" ZINC | UND | UND | 0 | 0 | 0
183049 | 25 | TOR LAMINA C/CIL PAN RAN 8 X 1/2" ZINC | UND | UND | 0 | 0 | 0
183049 | 15 | TOR LAMINA C/CIL PAN RAN 8 X 1/2" ZINC | UND | UND | 0 | 0 | 0
183011 | 1 | TOR LAMINA C/PL 8 X 3/4" ZINC | UND | UND | 0 | 0 | 0
183011 | 45 | TOR LAMINA C/PL 8 X 3/4" ZINC | UND | UND | 0 | 0 | 0
183011 | 39 | TOR LAMINA C/PL 8 X 3/4" ZINC | UND | UND | 0 | 0 | 0
183011 | 25 | TOR LAMINA C/PL 8 X 3/4" ZINC | UND | UND | 0 | 0 | 0
193001 | 1 | TUBO GALVANIZADO 1/4" (T X 6MT) | MTS | UND | 0 | 0 | 0
144042 | 20 | VALVULA PRINC LIQ 1 3/8 OLDR-16 4092-05 | UND | UND | 0 | 0 | 0
144042 | 1 | VALVULA PRINC LIQ 1 3/8 OLDR-16 4092-05 | UND | UND | 2 | 2 | 0
114061 | 1 | VARILLA A/I CUADRADA 5/16" | MTS | MTS | 0 | 0 | 0
160013 |  | VIDRIO REF 653-103116 FRONT/VITR/ABIERTA | UND | UND | 0 | 0 | 0
160063 | 1 | VIDRIO PLANO PERFORADO 1.25 MT | UND | UND | 0 | 0 | 0
160117 | 1 | VIDRIO TEMP 4 MM 1400X190 MM NORMAL | UND | UND | 0 | 0 | 0
160436 | 1 | VIDRIO TEMP 6 MM 1020X327 MM | UND | UND | 0 | 0 | 0
160093 |  | VIDRIO TEMP 8 MM 1090X1010 MM | UND | UND | 0 | 0 | 0
160458 | 1 | VIDRIO TEMP 8 MM 2000X641 MM C/SERIG | UND | UND | 0 | 0 | 0
160418 |  | VIDRIO TEMP 8 MM 934X580 MM C/SERIG | UND | UND | 0 | 0 | 0
142006 | 1 | EVAPORADOR CKM 0175.0L1A 232045D2K1ALHM | UND | UND | 0 | 0 | 0
140036 | 1 | UNIDAD COND TECUMSEH CAJN-2432Z BR | UND | UND | 0 | 0 | 0
160346 | 1 | VIDRIO TEMP 6 MM 660X622 MM LOW-E DER | UND | UND | 0 | 0 | 0
144169 | 1 | VALVULA REG PRESION 7/8 KVP22 034L0025 | UND | UND | 0 | 0 | 0
144169 | 18 | VALVULA REG PRESION 7/8 KVP22 034L0025 | UND | UND | 0 | 0 | 0
143021 | 1 | BOTELLA ACUM/LIQ 5/8"BLR/VLRD-10 10L BL | UND | UND | 0 | 0 | 0
161317 | 1 | VIDRIO TEMP 8 MM 1035X700 MM | UND | UND | 0 | 0 | 0
175087 | 1 | PINTURA ESMALTE BLANCO MATE | GLN | GLN | 2 | 2 | 0
119468 | 1 | ACRILICO 6 MM 960X560 MM | UND | UND | 0 | 0 | 0
119468 | 42 | ACRILICO 6 MM 960X560 MM | UND | UND | 0 | 0 | 0
112777 | 44 | BOMBA CENTRIFUGA CM 5-2 1HPTRIF 220/460V | UND | UND | 2 | 2 | 0
112777 | 1 | BOMBA CENTRIFUGA CM 5-2 1HPTRIF 220/460V | UND | UND | 0 | 0 | 0
152015 | 1 | PINTURA ESMALTE BLANCO X 1 GALON | GLN | GLN | 0 | 0 | 0
131150 | 1 | PILOTO CONTACTO PULSADOR P 131107 | UND | UND | 0 | 0 | 0
119001 |  | ACRILICO LISO 121X5 CMS | UND | UND | 0 | 0 | 0
149001 | 45 | ARMAFLEX 1 1/8" X 1/2" (T X 1.80MTS) X36 | UND | UND | 0 | 0 | 0
149001 | 39 | ARMAFLEX 1 1/8" X 1/2" (T X 1.80MTS) X36 | UND | UND | 0 | 0 | 0
149001 | 53 | ARMAFLEX 1 1/8" X 1/2" (T X 1.80MTS) X36 | UND | UND | 0 | 0 | 0
149001 | 1 | ARMAFLEX 1 1/8" X 1/2" (T X 1.80MTS) X36 | UND | UND | 4 | 4 | 0
149001 | 44 | ARMAFLEX 1 1/8" X 1/2" (T X 1.80MTS) X36 | UND | UND | 0 | 0 | 0
149001 | 46 | ARMAFLEX 1 1/8" X 1/2" (T X 1.80MTS) X36 | UND | UND | 49 | 49 | 0
149001 | 25 | ARMAFLEX 1 1/8" X 1/2" (T X 1.80MTS) X36 | UND | UND | 0 | 0 | 0
149001 | 5 | ARMAFLEX 1 1/8" X 1/2" (T X 1.80MTS) X36 | UND | UND | 0 | 0 | 0
149001 | 18 | ARMAFLEX 1 1/8" X 1/2" (T X 1.80MTS) X36 | UND | UND | 0 | 0 | 0
149001 | 34 | ARMAFLEX 1 1/8" X 1/2" (T X 1.80MTS) X36 | UND | UND | 0 | 0 | 0
149001 | 42 | ARMAFLEX 1 1/8" X 1/2" (T X 1.80MTS) X36 | UND | UND | 0 | 0 | 0
112238 | 1 | BOCEL P/BOMP GRIS PLATINO 9.5 CMX6.05 MT | MTS | MTS | 0 | 0 | 0
112244 |  | BOCEL P/BOMPER ROJO 9.5 CM X 6.05 MT | MTS | MTS | 0 | 0 | 0
138065 | 1 | BORNERA REF 16528-3 | UND | UND | 0 | 0 | 0
115042 |  | BRAZO CENTRAL REF 067.0020.00 | UND | UND | 0 | 0 | 0
136023 | 1 | CABLE ENCAUCHETADO 3 X 10 | MTS | MTS | 8.4 | 8.4 | 0
136023 | 53 | CABLE ENCAUCHETADO 3 X 10 | MTS | MTS | 0 | 0 | 0
136023 | 45 | CABLE ENCAUCHETADO 3 X 10 | MTS | MTS | 4 | 4 | 0
136023 | 39 | CABLE ENCAUCHETADO 3 X 10 | MTS | MTS | 0 | 0 | 0
136023 | 25 | CABLE ENCAUCHETADO 3 X 10 | MTS | MTS | 0 | 0 | 0
136063 | 1 | CABLE VEHICULO No.10 NEGRO | MTS | MTS | 0 | 0 | 0
139099 | 1 | CANALETA RANURADA 60 X 60 (T X 2MT) | MTS | UND | 37 | 37 | 0
139099 | 44 | CANALETA RANURADA 60 X 60 (T X 2MT) | MTS | UND | 0 | 0 | 0
139099 | 33 | CANALETA RANURADA 60 X 60 (T X 2MT) | MTS | UND | 0 | 0 | 0
139135 | 1 | CHUMACERA FLANCHE 2 1/2" SEAL MASTER | UND | UND | 0 | 0 | 0
139129 | 1 | CHUMACERA FLANCHE 2" | UND | UND | 0 | 0 | 0
139129 | 14 | CHUMACERA FLANCHE 2" | UND | UND | 0 | 0 | 0
139110 | 1 | CLAVIJA LEVIN-PCV AMARIL PATA TRABA 220V | UND | UND | 1 | 1 | 0
139110 | 45 | CLAVIJA LEVIN-PCV AMARIL PATA TRABA 220V | UND | UND | 0 | 0 | 0
139110 | 34 | CLAVIJA LEVIN-PCV AMARIL PATA TRABA 220V | UND | UND | 0 | 0 | 0
139110 | 5 | CLAVIJA LEVIN-PCV AMARIL PATA TRABA 220V | UND | UND | 0 | 0 | 0
139110 | 18 | CLAVIJA LEVIN-PCV AMARIL PATA TRABA 220V | UND | UND | 0 | 0 | 0
178054 | 53 | SOLDADURA PLATA 0% 1/8" HARRIS | UND | KGS | 0 | 0 | 64
131170 | 1 | INTERRUPTOR 1X20 6KA CHINT | UND | UND | 28 | 28 | 0
165238 | 20 | VIDRIO IMP TEM 6MM ORINOCO 1250X923MM | UND | UND | 50 | 50 | 0
141585 | 20 | COMPRESOR DORIN H405CS POE32 220/380/3 | UND | UND | 0 | 0 | 0
141585 | 1 | COMPRESOR DORIN H405CS POE32 220/380/3 | UND | UND | 0 | 0 | 0
179078 | 1 | RACK TEKO ROXSTA RXSM 033(B) R4 | UND | UND | 1 | 1 | 0
114176 | 1 | VAIVEN TOPE MAGNETICO NEGRA HVA211-01N | UND | UND | 16 | 16 | 0
141274 | 1 | COMPRESOR BITZER 2JESP-07P-20D R290 | UND | UND | 3 | 3 | 0
141274 | 20 | COMPRESOR BITZER 2JESP-07P-20D R290 | UND | UND | 0 | 0 | 0
135135 | 1 | RESISTENCIA 1/4 1200W-110V 3.54 MTS | UND | UND | 0 | 0 | 0
135135 | 46 | RESISTENCIA 1/4 1200W-110V 3.54 MTS | UND | UND | 0 | 0 | 0
135135 | 42 | RESISTENCIA 1/4 1200W-110V 3.54 MTS | UND | UND | 0 | 0 | 0
119853 | 1 | EXTENSIONES BARRAJE 3/8X1 1/2 P/TABLERO | UND | UND | 0 | 0 | 0
144049 | 1 | CHEQUE 1 1/2 HIDRO HELBERT - HFVC038 | UND | UND | 0 | 0 | 0
131107 | 1 | PULSADOR ILUM ROJO 22MM 100-230VAC | UND | UND | 75 | 75 | 0
131107 | 39 | PULSADOR ILUM ROJO 22MM 100-230VAC | UND | UND | 0 | 0 | 0
131107 | 45 | PULSADOR ILUM ROJO 22MM 100-230VAC | UND | UND | 0 | 0 | 0
131107 | 46 | PULSADOR ILUM ROJO 22MM 100-230VAC | UND | UND | 0 | 0 | 0
134151 | 1 | MINI BREAKER ABB SH203-C63 3X63 10Ka/240 | UND | UND | 0 | 0 | 0
142226 | 20 | CU BEND 45° K65 1 5/8" I/I 130BAR IBPK65 | UND | UND | 0 | 0 | 0
142226 | 44 | CU BEND 45° K65 1 5/8" I/I 130BAR IBPK65 | UND | UND | 102 | 102 | 0
142226 | 1 | CU BEND 45° K65 1 5/8" I/I 130BAR IBPK65 | UND | UND | 3 | 3 | 0
142226 | 48 | CU BEND 45° K65 1 5/8" I/I 130BAR IBPK65 | UND | UND | 1 | 1 | 0
196289 | 1 | VIDRIO TEMP 10 MM 1952X840 MM | UND | UND | 0 | 0 | 0
196289 | 46 | VIDRIO TEMP 10 MM 1952X840 MM | UND | UND | 0 | 0 | 0
196290 | 1 | VIDRIO TEMP 10 MM 210X250 MM TRIANGULAR | UND | UND | 0 | 0 | 0
178042 | 1 | SOLDADURA MIG A/I 309L 0.35(0.9)X1 15 KG | KGS | KGS | 75 | 75 | 0
178042 | 44 | SOLDADURA MIG A/I 309L 0.35(0.9)X1 15 KG | KGS | KGS | 0 | 0 | 0
146251 | 1 | TERMOMETRO DIGITAL PT/PTC 1000 084B8561 | UND | UND | 0 | 0 | 0
181094 | 1 | BALINERA REF 6001-2Z/C3 SKF | UND | UND | 196 | 196 | 0
181094 | 46 | BALINERA REF 6001-2Z/C3 SKF | UND | UND | 0 | 0 | 0
181094 | 14 | BALINERA REF 6001-2Z/C3 SKF | UND | UND | 0 | 0 | 0
181094 | 25 | BALINERA REF 6001-2Z/C3 SKF | UND | UND | 0 | 0 | 0
181094 | 18 | BALINERA REF 6001-2Z/C3 SKF | UND | UND | 0 | 0 | 0
181094 | 34 | BALINERA REF 6001-2Z/C3 SKF | UND | UND | 0 | 0 | 0
134008 | 1 | BASE ADHESIVA P/CABLE HC10 NEGRA | UND | UND | 1930 | 1930 | 30000
134008 | 46 | BASE ADHESIVA P/CABLE HC10 NEGRA | UND | UND | 0 | 0 | 30000
134008 | 2 | BASE ADHESIVA P/CABLE HC10 NEGRA | UND | UND | 0 | 0 | 30000
134008 | 14 | BASE ADHESIVA P/CABLE HC10 NEGRA | UND | UND | 0 | 0 | 30000
134008 | 25 | BASE ADHESIVA P/CABLE HC10 NEGRA | UND | UND | 0 | 0 | 30000
141228 | 1 | COMPRESOR TECUMSEH ALX435U-ES3A.DCAL004 | UND | UND | 0 | 0 | 0
196317 | 1 | VIDRIO TEMP 10 MM 730X550 MM | UND | UND | 0 | 0 | 0
141319 | 1 | COMPRESOR COP SCROLL ZS21KAE-PFV-618 | UND | UND | 0 | 0 | 0
133033 | 1 | RELE BIMET HOMOLOGO PARA 133004 | UND | UND | 0 | 0 | 0
171001 | 44 | ACIDO NITRICO AL 0.1 NORMAL | LTS | LTS | 0 | 0 | 0
171001 | 1 | ACIDO NITRICO AL 0.1 NORMAL | LTS | LTS | 1 | 1 | 0
119270 |  | ACRILICO 6 MM 388 X 264 MM | UND | UND | 0 | 0 | 0
119045 | 1 | ACRILICOS RANURADOS 124X 5.7 CMS | UND | UND | 0 | 0 | 0
119100 |  | ACRILICO VARIOS 5MM 83X16X36 CMS TAPA | UND | UND | 0 | 0 | 0
138060 | 1 | BALASTO 1 X 18W | UND | UND | 0 | 0 | 0
138060 | 25 | BALASTO 1 X 18W | UND | UND | 0 | 0 | 0
138060 | 20 | BALASTO 1 X 18W | UND | UND | 0 | 0 | 0
138060 | 18 | BALASTO 1 X 18W | UND | UND | 0 | 0 | 0
115022 | 25 | BISAGRA TORSION TRS/4 NIQUELADA | UND | UND | 0 | 0 | 0
177002 | 44 | CINTA ESCOFLEX 2"C3 48 MMX50 MT AMARILLA | RLL | RLL | 0 | 0 | 7000
177002 | 4 | CINTA ESCOFLEX 2"C3 48 MMX50 MT AMARILLA | RLL | RLL | 0 | 0 | 7000
177002 | 25 | CINTA ESCOFLEX 2"C3 48 MMX50 MT AMARILLA | RLL | RLL | 0 | 0 | 7000
177002 | 14 | CINTA ESCOFLEX 2"C3 48 MMX50 MT AMARILLA | RLL | RLL | 0 | 0 | 7000
177002 | 34 | CINTA ESCOFLEX 2"C3 48 MMX50 MT AMARILLA | RLL | RLL | 0 | 0 | 7000
177002 | 18 | CINTA ESCOFLEX 2"C3 48 MMX50 MT AMARILLA | RLL | RLL | 0 | 0 | 7000
177002 | 53 | CINTA ESCOFLEX 2"C3 48 MMX50 MT AMARILLA | RLL | RLL | 0 | 0 | 7000
177002 | 39 | CINTA ESCOFLEX 2"C3 48 MMX50 MT AMARILLA | RLL | RLL | 0 | 0 | 7000
177002 | 1 | CINTA ESCOFLEX 2"C3 48 MMX50 MT AMARILLA | RLL | RLL | 1786 | 1786 | 7000
177002 | 5 | CINTA ESCOFLEX 2"C3 48 MMX50 MT AMARILLA | RLL | RLL | 0 | 0 | 7000
177002 | 10 | CINTA ESCOFLEX 2"C3 48 MMX50 MT AMARILLA | RLL | RLL | 0 | 0 | 7000
177002 | 3 | CINTA ESCOFLEX 2"C3 48 MMX50 MT AMARILLA | RLL | RLL | 0 | 0 | 7000
177002 | 33 | CINTA ESCOFLEX 2"C3 48 MMX50 MT AMARILLA | RLL | RLL | 0 | 0 | 7000
177002 | 15 | CINTA ESCOFLEX 2"C3 48 MMX50 MT AMARILLA | RLL | RLL | 0 | 0 | 7000
141112 | 20 | COMPRESOR 4DES-7-2DU-OD/OY(4C1145SH). | UND | UND | 0 | 0 | 22
141112 | 42 | COMPRESOR 4DES-7-2DU-OD/OY(4C1145SH). | UND | UND | 1 | 1 | 22
141112 | 1 | COMPRESOR 4DES-7-2DU-OD/OY(4C1145SH). | UND | UND | 17 | 17 | 22
112139 | 1 | CONJUNTO TAPAS WE- WESTON 8.76 | JGO | JGO | 0 | 0 | 0
131053 | 7 | COMUTADOR XB4BD21 2 POSICIONES #4 | UND | UND | 0 | 0 | 0
131053 | 45 | COMUTADOR XB4BD21 2 POSICIONES #4 | UND | UND | 0 | 0 | 0
131053 | 1 | COMUTADOR XB4BD21 2 POSICIONES #4 | UND | UND | 0 | 0 | 0
144141 | 46 | CUERPO VAL R-22 (INT)(S) TEX 068Z3281 | UND | UND | 0 | 0 | 0
144141 | 18 | CUERPO VAL R-22 (INT)(S) TEX 068Z3281 | UND | UND | 0 | 0 | 0
144141 | 39 | CUERPO VAL R-22 (INT)(S) TEX 068Z3281 | UND | UND | 0 | 0 | 0
144141 | 45 | CUERPO VAL R-22 (INT)(S) TEX 068Z3281 | UND | UND | 0 | 0 | 0
144141 | 1 | CUERPO VAL R-22 (INT)(S) TEX 068Z3281 | UND | UND | 0 | 0 | 0
144218 | 23 | VAL EXP R404 EXT-SOLD RFKH03E-4.8-10 SAN | UND | UND | 0 | 0 | 0
144218 | 53 | VAL EXP R404 EXT-SOLD RFKH03E-4.8-10 SAN | UND | UND | 0 | 0 | 0
144218 | 44 | VAL EXP R404 EXT-SOLD RFKH03E-4.8-10 SAN | UND | UND | 96 | 96 | 0
144218 | 20 | VAL EXP R404 EXT-SOLD RFKH03E-4.8-10 SAN | UND | UND | 0 | 0 | 0
144218 | 18 | VAL EXP R404 EXT-SOLD RFKH03E-4.8-10 SAN | UND | UND | 0 | 0 | 0
144218 | 14 | VAL EXP R404 EXT-SOLD RFKH03E-4.8-10 SAN | UND | UND | 0 | 0 | 0
119168 | 1 | MARCO PUERTA ALUMINIO 1875X386 MM | UND | UND | 0 | 0 | 0
175067 | 1 | PINTURA VETRO MULTI-ADHERENCIA BLANCO | GLN | GLN | 0 | 0 | 0
142220 | 44 | COPPER GASKET WITH NECK 8580/2 1/4" SAE | UND | UND | 0 | 0 | 0
142220 | 20 | COPPER GASKET WITH NECK 8580/2 1/4" SAE | UND | UND | 0 | 0 | 0
142220 | 1 | COPPER GASKET WITH NECK 8580/2 1/4" SAE | UND | UND | 2802 | 2802 | 0
142323 | 20 | FILTER DRYER HOUSING CSR96M42 MP CO2 | UND | UND | 0 | 0 | 0
142323 | 1 | FILTER DRYER HOUSING CSR96M42 MP CO2 | UND | UND | 0 | 0 | 0
141510 | 1 | COMPRESOR NPT16LR 1/2HP R290 115V BT1154 | UND | UND | 5 | 5 | 0
141510 | 42 | COMPRESOR NPT16LR 1/2HP R290 115V BT1154 | UND | UND | 3 | 3 | 0
142212 | 1 | HIGH-PRESSURE COPPER TUBE 7/8" | MTS | MTS | 0 | 0 | 0
142212 | 44 | HIGH-PRESSURE COPPER TUBE 7/8" | MTS | MTS | 97 | 97 | 0
142212 | 20 | HIGH-PRESSURE COPPER TUBE 7/8" | MTS | MTS | 0 | 0 | 0
142212 | 46 | HIGH-PRESSURE COPPER TUBE 7/8" | MTS | MTS | 23 | 23 | 0
142252 | 20 | HIGH-PRESSURE COPPER PIPE 1/2" | MTS | MTS | 100 | 100 | 0
142252 | 44 | HIGH-PRESSURE COPPER PIPE 1/2" | MTS | MTS | 30 | 30 | 0
142252 | 1 | HIGH-PRESSURE COPPER PIPE 1/2" | MTS | MTS | 0 | 0 | 0
142252 | 46 | HIGH-PRESSURE COPPER PIPE 1/2" | MTS | MTS | 3.4 | 3.4 | 0
161063 | 1 | VIDRIO TEMP 8 MM 1375X620 MM | UND | UND | 0 | 0 | 0
161080 | 1 | VIDRIO TEMP 8 MM 1000X345 MM | UND | UND | 1 | 1 | 0
116317 | 1 | PUERTA BATIENTE 62MM 1.05X2.00MT APERIZQ | UND | UND | 0 | 0 | 0
175006 | 39 | ADHESIVO EN ALTA PAN VIN CORT | UND | UND | 0 | 0 | 0
175006 | 25 | ADHESIVO EN ALTA PAN VIN CORT | UND | UND | 0 | 0 | 0
175006 | 3 | ADHESIVO EN ALTA PAN VIN CORT | UND | UND | 0 | 0 | 0
115023 | 39 | BISAGRA CIERRE LENTO 35 MM REF HBM897-03 | UND | UND | 0 | 0 | 0
115023 | 1 | BISAGRA CIERRE LENTO 35 MM REF HBM897-03 | UND | UND | 26 | 26 | 0
115023 | 25 | BISAGRA CIERRE LENTO 35 MM REF HBM897-03 | UND | UND | 0 | 0 | 0
115023 | 46 | BISAGRA CIERRE LENTO 35 MM REF HBM897-03 | UND | UND | 0 | 0 | 0
130028 | 1 | BOBINA 230V/6019-ASC 230V | UND | UND | 0 | 0 | 0
136018 | 1 | CABLE DUPLEX 2X12 | MTS | MTS | 0 | 0 | 0
136018 | 25 | CABLE DUPLEX 2X12 | MTS | MTS | 0 | 0 | 0
174017 | 1 | CERA SOLIDA DESMOLDANTE E.P.C | LIB | KGS | 120 | 120 | 0
174017 | 14 | CERA SOLIDA DESMOLDANTE E.P.C | LIB | KGS | 0 | 0 | 0
174017 | 33 | CERA SOLIDA DESMOLDANTE E.P.C | LIB | KGS | 0 | 0 | 0
174017 | 15 | CERA SOLIDA DESMOLDANTE E.P.C | LIB | KGS | 0 | 0 | 0
8123 | 1 | NO USAR=REEMPLAZA 124043 | UND | UND | 0 | 0 | 0
139076 | 34 | CORAZA AMERICANA (PLASTICA) 1/2" | MTS | MTS | 0 | 0 | 400
139076 | 5 | CORAZA AMERICANA (PLASTICA) 1/2" | MTS | MTS | 0 | 0 | 400
139076 | 1 | CORAZA AMERICANA (PLASTICA) 1/2" | MTS | MTS | 0 | 0 | 400
139076 | 44 | CORAZA AMERICANA (PLASTICA) 1/2" | MTS | MTS | 0 | 0 | 400
139076 | 33 | CORAZA AMERICANA (PLASTICA) 1/2" | MTS | MTS | 0 | 0 | 400
139076 | 3 | CORAZA AMERICANA (PLASTICA) 1/2" | MTS | MTS | 0 | 0 | 400
139076 | 53 | CORAZA AMERICANA (PLASTICA) 1/2" | MTS | MTS | 0 | 0 | 400
139076 | 39 | CORAZA AMERICANA (PLASTICA) 1/2" | MTS | MTS | 0 | 0 | 400
139076 | 8 | CORAZA AMERICANA (PLASTICA) 1/2" | MTS | MTS | 0 | 0 | 400
174000 | 45 | GRASA AMARILLA (C X 35 LIBRAS)MOTOR CUP | LIB | LIB | 0 | 0 | 0
174000 | 53 | GRASA AMARILLA (C X 35 LIBRAS)MOTOR CUP | LIB | LIB | 0 | 0 | 0
174000 | 1 | GRASA AMARILLA (C X 35 LIBRAS)MOTOR CUP | LIB | LIB | 0 | 0 | 0
174000 | 25 | GRASA AMARILLA (C X 35 LIBRAS)MOTOR CUP | LIB | LIB | 0 | 0 | 0
174000 | 5 | GRASA AMARILLA (C X 35 LIBRAS)MOTOR CUP | LIB | LIB | 0 | 0 | 0
139208 | 1 | KIT ESTUFAS CORIAT | UND | UND | 0 | 0 | 0
139208 | 5 | KIT ESTUFAS CORIAT | UND | UND | 0 | 0 | 0
117953 | 1 | TESTERO ACRILICO TOGO 801X1240X20 MM | UND | UND | 0 | 0 | 0
112809 | 1 | MANGUERA HIDRA/3/4" 3000PSI 90º (TX2MT) | MTS | UND | 0 | 0 | 0
112809 | 45 | MANGUERA HIDRA/3/4" 3000PSI 90º (TX2MT) | MTS | UND | 0 | 0 | 0
148209 | 1 | TECHO ACRILICO 950 X 309 20MM | UND | UND | 0 | 0 | 0
146163 | 1 | CONTROL NIVEL ACEITE OM6 RW-OUT280 220V | UND | UND | 0 | 0 | 0
146163 | 20 | CONTROL NIVEL ACEITE OM6 RW-OUT280 220V | UND | UND | 0 | 0 | 0
136118 | 1 | CABLE NF-FR-LS CALIBRE #8 VERDE | MTS | MTS | 0 | 0 | 0
175046 | 39 | ADHESIVO SELLADOR PU P40 NEGRO 600ML | UND | UND | 0 | 0 | 0
175046 | 45 | ADHESIVO SELLADOR PU P40 NEGRO 600ML | UND | UND | 0 | 0 | 0
175046 | 44 | ADHESIVO SELLADOR PU P40 NEGRO 600ML | UND | UND | 0 | 0 | 0
175046 | 1 | ADHESIVO SELLADOR PU P40 NEGRO 600ML | UND | UND | 0 | 0 | 0
111019 | 1 | SOMBRILLA (PARASOL) DE 1,80MTS LONA AZUL | UND | UND | 0 | 0 | 0
111019 | 39 | SOMBRILLA (PARASOL) DE 1,80MTS LONA AZUL | UND | UND | 0 | 0 | 0
112680 | 1 | PERFIL MORDAZA SUP.INA 3432 TX6 MTS | MTS | MTS | 0 | 0 | 0
112680 | 25 | PERFIL MORDAZA SUP.INA 3432 TX6 MTS | MTS | MTS | 0 | 0 | 0
124066 | 1 | TABLA MADERA ABARCO RIO 3M 25X2.5 | UND | UND | 0 | 0 | 0
135114 | 20 | RESISTENCIA GRAVADA 540X470 230V 400W | UND | UND | 0 | 0 | 0
135114 | 1 | RESISTENCIA GRAVADA 540X470 230V 400W | UND | UND | 0 | 0 | 0
164271 | 1 | VIDRIO TEMP 4 MM 945X945 MM C/SER/GRIS | UND | UND | 0 | 0 | 0
160934 | 1 | VIDRIO TEMP 10 MM 200 X 550 MM | UND | UND | 0 | 0 | 0
161201 | 1 | VIDRIO TEMP 10 MM 1467 X 100 MM | UND | UND | 0 | 0 | 0
164064 | 1 | VIDRIO TEMP 8 MM 625 X 200 MM | UND | UND | 0 | 0 | 0
119237 | 1 | LLAVE BOLA ROSCA 1/2" PVC | UND | UND | 4 | 4 | 0
119237 | 45 | LLAVE BOLA ROSCA 1/2" PVC | UND | UND | 0 | 0 | 0
160023 | 1 | VIDRIO TEMP 5 MM 250X800 MM | UND | UND | 0 | 0 | 0
118250 | 1 | SUPERFICIE CORIAN NIGHT SKY 0.95X0.58 MT | UND | UND | 0 | 0 | 0
164022 | 1 | VIDRIO TEMP 8 MM 780X685 MM | UND | UND | 0 | 0 | 0
175039 | 39 | PEGANTE XL 497X375 ML | UND | UND | 0 | 0 | 300
175039 | 53 | PEGANTE XL 497X375 ML | UND | UND | 0 | 0 | 300
175039 | 1 | PEGANTE XL 497X375 ML | UND | UND | 77 | 77 | 300
132083 | 39 | LUMINARIA LED 14W 110V | UND | UND | 0 | 0 | 0
132083 | 1 | LUMINARIA LED 14W 110V | UND | UND | 0 | 0 | 0
132083 | 25 | LUMINARIA LED 14W 110V | UND | UND | 0 | 0 | 0
132083 | 42 | LUMINARIA LED 14W 110V | UND | UND | 0 | 0 | 0
164030 | 1 | VIDRIO TEMP 8 MM 475X800 MM | UND | UND | 0 | 0 | 0
160687 | 1 | VIDRIO TEMP 4 MM 1737 X 616 MM LOW-E | UND | UND | 0 | 0 | 0
139187 | 1 | CLAVIJAS LEGRAN REF 555629 5 POL 125A | UND | UND | 0 | 0 | 0
139187 | 5 | CLAVIJAS LEGRAN REF 555629 5 POL 125A | UND | UND | 0 | 0 | 0
178040 |  | CARBON DE CORTE 6.4/1/4" (CAJA X 50 UND) | UND | CAJ | 0 | 0 | 0
144351 | 1 | VISOR / MIRILLA LIQUIDO SG - 1 3/4" | UND | UND | 2 | 2 | 0
465017 | 1 | REPISA PARED INCLIN. DIM. 1,00X0,56X0,40 | UND | UND | 0 | 0 | 0
465017 | 5 | REPISA PARED INCLIN. DIM. 1,00X0,56X0,40 | UND | UND | 0 | 0 | 0
124118 | 1 | FORMICA RURAL PINE 1505 | UND | UND | 0 | 0 | 0
195011 | 1 | TUBO CR CAL 16 CUADRADO 2" (T X 6MT) | MTS | UND | 3 | 3 | 0
117989 | 1 | ACRILICO 6 MM 505 X 610 MM | UND | UND | 0 | 0 | 0
166053 | 1 | CODO PVC 4" | UND | UND | 14 | 14 | 0
141577 | 1 | COMPRESOR DORIN CDS151B POE85 220/380/3 | UND | UND | 2 | 2 | 0
141577 | 20 | COMPRESOR DORIN CDS151B POE85 220/380/3 | UND | UND | 0 | 0 | 0
183489 | 45 | TOR HEX 10MM (PASO 1.5) X 1 1/2" A/I | UND | UND | 0 | 0 | 0
183489 | 1 | TOR HEX 10MM (PASO 1.5) X 1 1/2" A/I | UND | UND | 435 | 435 | 0
182048 | 45 | RODACHINA 1" RIEL P/MUEBLE PESADO | UND | UND | 0 | 0 | 0
182048 | 1 | RODACHINA 1" RIEL P/MUEBLE PESADO | UND | UND | 0 | 0 | 0
129058 | 1 | BOLSA BASURA NEGRA 95X120 CALIBRE 3 | UND | UND | 0 | 0 | 0
129058 | 21 | BOLSA BASURA NEGRA 95X120 CALIBRE 3 | UND | UND | 0 | 0 | 0
112857 | 1 | MANGUERA REF FA0047 1/2 1500 MM | UND | UND | 7 | 7 | 0
112857 | 20 | MANGUERA REF FA0047 1/2 1500 MM | UND | UND | 0 | 0 | 0
194130 | 1 | TEE REDUCCIÓN FUSION SOCKET 63X50X63 mm | UND | UND | 2 | 2 | 0
119564 | 1 | REJILLA PARA VINOS 76 X 53 CM ZINC NEGRA | UND | UND | 0 | 0 | 0
111063 | 1 | PORTAPRECIO FLAUTA 40 MM BLANCO X 0.70MT | MTS | UND | 0 | 0 | 0
139347 | 1 | CLAVIJA AREA DE 10 POLOS REF 14621 | UND | UND | 4 | 4 | 0
111084 | 1 | PERFIL IPE 120 X MTS | MTS | MTS | 6 | 6 | 0
111084 | 42 | PERFIL IPE 120 X MTS | MTS | MTS | 0 | 0 | 0
161345 | 1 | VIDRIO TEMP 8 MM 1900X400MM | UND | UND | 0 | 0 | 0
116391 | 1 | SILLAR MARCO 5020 MATE ALN-194BM | MTS | MTS | 12 | 12 | 0
130467 | 1 | CONTACTOR 12AMP 220V NC1-1210 CHINT | UND | UND | 26 | 26 | 0
142048 |  | ORIFICIO 04 P/VALVUKA EX2 6016-EXO 004 | UND | UND | 0 | 0 | 0
112280 | 1 | (HONEYCOMB)POLIC.1/8" BLANCO 1x3x1.20 | UND | UND | 0 | 0 | 0
117079 | 1 | PASTA PULIDORA BLANCA REF-120025 | GLN | GLN | 4 | 4 | 0
117079 | 25 | PASTA PULIDORA BLANCA REF-120025 | GLN | GLN | 0 | 0 | 0
117079 | 46 | PASTA PULIDORA BLANCA REF-120025 | GLN | GLN | 0 | 0 | 0
117079 | 33 | PASTA PULIDORA BLANCA REF-120025 | GLN | GLN | 0 | 0 | 0
151022 | 1 | PINTURA POLIURETANO CAFE LISO | GLN | GLN | 0 | 0 | 0
151022 | 45 | PINTURA POLIURETANO CAFE LISO | GLN | GLN | 0 | 0 | 0
151022 | 39 | PINTURA POLIURETANO CAFE LISO | GLN | GLN | 0 | 0 | 0
151022 | 16 | PINTURA POLIURETANO CAFE LISO | GLN | GLN | 0 | 0 | 0
2298 | 1 | PORTAPRECIO FLAUTA 40 MM BLANCO 0.075 MT | MTS | MTS | 0 | 0 | 0
119164 | 1 | PUERTA TERMICA BATIENTE 80 MM DER-1X2 MT | UND | UND | 0 | 0 | 0
133005 | 1 | RELE BIMETALICO 4.5-6.3 AMP 3RU1126-ICBO | UND | UND | 0 | 0 | 0
135038 | 1 | RESISTENCIA 1/4 650W-220V 1.30 MTS | UND | UND | 0 | 0 | 0
114092 | 1 | TAPA A/I PARA AZAFATE GN 1/3 325X176 MM | UND | UND | 0 | 0 | 0
114092 | 5 | TAPA A/I PARA AZAFATE GN 1/3 325X176 MM | UND | UND | 0 | 0 | 0
109005 | 1 | TAPA ACERO SHC 40 16" | UND | UND | 0 | 0 | 0
102012 | 44 | TEE PVC 1 1/4" | UND | UND | 0 | 0 | 2500
102012 | 1 | TEE PVC 1 1/4" | UND | UND | 427 | 427 | 2500
102012 | 45 | TEE PVC 1 1/4" | UND | UND | 0 | 0 | 2500
102012 | 39 | TEE PVC 1 1/4" | UND | UND | 0 | 0 | 2500
102012 | 53 | TEE PVC 1 1/4" | UND | UND | 0 | 0 | 2500
102012 | 46 | TEE PVC 1 1/4" | UND | UND | 0 | 0 | 2500
102012 | 3 | TEE PVC 1 1/4" | UND | UND | 0 | 0 | 2500
102012 | 42 | TEE PVC 1 1/4" | UND | UND | 0 | 0 | 2500
102012 | 15 | TEE PVC 1 1/4" | UND | UND | 0 | 0 | 2500
102012 | 51 | TEE PVC 1 1/4" | UND | UND | 8 | 8 | 2500
102012 | 25 | TEE PVC 1 1/4" | UND | UND | 0 | 0 | 2500
102012 | 14 | TEE PVC 1 1/4" | UND | UND | 0 | 0 | 2500
116980 | 1 | PTA VAIVEN DOBLE HOJA 40 MM 1.80X2.00 MT | UND | UND | 0 | 0 | 0
117956 | 1 | MARCO BAR ACRILICO 1369X885X101X6 MM | UND | UND | 0 | 0 | 0
146159 | 1 | SENSOR TEMP PT1000 AKS12 REF 084N0038 | UND | UND | 0 | 0 | 0
144020 | 1 | VALVULA REG PRESION 1 1/8 KVL 34L0046 | UND | UND | 0 | 0 | 0
165075 | 1 | VIDRIO TEMP 8 MM 870 X 150 MM | UND | UND | 0 | 0 | 0
146160 | 20 | CONTROL ELECTRICO NIVEL RW-OLC-D1 220V | UND | UND | 0 | 0 | 0
146160 | 1 | CONTROL ELECTRICO NIVEL RW-OLC-D1 220V | UND | UND | 0 | 0 | 0
139288 | 1 | TERMINAL PONCHAR 350 KCM B.LAR 1HUECO | UND | UND | 0 | 0 | 0
139288 | 39 | TERMINAL PONCHAR 350 KCM B.LAR 1HUECO | UND | UND | 0 | 0 | 0
140069 | 1 | UNIDAD CONDENSADORA ZX050BE-TF5-451 | UND | UND | 2 | 2 | 0
140069 | 44 | UNIDAD CONDENSADORA ZX050BE-TF5-451 | UND | UND | 0 | 0 | 0
196188 | 1 | VIDRIO TEMP 10 MM 652X525 MM SER/DR/BEIG | UND | UND | 0 | 0 | 0
143021 | 20 | BOTELLA ACUM/LIQ 5/8"BLR/VLRD-10 10L BL | UND | UND | 0 | 0 | 0
103029 | 1 | COPA COBRE 1 1/8"X7/8"K65 | UND | UND | 0 | 0 | 0
103029 | 39 | COPA COBRE 1 1/8"X7/8"K65 | UND | UND | 0 | 0 | 0
103029 | 44 | COPA COBRE 1 1/8"X7/8"K65 | UND | UND | 2 | 2 | 0
103029 | 20 | COPA COBRE 1 1/8"X7/8"K65 | UND | UND | 0 | 0 | 0
141176 | 1 | COMPRESOR BITZER 2 CES-4-2DU-0Y/0D | UND | UND | 0 | 0 | 0
141176 | 20 | COMPRESOR BITZER 2 CES-4-2DU-0Y/0D | UND | UND | 0 | 0 | 0
141176 | 48 | COMPRESOR BITZER 2 CES-4-2DU-0Y/0D | UND | UND | 1 | 1 | 0
141176 | 7 | COMPRESOR BITZER 2 CES-4-2DU-0Y/0D | UND | UND | 0 | 0 | 0
160533 | 1 | VIDRIO TEMP 8 MM 1034X870 MM | UND | UND | 0 | 0 | 0
112346 | 4 | PERFIL BOMPER CURVO 70 GRIS GYR X5.1MTS | MTS | MTS | 0 | 0 | 2100
112346 | 1 | PERFIL BOMPER CURVO 70 GRIS GYR X5.1MTS | MTS | MTS | 739.5 | 739.5 | 2100
112346 | 33 | PERFIL BOMPER CURVO 70 GRIS GYR X5.1MTS | MTS | MTS | 0 | 0 | 2100
112346 | 7 | PERFIL BOMPER CURVO 70 GRIS GYR X5.1MTS | MTS | MTS | 0 | 0 | 2100
112346 | 42 | PERFIL BOMPER CURVO 70 GRIS GYR X5.1MTS | MTS | MTS | 0 | 0 | 2100
149065 | 1 | DETECTOR DE FUGA INFRAROJO 080Z2995 | UND | UND | 0 | 0 | 0
149065 | 20 | DETECTOR DE FUGA INFRAROJO 080Z2995 | UND | UND | 0 | 0 | 0
112367 | 1 | BASE INCLINADA CARRIL CON HUECO R R9005 | UND | UND | 0 | 0 | 0
112367 | 20 | BASE INCLINADA CARRIL CON HUECO R R9005 | UND | UND | 0 | 0 | 0
119192 | 1 | MARCO PTS BAT 1478X612 MM PERFIL PLAST | UND | UND | 0 | 0 | 0
117126 | 1 | GRANITO NEGRO SAN GABRIEL 1.73X0.8 MTS | UND | UND | 0 | 0 | 0
119343 | 1 | KIT MARCO 2 PTAS 1563X1639 MM MP | UND | UND | 0 | 0 | 0
112231 | 1 | MUELLE PARA CORTINA-KIT SPRING 00014094 | UND | UND | 0 | 0 | 0
112231 | 20 | MUELLE PARA CORTINA-KIT SPRING 00014094 | UND | UND | 0 | 0 | 0
164010 | 1 | VIDRIO TEMP 6 MM 0.95X842 RAD1028CUR/SNG | UND | UND | 1 | 1 | 0
139170 | 1 | ASPA PLASTICA 8" 28 1 MM 100108 | UND | UND | 0 | 0 | 0
139170 | 23 | ASPA PLASTICA 8" 28 1 MM 100108 | UND | UND | 0 | 0 | 0
139170 | 20 | ASPA PLASTICA 8" 28 1 MM 100108 | UND | UND | 0 | 0 | 0
119406 | 1 | ACRILICO 6 MM 545X490 MM PERFORADO | UND | UND | 0 | 0 | 0
143303 | 20 | RACK L 4X2 20/160 Kw | UND | UND | 0 | 0 | 0
143303 | 1 | RACK L 4X2 20/160 Kw | UND | UND | 0 | 0 | 0
145112 | 1 | CARCAZA FILTRO SUC 1 3/8" 023U7254 | UND | UND | 6 | 6 | 0
145112 | 44 | CARCAZA FILTRO SUC 1 3/8" 023U7254 | UND | UND | 16 | 16 | 0
134137 | 20 | PUENTE L59.8/H9.5/W5.9 mm - CHINA | UND | UND | 0 | 0 | 0
146019 | 25 | CONTROL MT 512RI PLUS FULL GAUGE | UND | UND | 0 | 0 | 0
146019 | 14 | CONTROL MT 512RI PLUS FULL GAUGE | UND | UND | 0 | 0 | 0
146019 | 46 | CONTROL MT 512RI PLUS FULL GAUGE | UND | UND | 0 | 0 | 0
146019 | 3 | CONTROL MT 512RI PLUS FULL GAUGE | UND | UND | 0 | 0 | 0
146019 | 15 | CONTROL MT 512RI PLUS FULL GAUGE | UND | UND | 0 | 0 | 0
103000 | 1 | COPA COBRE 5/8"-1 1/8" | UND | UND | 0 | 0 | 0
134008 | 34 | BASE ADHESIVA P/CABLE HC10 NEGRA | UND | UND | 0 | 0 | 30000
134008 | 16 | BASE ADHESIVA P/CABLE HC10 NEGRA | UND | UND | 0 | 0 | 30000
134008 | 33 | BASE ADHESIVA P/CABLE HC10 NEGRA | UND | UND | 0 | 0 | 30000
134008 | 3 | BASE ADHESIVA P/CABLE HC10 NEGRA | UND | UND | 0 | 0 | 30000
134008 | 15 | BASE ADHESIVA P/CABLE HC10 NEGRA | UND | UND | 0 | 0 | 30000
134008 | 42 | BASE ADHESIVA P/CABLE HC10 NEGRA | UND | UND | 0 | 0 | 30000
138040 | 1 | CAPACITOR MARCHA 45 440 VAC 191U012501 | UND | UND | 0 | 0 | 0
138040 | 39 | CAPACITOR MARCHA 45 440 VAC 191U012501 | UND | UND | 0 | 0 | 0
138040 | 45 | CAPACITOR MARCHA 45 440 VAC 191U012501 | UND | UND | 0 | 0 | 0
138040 | 53 | CAPACITOR MARCHA 45 440 VAC 191U012501 | UND | UND | 0 | 0 | 0
138040 | 25 | CAPACITOR MARCHA 45 440 VAC 191U012501 | UND | UND | 0 | 0 | 0
145006 | 1 | CARCAZA FILTRO SUC 7/8 RSF-487-T023U7251 | UND | UND | 0 | 0 | 0
145006 | 44 | CARCAZA FILTRO SUC 7/8 RSF-487-T023U7251 | UND | UND | 19 | 19 | 0
141039 | 1 | COMPRESOR COP ZF13K4E-TF5-551 | UND | UND | 0 | 0 | 0
141039 | 20 | COMPRESOR COP ZF13K4E-TF5-551 | UND | UND | 0 | 0 | 0
103007 | 1 | COPA COBRE 3/8"-1/2" | UND | UND | 366 | 366 | 2000
103007 | 45 | COPA COBRE 3/8"-1/2" | UND | UND | 0 | 0 | 2000
103007 | 53 | COPA COBRE 3/8"-1/2" | UND | UND | 0 | 0 | 2000
103007 | 23 | COPA COBRE 3/8"-1/2" | UND | UND | 0 | 0 | 2000
103007 | 39 | COPA COBRE 3/8"-1/2" | UND | UND | 0 | 0 | 2000
103007 | 25 | COPA COBRE 3/8"-1/2" | UND | UND | 0 | 0 | 2000
103007 | 42 | COPA COBRE 3/8"-1/2" | UND | UND | 0 | 0 | 2000
103007 | 51 | COPA COBRE 3/8"-1/2" | UND | UND | 9 | 9 | 2000
103007 | 5 | COPA COBRE 3/8"-1/2" | UND | UND | 0 | 0 | 2000
103007 | 10 | COPA COBRE 3/8"-1/2" | UND | UND | 0 | 0 | 2000
103007 | 18 | COPA COBRE 3/8"-1/2" | UND | UND | 0 | 0 | 2000
103007 | 3 | COPA COBRE 3/8"-1/2" | UND | UND | 0 | 0 | 2000
103007 | 33 | COPA COBRE 3/8"-1/2" | UND | UND | 0 | 0 | 2000
149040 | 1 | ELIMINADOR VIBRACION 7/8" | UND | UND | 0 | 0 | 0
3007 | 1 | NO USAR REEMPLAZAR 124019 | UND | UND | 0 | 0 | 0
112076 | 1 | MANGUERA GAS NAURAL 3/4" AMARILLO 1 MT | UND | UND | 0 | 0 | 0
112076 | 45 | MANGUERA GAS NAURAL 3/4" AMARILLO 1 MT | UND | UND | 0 | 0 | 0
112076 | 25 | MANGUERA GAS NAURAL 3/4" AMARILLO 1 MT | UND | UND | 0 | 0 | 0
112131 | 1 | PORTAPRECIO PLANO C/ADHES 40MM 2.55 BLAN | MTS | MTS | 635 | 635 | 3570
112131 | 14 | PORTAPRECIO PLANO C/ADHES 40MM 2.55 BLAN | MTS | MTS | 0 | 0 | 3570
112131 | 46 | PORTAPRECIO PLANO C/ADHES 40MM 2.55 BLAN | MTS | MTS | 0 | 0 | 3570
112131 | 18 | PORTAPRECIO PLANO C/ADHES 40MM 2.55 BLAN | MTS | MTS | 0 | 0 | 3570
112131 | 34 | PORTAPRECIO PLANO C/ADHES 40MM 2.55 BLAN | MTS | MTS | 0 | 0 | 3570
119222 | 1 | REJILLA P VENTILADOR 8.5"FANDGUARD CR220 | UND | UND | 13 | 13 | 0
114026 |  | EJE SAE 4140 REDONDO 1 3/4" | MTS | MTS | 0 | 0 | 0
112271 | 1 | EMPAQUE 2" X 1/8" ROJO | MTS | MTS | 0 | 0 | 0
114121 |  | FLEJE 1070 0.5 X 280 | MTS | MTS | 0 | 0 | 0
126008 | 44 | LAMINA GALVANIZADA CAL 24 2.80 x 1.22 | LAM | LAM | 0 | 0 | 0
126008 | 14 | LAMINA GALVANIZADA CAL 24 2.80 x 1.22 | LAM | LAM | 0 | 0 | 0
126008 | 15 | LAMINA GALVANIZADA CAL 24 2.80 x 1.22 | LAM | LAM | 0 | 0 | 0
126008 | 1 | LAMINA GALVANIZADA CAL 24 2.80 x 1.22 | LAM | LAM | 0 | 0 | 0
132036 | 1 | LED ACR 5630-30-120 CM-120V | UND | UND | 0 | 0 | 0
112290 | 1 | PERFIL RIG /WH40 INSE NARANJA X6MTS | MTS | MTS | 0 | 0 | 0
150011 | 1 | PINTURA POLVO ROJO FIESTA | KGS | KGS | 10.5 | 10.5 | 0
180013 | 46 | POLEA FIQUE DOBLE 8" | UND | UND | 2 | 2 | 0
180013 | 45 | POLEA FIQUE DOBLE 8" | UND | UND | 0 | 0 | 0
180013 | 1 | POLEA FIQUE DOBLE 8" | UND | UND | 22 | 22 | 0
139171 | 5 | PRENSAESTOPA 13.5MM (1/2) | UND | UND | 0 | 0 | 5000
139171 | 33 | PRENSAESTOPA 13.5MM (1/2) | UND | UND | 0 | 0 | 5000
139171 | 39 | PRENSAESTOPA 13.5MM (1/2) | UND | UND | 0 | 0 | 5000
139171 | 45 | PRENSAESTOPA 13.5MM (1/2) | UND | UND | 0 | 0 | 5000
139171 | 53 | PRENSAESTOPA 13.5MM (1/2) | UND | UND | 0 | 0 | 5000
139171 | 1 | PRENSAESTOPA 13.5MM (1/2) | UND | UND | 425 | 425 | 5000
138075 | 25 | PRESOSTATO ALT/BAJ 060-119966 KP15 CCA | UND | UND | 0 | 0 | 0
138075 | 42 | PRESOSTATO ALT/BAJ 060-119966 KP15 CCA | UND | UND | 0 | 0 | 0
138075 | 7 | PRESOSTATO ALT/BAJ 060-119966 KP15 CCA | UND | UND | 0 | 0 | 0
138075 | 1 | PRESOSTATO ALT/BAJ 060-119966 KP15 CCA | UND | UND | 0 | 0 | 0
138075 | 14 | PRESOSTATO ALT/BAJ 060-119966 KP15 CCA | UND | UND | 0 | 0 | 0
138075 | 18 | PRESOSTATO ALT/BAJ 060-119966 KP15 CCA | UND | UND | 0 | 0 | 0
138025 | 18 | PROTECTOR DE FASE MONOFASICO 110 | UND | UND | 0 | 0 | 0
138025 | 48 | PROTECTOR DE FASE MONOFASICO 110 | UND | UND | 2 | 2 | 0
138025 | 1 | PROTECTOR DE FASE MONOFASICO 110 | UND | UND | 41 | 41 | 0
119229 | 1 | REJILLA PLAST FRONT ENTREP 76X3.5 CMS | UND | UND | 0 | 0 | 0
133013 | 52 | RELE BIMETALICO GTH 22 A 32 AMP LG | UND | UND | 1 | 1 | 0
133013 | 18 | RELE BIMETALICO GTH 22 A 32 AMP LG | UND | UND | 0 | 0 | 0
133013 | 34 | RELE BIMETALICO GTH 22 A 32 AMP LG | UND | UND | 2 | 2 | 0
133013 | 45 | RELE BIMETALICO GTH 22 A 32 AMP LG | UND | UND | 0 | 0 | 0
133013 | 39 | RELE BIMETALICO GTH 22 A 32 AMP LG | UND | UND | 0 | 0 | 0
133013 | 1 | RELE BIMETALICO GTH 22 A 32 AMP LG | UND | UND | 11 | 11 | 0
135057 | 7 | RESISTENCIA 1/4 150W-110V 2.40 MTS | UND | UND | 0 | 0 | 0
135057 | 1 | RESISTENCIA 1/4 150W-110V 2.40 MTS | UND | UND | 0 | 0 | 0
115061 | 1 | RIEL PARA CAJON X 30 CMS | JGO | JGO | 0 | 0 | 0
185005 | 1 | RUEDA ESTABILIZADORA 7" HIERRO GRIS | UND | UND | 0 | 0 | 0
130045 | 1 | TABLERO CONTROL DIG/HORNO CONVECTOR | UND | UND | 0 | 0 | 0
112023 | 25 | TAPON DE CAUCHO GRIS REF 08CI | UND | UND | 0 | 0 | 10000
139110 | 42 | CLAVIJA LEVIN-PCV AMARIL PATA TRABA 220V | UND | UND | 21 | 21 | 0
141010 | 1 | COMPRESOR COP 3DS3F46KE-TFC/K0-TFC | UND | UND | 0 | 0 | 0
141010 | 20 | COMPRESOR COP 3DS3F46KE-TFC/K0-TFC | UND | UND | 0 | 0 | 0
134006 | 1 | CONECTOR RESORTE ROJO GRANDE SCOTCHLOK 3 | UND | UND | 2927 | 2927 | 7000
134006 | 39 | CONECTOR RESORTE ROJO GRANDE SCOTCHLOK 3 | UND | UND | 0 | 0 | 7000
134006 | 45 | CONECTOR RESORTE ROJO GRANDE SCOTCHLOK 3 | UND | UND | 0 | 0 | 7000
134006 | 51 | CONECTOR RESORTE ROJO GRANDE SCOTCHLOK 3 | UND | UND | 12 | 12 | 7000
134006 | 15 | CONECTOR RESORTE ROJO GRANDE SCOTCHLOK 3 | UND | UND | 0 | 0 | 7000
134006 | 25 | CONECTOR RESORTE ROJO GRANDE SCOTCHLOK 3 | UND | UND | 0 | 0 | 7000
134006 | 18 | CONECTOR RESORTE ROJO GRANDE SCOTCHLOK 3 | UND | UND | 0 | 0 | 7000
134006 | 10 | CONECTOR RESORTE ROJO GRANDE SCOTCHLOK 3 | UND | UND | 0 | 0 | 7000
134006 | 5 | CONECTOR RESORTE ROJO GRANDE SCOTCHLOK 3 | UND | UND | 0 | 0 | 7000
134006 | 3 | CONECTOR RESORTE ROJO GRANDE SCOTCHLOK 3 | UND | UND | 0 | 0 | 7000
112168 |  | CONJUNTO TAPAS ISL DOBLE 0.85X1.55-8702 | JGO | JGO | 0 | 0 | 0
146045 | 1 | CONTROL DE TEMPERATURA REF EK-3030 | UND | UND | 0 | 0 | 0
162002 | 1 | ESPEJO CRISTAL 4 MM 2.44 X 1.83 MTS | UND | UND | 0 | 0 | 0
162002 | 18 | ESPEJO CRISTAL 4 MM 2.44 X 1.83 MTS | UND | UND | 0 | 0 | 0
181130 | 1 | GRAPA METALICA 3/8" | UND | UND | 7 | 7 | 0
181130 | 39 | GRAPA METALICA 3/8" | UND | UND | 0 | 0 | 0
181130 | 25 | GRAPA METALICA 3/8" | UND | UND | 0 | 0 | 0
181130 | 33 | GRAPA METALICA 3/8" | UND | UND | 0 | 0 | 0
148039 | 1 | KIT 892-1120-02 BITZER | UND | UND | 0 | 0 | 0
148039 | 20 | KIT 892-1120-02 BITZER | UND | UND | 0 | 0 | 0
139325 | 1 | TERMOENCOGIBLE AZUL 1/2 | MTS | MTS | 98 | 98 | 0
118338 | 1 | ACRILICO 6 MM 960X420 MM | UND | UND | 0 | 0 | 0
136364 | 1 | PUERTA CORREDERA 3" 1X2MTS A/I304CAL26 | UND | UND | 0 | 0 | 0
131159 | 1 | MANDO GIRATORIO RHE ABB XT5 | UND | UND | 0 | 0 | 0
116366 | 1 | PUERTA CORREDERA 4" 1.02X2.23MT APER DER | UND | UND | 0 | 0 | 0
176208 | 1 | ETIQUETA LOGO CTO FRIO WESTON 60CM | UND | UND | 13 | 13 | 0
161356 | 1 | VIDRIO TEMP 8 MM 970X489 MM ULTRACLARO | UND | UND | 0 | 0 | 0
146209 | 1 | TRANSDUCER MU10 / XP MU10TRA | UND | UND | 32 | 32 | 0
146209 | 20 | TRANSDUCER MU10 / XP MU10TRA | UND | UND | 0 | 0 | 0
165127 | 1 | VIDRIO TEMP 8 MM 933X250 MM | UND | UND | 1 | 1 | 0
196218 | 1 | VIDRIO TEMP 10 MM 290X540 MM | UND | UND | 0 | 0 | 0
138126 | 1 | PRESOSTATO ALT/BAJ KP15 CCA PSV15AAM-S51 | UND | UND | 13 | 13 | 0
138126 | 44 | PRESOSTATO ALT/BAJ KP15 CCA PSV15AAM-S51 | UND | UND | 0 | 0 | 0
138126 | 20 | PRESOSTATO ALT/BAJ KP15 CCA PSV15AAM-S51 | UND | UND | 0 | 0 | 0
138126 | 34 | PRESOSTATO ALT/BAJ KP15 CCA PSV15AAM-S51 | UND | UND | 1 | 1 | 0
138126 | 42 | PRESOSTATO ALT/BAJ KP15 CCA PSV15AAM-S51 | UND | UND | 1 | 1 | 0
119159 | 1 | MARCO PUERTA ALUMINIO 1249 X 386 MM | UND | UND | 0 | 0 | 0
183170 | 1 | CLAVO 2 1/2" | CAJ | CAJ | 0 | 0 | 0
100047 | 39 | CODO PVC 1 1/2" | UND | UND | 0 | 0 | 0
100047 | 45 | CODO PVC 1 1/2" | UND | UND | 0 | 0 | 0
100047 | 1 | CODO PVC 1 1/2" | UND | UND | 14 | 14 | 0
100047 | 18 | CODO PVC 1 1/2" | UND | UND | 0 | 0 | 0
100047 | 25 | CODO PVC 1 1/2" | UND | UND | 0 | 0 | 0
141100 | 20 | COMPRESOR 4DES-5-2DU-1Y/2Y | UND | UND | 0 | 0 | 0
141100 | 1 | COMPRESOR 4DES-5-2DU-1Y/2Y | UND | UND | 0 | 0 | 0
141100 | 24 | COMPRESOR 4DES-5-2DU-1Y/2Y | UND | UND | 0 | 0 | 0
141065 | 1 | COMPRESOR EMBRACO T2180GK 220V | UND | UND | 0 | 0 | 0
141114 |  | COMPRESOR TECUMSEH TAG4553T F1 KVACT | UND | UND | 0 | 0 | 0
130001 | 1 | CONTACTOR 110V 3RT10361AG24 DEP 5066216 | UND | UND | 0 | 0 | 0
103022 | 1 | COPA COBRE 5/8"- 1 3/8" | UND | UND | 0 | 0 | 0
139126 | 1 | CORREA 55A | UND | UND | 0 | 0 | 0
139126 | 45 | CORREA 55A | UND | UND | 0 | 0 | 0
113010 | 1 | EJE CR REDONDO 2" | MTS | MTS | 7.5 | 7.5 | 0
113010 | 46 | EJE CR REDONDO 2" | MTS | MTS | 0 | 0 | 0
112132 | 1 | EMPAQUE T22 MM GRIS CLARO | MTS | MTS | 385.6 | 385.6 | 0
112132 | 39 | EMPAQUE T22 MM GRIS CLARO | MTS | MTS | 0 | 0 | 0
124027 | 1 | MDF 15 MM 1.83X2.5 CARVALO BRILLAN-2 CAR | LAM | LAM | 0 | 0 | 0
110083 | 1 | MORDAZA PINZA DXL=50 REF 080.155200 | UND | UND | 0 | 0 | 0
142054 | 1 | ORIFICIO #2 REF 067B2790 TE5 | UND | UND | 0 | 0 | 0
142054 | 18 | ORIFICIO #2 REF 067B2790 TE5 | UND | UND | 0 | 0 | 0
115000 | 53 | PERFIL OMEGA REF-AM1DP100 (T X 1MT) | MTS | MTS | 0 | 0 | 2000
115000 | 45 | PERFIL OMEGA REF-AM1DP100 (T X 1MT) | MTS | MTS | 0 | 0 | 2000
115000 | 8 | PERFIL OMEGA REF-AM1DP100 (T X 1MT) | MTS | MTS | 0 | 0 | 2000
115000 | 1 | PERFIL OMEGA REF-AM1DP100 (T X 1MT) | MTS | MTS | 632.236 | 632.236 | 2000
115000 | 44 | PERFIL OMEGA REF-AM1DP100 (T X 1MT) | MTS | MTS | 0 | 0 | 2000
115000 | 18 | PERFIL OMEGA REF-AM1DP100 (T X 1MT) | MTS | MTS | 0 | 0 | 2000
115000 | 14 | PERFIL OMEGA REF-AM1DP100 (T X 1MT) | MTS | MTS | 0 | 0 | 2000
115000 | 33 | PERFIL OMEGA REF-AM1DP100 (T X 1MT) | MTS | MTS | 0 | 0 | 2000
115000 | 15 | PERFIL OMEGA REF-AM1DP100 (T X 1MT) | MTS | MTS | 0 | 0 | 2000
115000 | 7 | PERFIL OMEGA REF-AM1DP100 (T X 1MT) | MTS | MTS | 0 | 0 | 2000
115000 | 42 | PERFIL OMEGA REF-AM1DP100 (T X 1MT) | MTS | MTS | 0 | 0 | 2000
181135 | 1 | PIÑON 20 DIENTES PASO 1/2" | UND | UND | 1 | 1 | 0
181135 | 14 | PIÑON 20 DIENTES PASO 1/2" | UND | UND | 0 | 0 | 0
119162 | 1 | PUERTA VIDRIO DOBLE BATIENTE 0.80X2.00MT | UND | UND | 0 | 0 | 0
182017 | 1 | RODACHINA PLASTICA | UND | UND | 0 | 0 | 0
139178 | 1 | ROSETA PORCELANA 4" | UND | UND | 0 | 0 | 0
139178 | 45 | ROSETA PORCELANA 4" | UND | UND | 0 | 0 | 0
139178 | 25 | ROSETA PORCELANA 4" | UND | UND | 0 | 0 | 0
185003 | 1 | RUEDA HIERRO 4" CON SOPORTE GIRATORIO | UND | UND | 0 | 0 | 0
119237 | 25 | LLAVE BOLA ROSCA 1/2" PVC | UND | UND | 0 | 0 | 0
101149 | 1 | TEE GALVANIZADA 1" | UND | UND | 0 | 0 | 0
101149 | 25 | TEE GALVANIZADA 1" | UND | UND | 0 | 0 | 0
101149 | 45 | TEE GALVANIZADA 1" | UND | UND | 0 | 0 | 0
119526 | 1 | REJILLA ZINC FRONTAL ENTREP. 94X3.5 CM | UND | UND | 4 | 4 | 0
119526 | 46 | REJILLA ZINC FRONTAL ENTREP. 94X3.5 CM | UND | UND | 0 | 0 | 0
119526 | 42 | REJILLA ZINC FRONTAL ENTREP. 94X3.5 CM | UND | UND | 0 | 0 | 0
196074 | 1 | VIDRIO TEMP 10 MM 1413X440 MM | UND | UND | 0 | 0 | 0
196085 | 1 | VIDRIO TEMP 10 MM 1820X400 MM | UND | UND | 0 | 0 | 0
108025 | 23 | CONECTOR RAPIDO 10 MM X 1/4" | UND | UND | 0 | 0 | 0
108025 | 45 | CONECTOR RAPIDO 10 MM X 1/4" | UND | UND | 0 | 0 | 0
108025 | 1 | CONECTOR RAPIDO 10 MM X 1/4" | UND | UND | 3 | 3 | 0
19879 | 1 | NO USAR DISPONIBLE | GLN | CAN | 0 | 0 | 0
130238 | 1 | SV ADAPTADOR OM 65A 690V 2,5-1 9340630 | UND | UND | 0 | 0 | 0
194125 | 1 | ADAPTADOR FUSION PP-RCT 50 MM | UND | UND | 4 | 4 | 0
130226 | 1 | SZ PORTAESQUEMAS METAL 800MM 4118000 | UND | UND | 1 | 1 | 0
116337 | 1 | PUERTA BATIENTE 4" 1.00X2.10MT APER DER | UND | UND | 0 | 0 | 0
165222 | 1 | VIDRIO TEMP 6 MM 948X790 MM CURV R1016 | UND | UND | 17 | 17 | 0
102058 | 1 | TEE COBRE 7/8X1/2X7/8" 129130781278 | UND | UND | 50 | 50 | 0
102058 | 20 | TEE COBRE 7/8X1/2X7/8" 129130781278 | UND | UND | 0 | 0 | 0
102058 | 44 | TEE COBRE 7/8X1/2X7/8" 129130781278 | UND | UND | 57 | 57 | 0
117009 | 1 | SUPERFICIE STARON SANDED CORNMEAL | UND | UND | 0 | 0 | 0
194210 | 20 | EVAP 3660MM (35MM) HC I 30 BAR - UL | UND | UND | 0 | 0 | 0
194210 | 1 | EVAP 3660MM (35MM) HC I 30 BAR - UL | UND | UND | 2 | 2 | 0
177038 | 1 | CINTA AISLANTE NARANJA (RLL X 8 MT) | RLL | RLL | 72 | 72 | 250
177038 | 45 | CINTA AISLANTE NARANJA (RLL X 8 MT) | RLL | RLL | 0 | 0 | 250
104067 | 1 | CURVA VERTICAL 30X10 P/DUCTO ELECTRICO | UND | UND | 0 | 0 | 0
150066 | 1 | PINTURA POLVO EP GRIS RAL7021 LISO SEMIM | KGS | KGS | 20.74 | 20.74 | 0
164368 | 1 | VIDRIO TEMP 5 MM 786X970MM C/SER NEG IZQ | UND | UND | 1 | 1 | 0
164369 | 1 | VIDRIO TEMP 5 MM 786X970MM C/SER NEG DER | UND | UND | 4 | 4 | 0
164369 | 42 | VIDRIO TEMP 5 MM 786X970MM C/SER NEG DER | UND | UND | 0 | 0 | 0
149426 | 1 | METAL USE UP-37234 | UND | UND | 0 | 0 | 0
149426 | 20 | METAL USE UP-37234 | UND | UND | 0 | 0 | 0
112855 | 44 | MANGUERA REF F03061-RED 700 MM 1/4 ROJA | UND | UND | 150 | 150 | 0
112855 | 20 | MANGUERA REF F03061-RED 700 MM 1/4 ROJA | UND | UND | 0 | 0 | 0
112855 | 1 | MANGUERA REF F03061-RED 700 MM 1/4 ROJA | UND | UND | 19 | 19 | 0
165183 | 1 | VIDRIO TEMP 6 MM 58 X 180 MM | UND | UND | 0 | 0 | 0
117920 | 1 | ACRILICO 5 MM 307X50 MM FRONTAL RAN/2 | UND | UND | 0 | 0 | 0
196168 | 1 | VIDRIO TEMP 10 MM 1820X390 MM | UND | UND | 0 | 0 | 0
157053 | 1 | DISCO FLAP GUATA NYLON GR180 0575115180 | UND | UND | 0 | 0 | 0
148078 | 1 | VALVULA SERVI SUCCION ECOLINE 4EES 1 1/8 | UND | UND | 0 | 0 | 0
133044 | 1 | RELE EST SOL 4-30VDC/240VAC 25A -UL AUTO | UND | UND | 0 | 0 | 0
178050 | 1 | SOLDADURA PLATA 35% 1/16" HARRIS | UNE | ONZT | 0 | 0 | 0
178050 | 20 | SOLDADURA PLATA 35% 1/16" HARRIS | UNE | ONZT | 0 | 0 | 0
178050 | 44 | SOLDADURA PLATA 35% 1/16" HARRIS | UNE | ONZT | 0 | 0 | 0
144104 | 1 | KIT VALVULA REF 999-0014-12 | UND | UND | 0 | 0 | 0
144104 | 20 | KIT VALVULA REF 999-0014-12 | UND | UND | 0 | 0 | 0
143061 | 1 | SERPENTIN COND 22000BTU/HR25 ALTO DT10Cº | UND | UND | 0 | 0 | 0
179067 | 1 | GAS COOLER GGHV CD080.2QF/13E-52-00 VE1E | UND | UND | 0 | 0 | 0
179067 | 20 | GAS COOLER GGHV CD080.2QF/13E-52-00 VE1E | UND | UND | 0 | 0 | 0
134150 | 1 | MINI BREAKER ABB SH203-C32 3X32 10Ka/240 | UND | UND | 0 | 0 | 0
162006 | 1 | ESPEJO CRISTAL 4MM ESPEC 510X1100 X UND | LAM | LAM | 0 | 0 | 0
162006 | 33 | ESPEJO CRISTAL 4MM ESPEC 510X1100 X UND | LAM | LAM | 0 | 0 | 0
162006 | 42 | ESPEJO CRISTAL 4MM ESPEC 510X1100 X UND | LAM | LAM | 0 | 0 | 0
133030 | 1 | RELE DE INTERFACE CR-P230AC1 ABB | UND | UND | 21 | 21 | 0
133030 | 16 | RELE DE INTERFACE CR-P230AC1 ABB | UND | UND | 0 | 0 | 0
150578 | 1 | VIDRIO TEMP 4 MM 923X1347 MM | UND | UND | 0 | 0 | 0
142297 | 1 | CU-REDUCE SLEEVE K65 13/8"X11/8"130BAR | UND | UND | 1 | 1 | 0
142297 | 20 | CU-REDUCE SLEEVE K65 13/8"X11/8"130BAR | UND | UND | 0 | 0 | 0
142297 | 44 | CU-REDUCE SLEEVE K65 13/8"X11/8"130BAR | UND | UND | 13 | 13 | 0
174006 | 44 | ACEITE GARIA (C X 5 GLS) | GLN | CAN | 5 | 5 | 0
174006 | 1 | ACEITE GARIA (C X 5 GLS) | GLN | CAN | 5 | 5 | 0
119061 |  | ACRILICOS RANURADOS 5MM 114X5.7 CMS | UND | UND | 0 | 0 | 0
181090 | 14 | BALINERA REF-609-2Z | UND | UND | 0 | 0 | 0
181090 | 1 | BALINERA REF-609-2Z | UND | UND | 26 | 26 | 0
181090 | 25 | BALINERA REF-609-2Z | UND | UND | 0 | 0 | 0
130128 | 1 | BOBINA PARA VALVULA FDF-FQ-A05120-001098 | UND | UND | 0 | 0 | 0
114099 | 1 | CHAPA CUARTO FRIO DUPLICADO 114003 | UND | UND | 0 | 0 | 0
114099 | 45 | CHAPA CUARTO FRIO DUPLICADO 114003 | UND | UND | 0 | 0 | 0
114099 | 25 | CHAPA CUARTO FRIO DUPLICADO 114003 | UND | UND | 0 | 0 | 0
114099 | 42 | CHAPA CUARTO FRIO DUPLICADO 114003 | UND | UND | 0 | 0 | 0
144088 | 1 | CUERPO VALVULA SELENOIDE 7/8(S)MDF-0801 | UND | UND | 0 | 0 | 0
113002 | 1 | EJE CR REDONDO 1 3/4" | MTS | MTS | 1.23 | 1.23 | 7
113002 | 33 | EJE CR REDONDO 1 3/4" | MTS | MTS | 0 | 0 | 7
149042 | 1 | FILTRO P/ACPM 3/8 # F25 WESTWOOD | UND | UND | 0 | 0 | 0
113048 | 1 | GANCHO GANCHERA 30 CMS CROMADO | UND | UND | 0 | 0 | 0
129012 | 1 | GRAPA METALICA 3/4" | UND | UND | 920 | 920 | 600
129012 | 10 | GRAPA METALICA 3/4" | UND | UND | 0 | 0 | 600
129012 | 18 | GRAPA METALICA 3/4" | UND | UND | 0 | 0 | 600
129012 | 3 | GRAPA METALICA 3/4" | UND | UND | 0 | 0 | 600
129012 | 39 | GRAPA METALICA 3/4" | UND | UND | 0 | 0 | 600
129012 | 53 | GRAPA METALICA 3/4" | UND | UND | 0 | 0 | 600
125027 | 1 | TELA FILTRANTE 1X2 MTS 130G/M2-G2-6MM | UNE | UNE | 0 | 0 | 0
141202 | 1 | COMPRESOR BITZER 4PES-15-2NU-1Y/1D | UND | UND | 0 | 0 | 0
141202 | 20 | COMPRESOR BITZER 4PES-15-2NU-1Y/1D | UND | UND | 0 | 0 | 0
160867 | 1 | VIDRIO TEMP 4 MM 648X466 MM LOW-E/DER | UND | UND | 0 | 0 | 0
183304 | 25 | ABRAZADERA CREMALLERA 1/2" | UND | UND | 0 | 0 | 0
183304 | 39 | ABRAZADERA CREMALLERA 1/2" | UND | UND | 0 | 0 | 0
183304 | 1 | ABRAZADERA CREMALLERA 1/2" | UND | UND | 0 | 0 | 0
112426 | 1 | TAPA VIDRIO SMR 2500SL INF/EKO 1203X753 | UND | UND | 0 | 0 | 0
112426 | 20 | TAPA VIDRIO SMR 2500SL INF/EKO 1203X753 | UND | UND | 0 | 0 | 0
160779 | 1 | VIDRIO TEMP 8 MM 956X949 MM | UND | UND | 0 | 0 | 0
160780 | 1 | VIDRIO TEMP 8 MM 872X623 MM | UND | UND | 0 | 0 | 0
160785 | 1 | VIDRIO TEMP 8 MM 1480X180 | UND | UND | 0 | 0 | 0
135112 | 1 | RESISTENCIA 5/16X3.80MTS 1800W-110V | UND | UND | 0 | 0 | 0
134075 | 1 | CONECTOR EMPALME CABLE #4 | UND | UND | 0 | 0 | 0
187033 | 1 | BANDA TRANSPORTADORA PVC 55X195CMS NEGRA | UND | UND | 0 | 0 | 0
119607 | 1 | POCETA A/I LAVAP 50X40X20 CMS | UND | UND | 0 | 0 | 0
160814 | 1 | VIDRIO TEMP 8 MM 612X1145 MM | UND | UND | 0 | 0 | 0
161015 | 1 | VIDRIO TEMP 8 MM 430X480 MM | UND | UND | 0 | 0 | 0
181014 | 1 | TOR BRISTOL S/C 5X12 MM A/I | UND | UND | 0 | 0 | 0
119495 | 1 | ACRILICO RANURADO 5 MM 62X5 CM FRONTAL | UND | UND | 0 | 0 | 0
160024 | 1 | VIDRIO | UND | UND | 0 | 0 | 0
160935 | 1 | VIDRIO TEMP 10 MM 376 X 550 MM | UND | UND | 0 | 0 | 0
139263 | 1 | BOTON+AUXILIAR NORMALMENTE ABIERTO | UND | UND | 0 | 0 | 0
160165 | 1 | VIDRIO TEMP 6 MM 513X634 MM LOW-E DER | UND | UND | 0 | 0 | 0
119658 | 1 | PUERTA (ECO DOOR T) 1650X1250 MM /3082 | UND | UND | 0 | 0 | 0
119658 | 20 | PUERTA (ECO DOOR T) 1650X1250 MM /3082 | UND | UND | 0 | 0 | 0
164300 | 1 | VIDRIO TEMP 4 MM 758X1145 SERG/GRIS DER | UND | UND | 0 | 0 | 0
164306 | 1 | VIDRIO TEMP 4 MM 980X253 SERG GRIS DER | UND | UND | 10 | 10 | 0
196119 | 1 | VIDRIO TEMP 10 MM 1385X400 MM | UND | UND | 0 | 0 | 0
164318 | 1 | VIDRIO TEMP 5 MM 1545X955 MM AA | UND | UND | 0 | 0 | 0
143207 | 48 | CONTROLADOR P/VEE SEC611 -R4 | UND | UND | 1 | 1 | 0
19906 | 48 | DISPONIBLE FRICON EN UND X FACTOR | UND | PAR | 0 | 0 | 0
124075 | 1 | CANTO RIGIDO NEGRO 29 MM | MTS | MTS | 0 | 0 | 0
124075 | 45 | CANTO RIGIDO NEGRO 29 MM | MTS | MTS | 0 | 0 | 0
112485 | 20 | PERFIL PU-F45 GRIS X 2.4 MTS | MTS | MTS | 0 | 0 | 0
112485 | 1 | PERFIL PU-F45 GRIS X 2.4 MTS | MTS | MTS | 115.2 | 115.2 | 0
164358 | 1 | VIDRIO TEMP 5 MM 1265X601 MM | UND | UND | 0 | 0 | 0
139332 | 1 | PATCH CORDAMP UTP CM C6 AZUL 3M 10FT | UND | UND | 10 | 10 | 0
139332 | 16 | PATCH CORDAMP UTP CM C6 AZUL 3M 10FT | UND | UND | 0 | 0 | 0
148105 | 1 | INTERCAMBIADOR PLACAS P4SC | UND | UND | 0 | 0 | 0
148105 | 44 | INTERCAMBIADOR PLACAS P4SC | UND | UND | 2 | 2 | 0
148057 | 1 | KIT REF 998-1000-22 DEMAND COOL | UND | UND | 0 | 0 | 0
148030 | 1 | KIT REF. 998-0500-01 VALV DTC | UND | UND | 0 | 0 | 0
148030 | 20 | KIT REF. 998-0500-01 VALV DTC | UND | UND | 0 | 0 | 0
112142 | 1 | MANGUERA REF FO3063 930 MM 1/4" | UND | UND | 0 | 0 | 0
139161 | 1 | PATA CON FLANCHE REF A18-0402 | UND | UND | 0 | 0 | 0
139161 | 20 | PATA CON FLANCHE REF A18-0402 | UND | UND | 0 | 0 | 0
110043 | 18 | PERFIL PORTAP/ALUM/6063 ANODX5.1 ALR4155 | MTS | MTS | 0 | 0 | 25300
110043 | 1 | PERFIL PORTAP/ALUM/6063 ANODX5.1 ALR4155 | MTS | MTS | 9872.259 | 9872.259 | 25300
110043 | 49 | PERFIL PORTAP/ALUM/6063 ANODX5.1 ALR4155 | MTS | MTS | 0 | 0 | 25300
110043 | 44 | PERFIL PORTAP/ALUM/6063 ANODX5.1 ALR4155 | MTS | MTS | 7344 | 7344 | 25300
110043 | 14 | PERFIL PORTAP/ALUM/6063 ANODX5.1 ALR4155 | MTS | MTS | 0 | 0 | 25300
110043 | 33 | PERFIL PORTAP/ALUM/6063 ANODX5.1 ALR4155 | MTS | MTS | 0 | 0 | 25300
110043 | 15 | PERFIL PORTAP/ALUM/6063 ANODX5.1 ALR4155 | MTS | MTS | 0 | 0 | 25300
150034 | 1 | PINTURA POLVO BLANCO AZULOSO 92152-10010 | KGS | KGS | 0 | 0 | 0
135069 | 1 | RESISTENCIA 1/4 1600W-110V 3.30 MTS | UND | UND | 0 | 0 | 0
145048 | 1 | SEPARADOR ACEITE 925R TEMPRITE | UND | UND | 3 | 3 | 0
145048 | 20 | SEPARADOR ACEITE 925R TEMPRITE | UND | UND | 0 | 0 | 0
112209 | 1 | TAPA ISLA SENCILLA MODULO 2500X1100 MM | JGO | JGO | 0 | 0 | 0
146092 | 1 | TRANSDUCTOR DE PRESION PPR15-DIXELL. | UND | UND | 16 | 16 | 0
146092 | 20 | TRANSDUCTOR DE PRESION PPR15-DIXELL. | UND | UND | 0 | 0 | 0
146092 | 34 | TRANSDUCTOR DE PRESION PPR15-DIXELL. | UND | UND | 1 | 1 | 0
146092 | 52 | TRANSDUCTOR DE PRESION PPR15-DIXELL. | UND | UND | 1 | 1 | 0
193006 | 10 | TUBO EMT 3/4" | MTS | MTS | 0 | 0 | 1800
193006 | 18 | TUBO EMT 3/4" | MTS | MTS | 0 | 0 | 1800
193006 | 53 | TUBO EMT 3/4" | MTS | MTS | 0 | 0 | 1800
193006 | 39 | TUBO EMT 3/4" | MTS | MTS | 0 | 0 | 1800
193006 | 1 | TUBO EMT 3/4" | MTS | MTS | 812 | 812 | 1800
193006 | 25 | TUBO EMT 3/4" | MTS | MTS | 0 | 0 | 1800
193006 | 3 | TUBO EMT 3/4" | MTS | MTS | 0 | 0 | 1800
184005 | 1 | TUERCA REBORDE 5/8" BRONCE | UND | UND | 90 | 90 | 0
184005 | 34 | TUERCA REBORDE 5/8" BRONCE | UND | UND | 2 | 2 | 0
184005 | 3 | TUERCA REBORDE 5/8" BRONCE | UND | UND | 0 | 0 | 0
101017 | 1 | UNION ACERO ROSCA 1/2" 3000 (ITALY) | UND | UND | 0 | 0 | 80
101017 | 45 | UNION ACERO ROSCA 1/2" 3000 (ITALY) | UND | UND | 0 | 0 | 80
101017 | 25 | UNION ACERO ROSCA 1/2" 3000 (ITALY) | UND | UND | 0 | 0 | 80
101017 | 33 | UNION ACERO ROSCA 1/2" 3000 (ITALY) | UND | UND | 0 | 0 | 80
160259 | 18 | VIDRIO PUERTA CISAPLAST 1800X800 MM | UND | UND | 0 | 0 | 0
160259 | 14 | VIDRIO PUERTA CISAPLAST 1800X800 MM | UND | UND | 0 | 0 | 0
160253 | 1 | VIDRIO TEMP 6 MM 1480X618 MM LOW-E | UND | UND | 0 | 0 | 0
160090 |  | VIDRIO TEMP 8 MM 1090X138 MM | UND | UND | 0 | 0 | 0
119222 | 23 | REJILLA P VENTILADOR 8.5"FANDGUARD CR220 | UND | UND | 0 | 0 | 0
119222 | 46 | REJILLA P VENTILADOR 8.5"FANDGUARD CR220 | UND | UND | 8 | 8 | 0
119222 | 14 | REJILLA P VENTILADOR 8.5"FANDGUARD CR220 | UND | UND | 0 | 0 | 0
133016 | 1 | RELE EST SOL 4-32 VDC/240 VAC 25A | UND | UND | 13 | 13 | 0
133016 | 46 | RELE EST SOL 4-32 VDC/240 VAC 25A | UND | UND | 0 | 0 | 0
133016 | 2 | RELE EST SOL 4-32 VDC/240 VAC 25A | UND | UND | 0 | 0 | 0
133016 | 34 | RELE EST SOL 4-32 VDC/240 VAC 25A | UND | UND | 1 | 1 | 0
133016 | 7 | RELE EST SOL 4-32 VDC/240 VAC 25A | UND | UND | 0 | 0 | 0
133016 | 42 | RELE EST SOL 4-32 VDC/240 VAC 25A | UND | UND | 0 | 0 | 0
135063 | 1 | RESISTENCIA CARTER 018-0095-00 | UND | UND | 0 | 0 | 0
145084 | 1 | SEPARADOR DE ACEITE 1 1/8" BLR/AF-58889 | UND | UND | 0 | 0 | 0
117028 |  | SUPERFICIE CORIAN NIGHT SKY 2.50X0.40MTS | UND | UND | 0 | 0 | 0
125018 | 1 | TERMOFIL LISO 15CMS ANCHO CAL 2 TRANSP | MTS | MTS | 118.8 | 118.8 | 0
125018 | 46 | TERMOFIL LISO 15CMS ANCHO CAL 2 TRANSP | MTS | MTS | 0 | 0 | 0
125018 | 23 | TERMOFIL LISO 15CMS ANCHO CAL 2 TRANSP | MTS | MTS | 0 | 0 | 0
125018 | 42 | TERMOFIL LISO 15CMS ANCHO CAL 2 TRANSP | MTS | MTS | 0 | 0 | 0
181008 | 1 | TOR BRISTOL S/C 5/16 X 1/2" | UND | UND | 74 | 74 | 0
181008 | 14 | TOR BRISTOL S/C 5/16 X 1/2" | UND | UND | 0 | 0 | 0
181008 | 45 | TOR BRISTOL S/C 5/16 X 1/2" | UND | UND | 0 | 0 | 0
181008 | 25 | TOR BRISTOL S/C 5/16 X 1/2" | UND | UND | 0 | 0 | 0
181017 | 1 | TOR HEXAGONAL 1/4 X 1 NEGRO | UND | UND | 0 | 0 | 0
181017 | 25 | TOR HEXAGONAL 1/4 X 1 NEGRO | UND | UND | 0 | 0 | 0
183055 | 1 | TOR LAMINA C/CIL PAN 14 X 1 ZINC | UND | UND | 312 | 312 | 0
183055 | 45 | TOR LAMINA C/CIL PAN 14 X 1 ZINC | UND | UND | 0 | 0 | 0
183055 | 25 | TOR LAMINA C/CIL PAN 14 X 1 ZINC | UND | UND | 0 | 0 | 0
199041 | 20 | TUBO COBRE FLEX 1/2"x0.023 DONA IMx100Kg | MTS | KGS | 0 | 0 | 0
199041 | 1 | TUBO COBRE FLEX 1/2"x0.023 DONA IMx100Kg | MTS | KGS | 5095.025 | 5095.025 | 0
199041 | 46 | TUBO COBRE FLEX 1/2"x0.023 DONA IMx100Kg | MTS | KGS | 0 | 0 | 0
199041 | 14 | TUBO COBRE FLEX 1/2"x0.023 DONA IMx100Kg | MTS | KGS | 0 | 0 | 0
199041 | 37 | TUBO COBRE FLEX 1/2"x0.023 DONA IMx100Kg | MTS | KGS | 1618.05 | 1618.05 | 0
199041 | 23 | TUBO COBRE FLEX 1/2"x0.023 DONA IMx100Kg | MTS | KGS | 0 | 0 | 0
199041 | 18 | TUBO COBRE FLEX 1/2"x0.023 DONA IMx100Kg | MTS | KGS | 0 | 0 | 0
199041 | 9 | TUBO COBRE FLEX 1/2"x0.023 DONA IMx100Kg | MTS | KGS | 3472.275 | 3472.275 | 0
199041 | 15 | TUBO COBRE FLEX 1/2"x0.023 DONA IMx100Kg | MTS | KGS | 0 | 0 | 0
149058 | 20 | MIRILLA IND/LIQ/5/8"SYJ 42007/A00100-000 | UND | UND | 0 | 0 | 0
137049 | 1 | MOTOVENTILADOR-FN0808DQ6NV7155611 | UND | UND | 0 | 0 | 0
137049 | 20 | MOTOVENTILADOR-FN0808DQ6NV7155611 | UND | UND | 0 | 0 | 0
137049 | 44 | MOTOVENTILADOR-FN0808DQ6NV7155611 | UND | UND | 20 | 20 | 0
137049 | 18 | MOTOVENTILADOR-FN0808DQ6NV7155611 | UND | UND | 0 | 0 | 0
142036 | 1 | ORIFICIO #1(TOBERAS)REF 068-2010 T2/TE2 | UND | UND | 211 | 211 | 0
142036 | 44 | ORIFICIO #1(TOBERAS)REF 068-2010 T2/TE2 | UND | UND | 0 | 0 | 0
126001 | 2 | LAMINA GALVANIZADA CAL 18 4 X 8 | LAM | LAM | 0 | 0 | 2000
126001 | 4 | LAMINA GALVANIZADA CAL 18 4 X 8 | LAM | LAM | 0 | 0 | 2000
126001 | 44 | LAMINA GALVANIZADA CAL 18 4 X 8 | LAM | LAM | 62 | 62 | 2000
126001 | 33 | LAMINA GALVANIZADA CAL 18 4 X 8 | LAM | LAM | 0 | 0 | 2000
126001 | 15 | LAMINA GALVANIZADA CAL 18 4 X 8 | LAM | LAM | 0 | 0 | 2000
157015 | 1 | LIJA PARA AGUA #120 | UND | UND | 269 | 269 | 600
157015 | 45 | LIJA PARA AGUA #120 | UND | UND | 0 | 0 | 600
157015 | 39 | LIJA PARA AGUA #120 | UND | UND | 0 | 0 | 600
157015 | 53 | LIJA PARA AGUA #120 | UND | UND | 0 | 0 | 600
157015 | 25 | LIJA PARA AGUA #120 | UND | UND | 0 | 0 | 600
157015 | 10 | LIJA PARA AGUA #120 | UND | UND | 0 | 0 | 600
157015 | 5 | LIJA PARA AGUA #120 | UND | UND | 0 | 0 | 600
157015 | 18 | LIJA PARA AGUA #120 | UND | UND | 0 | 0 | 600
157015 | 3 | LIJA PARA AGUA #120 | UND | UND | 0 | 0 | 600
157015 | 15 | LIJA PARA AGUA #120 | UND | UND | 0 | 0 | 600
119127 | 1 | MARCO IMP 3PTS 2343X1639 MM CISAPLAST | UND | UND | 0 | 0 | 0
119127 | 20 | MARCO IMP 3PTS 2343X1639 MM CISAPLAST | UND | UND | 0 | 0 | 0
122016 |  | PANEL EN ACERO 80 MM 2.50X0.91 MTS | MT2 | MT2 | 0 | 0 | 0
138073 | 1 | PRESOSTATO DE BAJA REF-060-110166 KP1 | UND | UND | 1 | 1 | 0
119287 | 1 | PUERTA CORREDERA 1.0X2.0X80 MM DER | UND | UND | 0 | 0 | 0
182016 | 1 | RUEDA GIRATORIA NYLON 3"- 7010024 | UND | UND | 0 | 0 | 0
102000 | 45 | TEE BRONCE B-44 1/4" | UND | UND | 0 | 0 | 0
102000 | 25 | TEE BRONCE B-44 1/4" | UND | UND | 0 | 0 | 0
139011 | 1 | TERMINAL ANILLO AZUL CAL8 | UND | UND | 561 | 561 | 0
139011 | 45 | TERMINAL ANILLO AZUL CAL8 | UND | UND | 0 | 0 | 0
139011 | 25 | TERMINAL ANILLO AZUL CAL8 | UND | UND | 0 | 0 | 0
139011 | 5 | TERMINAL ANILLO AZUL CAL8 | UND | UND | 0 | 0 | 0
139011 | 33 | TERMINAL ANILLO AZUL CAL8 | UND | UND | 0 | 0 | 0
139059 | 1 | TOMA SENCILLA 20A-250V MARFIL(FRICON) | UND | UND | 886 | 886 | 0
139059 | 45 | TOMA SENCILLA 20A-250V MARFIL(FRICON) | UND | UND | 0 | 0 | 0
139059 | 53 | TOMA SENCILLA 20A-250V MARFIL(FRICON) | UND | UND | 0 | 0 | 0
139059 | 25 | TOMA SENCILLA 20A-250V MARFIL(FRICON) | UND | UND | 0 | 0 | 0
139059 | 46 | TOMA SENCILLA 20A-250V MARFIL(FRICON) | UND | UND | 0 | 0 | 0
139059 | 44 | TOMA SENCILLA 20A-250V MARFIL(FRICON) | UND | UND | 0 | 0 | 0
139059 | 33 | TOMA SENCILLA 20A-250V MARFIL(FRICON) | UND | UND | 0 | 0 | 0
146071 | 1 | TRANSDUCER FULL GAUGE 0-100 PSI SB69-100 | UND | UND | 0 | 0 | 0
197010 | 1 | TUBO AGUAS NEGRAS 2 1/2"(T X 6 MT)3.2M | MTS | UNE | 54.89 | 54.89 | 0
199031 | 1 | TUBO COBRE RIG TIPO K 1/2" ( 3/8") | MTS | UND | 3.35 | 3.35 | 0
199031 | 20 | TUBO COBRE RIG TIPO K 1/2" ( 3/8") | MTS | UND | 0 | 0 | 0
199031 | 44 | TUBO COBRE RIG TIPO K 1/2" ( 3/8") | MTS | UND | 1508 | 1508 | 0
199031 | 39 | TUBO COBRE RIG TIPO K 1/2" ( 3/8") | MTS | UND | 0 | 0 | 0
112023 | 14 | TAPON DE CAUCHO GRIS REF 08CI | UND | UND | 0 | 0 | 10000
112023 | 33 | TAPON DE CAUCHO GRIS REF 08CI | UND | UND | 0 | 0 | 10000
112023 | 48 | TAPON DE CAUCHO GRIS REF 08CI | UND | UND | 45 | 45 | 10000
112023 | 15 | TAPON DE CAUCHO GRIS REF 08CI | UND | UND | 0 | 0 | 10000
112023 | 23 | TAPON DE CAUCHO GRIS REF 08CI | UND | UND | 0 | 0 | 10000
112023 | 1 | TAPON DE CAUCHO GRIS REF 08CI | UND | UND | 260 | 260 | 10000
130120 | 1 | TEMPORIZ DIG MULTIF VODDTS 240V AC/DC | UND | UND | 27 | 27 | 0
139050 | 25 | TOMA DOBLE P/TIERR NEGRA(LUMINEX/LEGRA) | UND | UND | 0 | 0 | 1000
139050 | 33 | TOMA DOBLE P/TIERR NEGRA(LUMINEX/LEGRA) | UND | UND | 0 | 0 | 1000
139050 | 15 | TOMA DOBLE P/TIERR NEGRA(LUMINEX/LEGRA) | UND | UND | 0 | 0 | 1000
139050 | 23 | TOMA DOBLE P/TIERR NEGRA(LUMINEX/LEGRA) | UND | UND | 0 | 0 | 1000
139050 | 53 | TOMA DOBLE P/TIERR NEGRA(LUMINEX/LEGRA) | UND | UND | 0 | 0 | 1000
139050 | 39 | TOMA DOBLE P/TIERR NEGRA(LUMINEX/LEGRA) | UND | UND | 0 | 0 | 1000
139050 | 1 | TOMA DOBLE P/TIERR NEGRA(LUMINEX/LEGRA) | UND | UND | 21 | 21 | 1000
181065 | 25 | TOR BRISTOL AVELLAN 1/4 X 2 | UND | UND | 0 | 0 | 0
181065 | 1 | TOR BRISTOL AVELLAN 1/4 X 2 | UND | UND | 0 | 0 | 0
181010 | 1 | TOR BRISTOL S/C 5/16 X 1/4" | UND | UND | 0 | 0 | 0
181010 | 25 | TOR BRISTOL S/C 5/16 X 1/4" | UND | UND | 0 | 0 | 0
181010 | 45 | TOR BRISTOL S/C 5/16 X 1/4" | UND | UND | 0 | 0 | 0
191002 | 1 | TUBO ACERO CARBON 1 1/2" SCH 40 SIN COST | MTS | MTS | 9.13 | 9.13 | 0
198011 | 46 | TUBO RECTANGULAR A/I 304 CAL 16 20X40 | MTS | UND | 0 | 0 | 0
198011 | 42 | TUBO RECTANGULAR A/I 304 CAL 16 20X40 | MTS | UND | 0 | 0 | 0
198011 | 1 | TUBO RECTANGULAR A/I 304 CAL 16 20X40 | MTS | UND | 308 | 308 | 0
160269 |  | VIDRIO TEMP 4 MM 1230X1097 MM LOW-E | UND | UND | 0 | 0 | 0
160241 |  | VIDRIO TEMP 10 MM 1086X976 MM | UND | UND | 0 | 0 | 0
160109 |  | VIDRIO TEMP 8 MM 905X230 MM | UND | UND | 0 | 0 | 0
160448 |  | VIDRIO TEMP 8 MM 830X200 MM | UND | UND | 0 | 0 | 0
142011 |  | EVAPORADOR DE AIRE FORZADO MMI038AK2 | UND | UND | 0 | 0 | 0
160323 | 46 | VIDRIO TEMP 10 MM 1249X413 MM/ULTRAC | UND | UND | 0 | 0 | 0
160323 | 7 | VIDRIO TEMP 10 MM 1249X413 MM/ULTRAC | UND | UND | 0 | 0 | 0
160323 | 1 | VIDRIO TEMP 10 MM 1249X413 MM/ULTRAC | UND | UND | 0 | 0 | 0
160336 | 1 | VIDRIO TEMP 8 MM 300X100 MM C/SERIG | UND | UND | 0 | 0 | 0
112344 | 1 | RIEL P/PUERTA DESLIZANTE 0.90X2.00 DERE | UND | UND | 0 | 0 | 0
107020 | 1 | ADAPTADOR TERMINAL CONDUIT PVC 1 1/4" | UND | UND | 0 | 0 | 0
106080 | 1 | BUJE ESTABILIZADOR | UND | UND | 0 | 0 | 0
143031 |  | CONDESADOR GVH 090 4B/2X2-L(U)M | UND | UND | 0 | 0 | 0
160524 | 1 | VIDRIO TEMP 4 MM 1865X400 MM LOW-E | UND | UND | 0 | 0 | 0
9219 | 1 | NO USAR=REEMPLAZA 175027 | UND | UND | 0 | 0 | 0
9295 | 1 | CUCHILLA RANURADA TROQUELADORA 3/8" | UND | UND | 0 | 0 | 0
136086 | 1 | CABLE NF-FR-LS CALIBRE #16 BLANCO | MTS | MTS | 1316.7 | 1316.7 | 0
136086 | 52 | CABLE NF-FR-LS CALIBRE #16 BLANCO | MTS | MTS | 10 | 10 | 0
146070 | 1 | SENSOR TEMPERATURA SB56 FULL GAUGE | UND | UND | 0 | 0 | 0
178008 | 1 | SOLDADURA WIZ 18 E-7018 1/8" | UND | KGS | 756 | 756 | 0
178008 | 46 | SOLDADURA WIZ 18 E-7018 1/8" | UND | KGS | 0 | 0 | 0
178008 | 14 | SOLDADURA WIZ 18 E-7018 1/8" | UND | KGS | 0 | 0 | 0
112211 |  | TERMINAL DX GONDOLA | JGO | JGO | 0 | 0 | 0
183054 | 1 | TOR LAMINA C/CIL PAN 14 X 1 1/2 ZINC | UND | UND | 0 | 0 | 0
183007 | 1 | TOR CAB AVELLANADO 6X3/4 ZINC | UND | UND | 1306 | 1306 | 0
183007 | 45 | TOR CAB AVELLANADO 6X3/4 ZINC | UND | UND | 0 | 0 | 0
183007 | 23 | TOR CAB AVELLANADO 6X3/4 ZINC | UND | UND | 0 | 0 | 0
183007 | 5 | TOR CAB AVELLANADO 6X3/4 ZINC | UND | UND | 0 | 0 | 0
183007 | 46 | TOR CAB AVELLANADO 6X3/4 ZINC | UND | UND | 0 | 0 | 0
183007 | 19 | TOR CAB AVELLANADO 6X3/4 ZINC | UND | UND | 0 | 0 | 0
183007 | 15 | TOR CAB AVELLANADO 6X3/4 ZINC | UND | UND | 0 | 0 | 0
183000 | 1 | TOR NIVELADOR AN-5311 | UND | UND | 0 | 0 | 0
183000 | 18 | TOR NIVELADOR AN-5311 | UND | UND | 0 | 0 | 0
197004 | 1 | TUBO ACERO CARBON 10" SCH40 | MTS | MTS | 0.1 | 0.1 | 0
198017 |  | TUBO RECTANGULAR A/I CAL 18 15X30 MM | MTS | UND | 0 | 0 | 0
111009 | 1 | U HR 3" (T X 6 MT) | MTS | UND | 190 | 190 | 780
111009 | 39 | U HR 3" (T X 6 MT) | MTS | UND | 0 | 0 | 780
111009 | 42 | U HR 3" (T X 6 MT) | MTS | UND | 0 | 0 | 780
111009 | 14 | U HR 3" (T X 6 MT) | MTS | UND | 0 | 0 | 780
139190 | 44 | VENTANA P/TABLERO SOBREPONER 110X110MM | UND | UND | 140 | 140 | 2500
139190 | 14 | VENTANA P/TABLERO SOBREPONER 110X110MM | UND | UND | 0 | 0 | 2500
139190 | 33 | VENTANA P/TABLERO SOBREPONER 110X110MM | UND | UND | 0 | 0 | 2500
139190 | 15 | VENTANA P/TABLERO SOBREPONER 110X110MM | UND | UND | 0 | 0 | 2500
160459 |  | VIDRIO TEMP 8 MM 800X586 MM C/SERIG | UND | UND | 0 | 0 | 0
119290 | 1 | CANASTILLA P/ENTREPANO 1.24X0.43X0.08 MT | UND | UND | 0 | 0 | 0
160324 | 1 | VIDRIO TEMP 8 MM 910X280 MM | UND | UND | 0 | 0 | 0
133020 | 1 | RELE 13-18A REF R35-0318 | UND | UND | 0 | 0 | 0
160358 | 1 | VIDRIO TEMP 4 MM 933X550 MM INCOLORO | UND | UND | 0 | 0 | 0
183182 | 1 | TOR LAMINA C/PL 8 X 1 1/2 ZINC | UND | UND | 0 | 0 | 0
183182 | 45 | TOR LAMINA C/PL 8 X 1 1/2 ZINC | UND | UND | 0 | 0 | 0
102025 | 1 | TEE COBRE 3/8"K65 | UND | UND | 0 | 0 | 0
102025 | 20 | TEE COBRE 3/8"K65 | UND | UND | 0 | 0 | 0
102025 | 44 | TEE COBRE 3/8"K65 | UND | UND | 0 | 0 | 0
171020 | 1 | LIMPIADOR METALNOX M-6314-5 LUVATA | GLN | GLN | 0 | 0 | 0
171020 | 20 | LIMPIADOR METALNOX M-6314-5 LUVATA | GLN | GLN | 0 | 0 | 0
112374 | 1 | TAPA PARA GUIA INFERIOR R-R9005 | UND | UND | 0 | 0 | 0
112374 | 20 | TAPA PARA GUIA INFERIOR R-R9005 | UND | UND | 0 | 0 | 0
112391 | 1 | TAPON SUBTAPA N.38 – SP1 PARA SOLDADURA | UND | UND | 0 | 0 | 0
112391 | 20 | TAPON SUBTAPA N.38 – SP1 PARA SOLDADURA | UND | UND | 0 | 0 | 0
112391 | 45 | TAPON SUBTAPA N.38 – SP1 PARA SOLDADURA | UND | UND | 0 | 0 | 0
119384 | 1 | KIT MARCO IMP 4 PTAS ILUM/LED 3160X1645 | UND | UND | 0 | 0 | 0
160628 | 1 | VIDRIO TEMP 4 MM 1600X700 C/SER/DER | UND | UND | 0 | 0 | 0
160715 | 1 | VIDRIO TEMP 8 MM 1050X735 MM | UND | UND | 0 | 0 | 0
160716 |  | VIDRIO TEMP 8 MM 641X220 MM C/SERIG | UND | UND | 0 | 0 | 0
119419 | 1 | ACRILICO 5 MM PERFORADO 460 X 405 MM | UND | UND | 0 | 0 | 0
147023 | 1 | TARJET/CONTROLADOR MPXPRO MX30M25H(O,R)O | UND | UND | 0 | 0 | 0
147023 | 20 | TARJET/CONTROLADOR MPXPRO MX30M25H(O,R)O | UND | UND | 0 | 0 | 0
112423 | 1 | SOPORTE CUADRADO PEQ/SATINADO QCO401S | UND | UND | 0 | 0 | 0
112423 | 25 | SOPORTE CUADRADO PEQ/SATINADO QCO401S | UND | UND | 0 | 0 | 0
144600 | 1 | VALVULA SERVICIO 3/8"REF V01 | UND | UND | 0 | 0 | 0
124032 | 45 | FORMICA ALPI CLARO REF 1799 | UNE | UNE | 0 | 0 | 0
124032 | 1 | FORMICA ALPI CLARO REF 1799 | UNE | UNE | 0 | 0 | 0
160917 | 1 | VIDRIO TEMP 10 MM 1529X413 MM ULTRACLARO | UND | UND | 0 | 0 | 0
115033 | 1 | BRAZO DOUBLE DASHPOT REF I-99-06 | UND | UND | 0 | 0 | 0
115033 | 20 | BRAZO DOUBLE DASHPOT REF I-99-06 | UND | UND | 0 | 0 | 0
119470 | 1 | ACRILICO RANURADO 4 MM 463X50 MM FRONTAL | UND | UND | 0 | 0 | 0
160260 | 1 | VIDRIO TEMP 6 MM 1240X180 MM | UND | UND | 0 | 0 | 0
175090 | 1 | VARSOL | GLN | GLN | 6 | 6 | 0
175090 | 44 | VARSOL | GLN | GLN | 0 | 0 | 0
175090 | 39 | VARSOL | GLN | GLN | 0 | 0 | 0
175090 | 45 | VARSOL | GLN | GLN | 0 | 0 | 0
175090 | 25 | VARSOL | GLN | GLN | 0 | 0 | 0
161108 | 1 | VIDRIO TEMP 6 MM 87 X 632 MM LOW-E | UND | UND | 0 | 0 | 0
141254 | 1 | COMPRESOR BITZER 2EES-3-2DU-0Y/OD | UND | UND | 0 | 0 | 0
141254 | 20 | COMPRESOR BITZER 2EES-3-2DU-0Y/OD | UND | UND | 0 | 0 | 0
141254 | 48 | COMPRESOR BITZER 2EES-3-2DU-0Y/OD | UND | UND | 1 | 1 | 0
141218 | 1 | COMPRESOR ASPERA R-404A=NEK 6213GK 220V | UND | UND | 0 | 0 | 0
145212 | 1 | REP/FILTRO ACEIT FK3-32-CDH 55550960 | UND | UND | 9 | 9 | 0
145212 | 20 | REP/FILTRO ACEIT FK3-32-CDH 55550960 | UND | UND | 0 | 0 | 0
145212 | 39 | REP/FILTRO ACEIT FK3-32-CDH 55550960 | UND | UND | 0 | 0 | 0
145212 | 18 | REP/FILTRO ACEIT FK3-32-CDH 55550960 | UND | UND | 0 | 0 | 0
145212 | 34 | REP/FILTRO ACEIT FK3-32-CDH 55550960 | UND | UND | 1 | 1 | 0
196127 | 1 | VIDRIO TEMP 10 MM 1420X200 MM | UND | UND | 0 | 0 | 0
132154 | 1 | TUBO LED 4000K 1506MM SPU-VR-1500 DER-FR | UND | UND | 362 | 362 | 0
132154 | 44 | TUBO LED 4000K 1506MM SPU-VR-1500 DER-FR | UND | UND | 0 | 0 | 0
132154 | 20 | TUBO LED 4000K 1506MM SPU-VR-1500 DER-FR | UND | UND | 0 | 0 | 0
149076 | 1 | DETECTOR DE FUGA P/C02 C/2 SENS 080Z2802 | UND | UND | 0 | 0 | 0
149076 | 44 | DETECTOR DE FUGA P/C02 C/2 SENS 080Z2802 | UND | UND | 0 | 0 | 0
131125 | 1 | INTERRUPTOR SEGURIDAD C/BISAGR NCX2 IP66 | UND | UND | 0 | 0 | 0
105022 | 1 | UNIVERSAL PVC 3" | UND | UND | 0 | 0 | 0
144286 | 1 | VAL EXP R290 INT-SOLD ORIFIC#1 068N7682 | UND | UND | 12 | 12 | 0
129012 | 45 | GRAPA METALICA 3/4" | UND | UND | 0 | 0 | 600
131047 | 1 | INTERRUPTOR TRIP 3X40-50 DEP 100021002 | UND | UND | 0 | 0 | 0
148006 | 1 | KIT 892-1120-14 BITZER | UND | UND | 1 | 1 | 0
148006 | 20 | KIT 892-1120-14 BITZER | UND | UND | 0 | 0 | 0
148001 | 1 | KIT MONTAJE DEMAND 4D/6D 998-0700-10 | UND | UND | 0 | 0 | 0
144097 | 1 | KIT VALVULA ROTALOCK 998-5100-43 | UND | UND | 16 | 16 | 0
144097 | 20 | KIT VALVULA ROTALOCK 998-5100-43 | UND | UND | 0 | 0 | 0
114116 | 20 | MANIJA C/TORNILLO/PENDULO 6333-020010-NG | UND | UND | 6 | 6 | 0
114116 | 1 | MANIJA C/TORNILLO/PENDULO 6333-020010-NG | UND | UND | 0 | 0 | 0
138001 | 46 | MINIRELEVO 110VAC 8P PATA PLANA | UND | UND | 0 | 0 | 220
138001 | 52 | MINIRELEVO 110VAC 8P PATA PLANA | UND | UND | 2 | 2 | 220
138001 | 53 | MINIRELEVO 110VAC 8P PATA PLANA | UND | UND | 0 | 0 | 220
138001 | 45 | MINIRELEVO 110VAC 8P PATA PLANA | UND | UND | 0 | 0 | 220
138001 | 7 | MINIRELEVO 110VAC 8P PATA PLANA | UND | UND | 0 | 0 | 220
138001 | 39 | MINIRELEVO 110VAC 8P PATA PLANA | UND | UND | 0 | 0 | 220
138001 | 1 | MINIRELEVO 110VAC 8P PATA PLANA | UND | UND | 0 | 0 | 220
138001 | 18 | MINIRELEVO 110VAC 8P PATA PLANA | UND | UND | 0 | 0 | 220
138001 | 34 | MINIRELEVO 110VAC 8P PATA PLANA | UND | UND | 2 | 2 | 220
138001 | 33 | MINIRELEVO 110VAC 8P PATA PLANA | UND | UND | 0 | 0 | 220
138001 | 42 | MINIRELEVO 110VAC 8P PATA PLANA | UND | UND | 0 | 0 | 220
122011 | 1 | PANEL FRIGO 80 MM 9002/9002-12 MT | MT2 | MT2 | 20.5 | 20.5 | 0
122011 | 44 | PANEL FRIGO 80 MM 9002/9002-12 MT | MT2 | MT2 | 162 | 162 | 0
122011 | 23 | PANEL FRIGO 80 MM 9002/9002-12 MT | MT2 | MT2 | 0 | 0 | 0
122011 | 45 | PANEL FRIGO 80 MM 9002/9002-12 MT | MT2 | MT2 | 0 | 0 | 0
122011 | 14 | PANEL FRIGO 80 MM 9002/9002-12 MT | MT2 | MT2 | 0 | 0 | 0
122011 | 42 | PANEL FRIGO 80 MM 9002/9002-12 MT | MT2 | MT2 | 84 | 84 | 0
122011 | 24 | PANEL FRIGO 80 MM 9002/9002-12 MT | MT2 | MT2 | 0 | 0 | 0
122011 | 15 | PANEL FRIGO 80 MM 9002/9002-12 MT | MT2 | MT2 | 0 | 0 | 0
129025 | 1 | PRECINTO SEGURIDAD CAB/FIJA 30CMS R-2001 | UND | UND | 100 | 100 | 0
119154 | 1 | PUERTA CORREDERA 80 MM 1.00X2.0 IZQ | UND | UND | 0 | 0 | 0
112218 | 1 | PUNTERA PUNTO DE PAGO GRIS NIEBLA FIJA | UND | UND | 0 | 0 | 0
133010 | 1 | RELE BIMETALICO GTH 40 12-18 LG | UND | UND | 30 | 30 | 0
133010 | 14 | RELE BIMETALICO GTH 40 12-18 LG | UND | UND | 0 | 0 | 0
180007 | 1 | REMACHE (5-2) 5/32 X 1/4" | UND | UND | 0 | 0 | 0
180007 | 46 | REMACHE (5-2) 5/32 X 1/4" | UND | UND | 0 | 0 | 0
180007 | 53 | REMACHE (5-2) 5/32 X 1/4" | UND | UND | 0 | 0 | 0
180007 | 25 | REMACHE (5-2) 5/32 X 1/4" | UND | UND | 0 | 0 | 0
170020 | 44 | ACELERANT ULTRA CAT X 20 KL(COLD STRIP). | KGS | KGS | 0 | 0 | 60
170020 | 1 | ACELERANT ULTRA CAT X 20 KL(COLD STRIP). | KGS | KGS | 0 | 0 | 60
170020 | 14 | ACELERANT ULTRA CAT X 20 KL(COLD STRIP). | KGS | KGS | 0 | 0 | 60
148105 | 20 | INTERCAMBIADOR PLACAS P4SC | UND | UND | 0 | 0 | 0
130246 | 1 | SK FILTRO SALIDA SK3239 1XX 3239200 UL | UND | UND | 0 | 0 | 0
112818 | 1 | MANGUERA HIDRA 3/4" 3120PSI 90º (TX1MT) | UND | UND | 7 | 7 | 0
152017 | 1 | PINTURA ESMALTE ROJO X 1 GALON | GLN | GLN | 0 | 0 | 0
148108 | 20 | INTERCAMBIADOR PLACAS B8THX24/1P-SC-M | UND | UND | 0 | 0 | 0
148108 | 1 | INTERCAMBIADOR PLACAS B8THX24/1P-SC-M | UND | UND | 7 | 7 | 0
150597 | 1 | VIDRIO TEMP 4 MM 1411 X 634 MM | UND | UND | 2 | 2 | 0
112612 | 1 | HAND GRIP PROFILE L=5200 010.0350.00 | UND | UND | 7 | 7 | 0
112612 | 44 | HAND GRIP PROFILE L=5200 010.0350.00 | UND | UND | 0 | 0 | 0
112612 | 20 | HAND GRIP PROFILE L=5200 010.0350.00 | UND | UND | 0 | 0 | 0
118294 | 1 | ACRILICO 6 MM 760X610 MM | UND | UND | 4 | 4 | 0
126093 | 1 | LAMINA PLASTIFIC F21PVA CAL22 1230X3800 | LAM | LAM | 0 | 0 | 0
126093 | 20 | LAMINA PLASTIFIC F21PVA CAL22 1230X3800 | LAM | LAM | 0 | 0 | 0
126093 | 44 | LAMINA PLASTIFIC F21PVA CAL22 1230X3800 | LAM | LAM | 4 | 4 | 0
126093 | 42 | LAMINA PLASTIFIC F21PVA CAL22 1230X3800 | LAM | LAM | 7 | 7 | 0
194209 | 53 | CONJUNTO CABLES 3660MM HC T - UL ALM01BH | UND | UND | 0 | 0 | 0
194209 | 1 | CONJUNTO CABLES 3660MM HC T - UL ALM01BH | UND | UND | 2 | 2 | 0
194209 | 20 | CONJUNTO CABLES 3660MM HC T - UL ALM01BH | UND | UND | 0 | 0 | 0
194211 | 1 | CONDENSADOR(20X17.3MM) 1000MM PERSIAN UL | UND | UND | 4 | 4 | 0
194211 | 20 | CONDENSADOR(20X17.3MM) 1000MM PERSIAN UL | UND | UND | 0 | 0 | 0
144361 | 1 | CARCAZA CO2 1.5/8"ODS 4431E/13AF | UND | UND | 0 | 0 | 0
144361 | 20 | CARCAZA CO2 1.5/8"ODS 4431E/13AF | UND | UND | 0 | 0 | 0
141313 | 1 | COMPRESOR COP ZBD38KCE-TF5-551 | UND | UND | 0 | 0 | 0
141313 | 20 | COMPRESOR COP ZBD38KCE-TF5-551 | UND | UND | 0 | 0 | 0
196211 | 1 | VIDRIO TEMP 10 MM 972X660 MM | UND | UND | 0 | 0 | 0
196224 | 1 | VIDRIO TEMP 10 MM 432X393 MM ULTRACLARO | UND | UND | 0 | 0 | 0
112512 | 45 | O´RING NITRILO OR-NBR DIF MEDIDAS | UND | UND | 0 | 0 | 0
112512 | 39 | O´RING NITRILO OR-NBR DIF MEDIDAS | UND | UND | 0 | 0 | 0
112512 | 1 | O´RING NITRILO OR-NBR DIF MEDIDAS | UND | UND | 0 | 0 | 0
165029 | 1 | VIDRIO TEMP 8 MM 1123X330 MM | UND | UND | 0 | 0 | 0
139267 | 1 | SOCKETS T8 SIN PROTECTOR | UND | UND | 41 | 41 | 0
142259 | 20 | BOS3-CDH-1CFO HIGH-PERFOR OIL SEPARATOR | UND | UND | 0 | 0 | 0
142259 | 44 | BOS3-CDH-1CFO HIGH-PERFOR OIL SEPARATOR | UND | UND | 0 | 0 | 0
142259 | 1 | BOS3-CDH-1CFO HIGH-PERFOR OIL SEPARATOR | UND | UND | 0 | 0 | 0
161055 | 1 | VIDRIO TEMP 8 MM 1009X345 MM | UND | UND | 0 | 0 | 0
196292 | 1 | VIDRIO TEMP 10 MM 636X400 MM | UND | UND | 0 | 0 | 0
142360 | 44 | MONITORING DEVICE 25954330 | UND | UND | 0 | 0 | 0
142360 | 20 | MONITORING DEVICE 25954330 | UND | UND | 0 | 0 | 0
142360 | 1 | MONITORING DEVICE 25954330 | UND | UND | 0 | 0 | 0
150585 | 1 | VIDRIO TEMP 4 MM 986X719 MM | UND | UND | 0 | 0 | 0
150585 | 46 | VIDRIO TEMP 4 MM 986X719 MM | UND | UND | 1 | 1 | 0
131103 | 1 | MINI INTERRUPTOR MONOPOLAR S201-C6 ABB | UND | UND | 0 | 0 | 0
134078 | 1 | TRANSFORMADOR MONOF 3KVA 220V AC 230/115 | UND | UND | 1 | 1 | 0
134078 | 16 | TRANSFORMADOR MONOF 3KVA 220V AC 230/115 | UND | UND | 0 | 0 | 0
130257 | 1 | BORNA 2P 22-12AWG 24A 500V NEUTRO-TIERRA | UND | UND | 0 | 0 | 0
138144 | 1 | PROTECTOR TERMICO 1 1/4 HP 100650-T0452 | UND | UND | 0 | 0 | 0
112631 | 1 | PERFIL LED ALUMINIO BLANCO CLE006B C/DIF | MTS | MTS | 0 | 0 | 0
142351 | 1 | FILTER DRYER CSR487 CO2 CONNECTION 7/8" | UND | UND | 2 | 2 | 0
142351 | 44 | FILTER DRYER CSR487 CO2 CONNECTION 7/8" | UND | UND | 3 | 3 | 0
142351 | 20 | FILTER DRYER CSR487 CO2 CONNECTION 7/8" | UND | UND | 0 | 0 | 0
730199 | 8 | TRUMPF TAMAÑO 2 CLUSTER XTT2D0CS00 | JGO | JGO | 0 | 0 | 0
730199 | 16 | TRUMPF TAMAÑO 2 CLUSTER XTT2D0CS00 | JGO | JGO | 0 | 0 | 0
730199 | 47 | TRUMPF TAMAÑO 2 CLUSTER XTT2D0CS00 | JGO | JGO | 0 | 0 | 0
150591 | 1 | VIDRIO TEMP 4 MM 945X945 MM | UND | UND | 1 | 1 | 0
161099 | 1 | VIDRIO TEMP 8 MM 946X413 MM ULTRACLARO | UND | UND | 7 | 7 | 0
161099 | 46 | VIDRIO TEMP 8 MM 946X413 MM ULTRACLARO | UND | UND | 0 | 0 | 0
161099 | 42 | VIDRIO TEMP 8 MM 946X413 MM ULTRACLARO | UND | UND | 0 | 0 | 0
116312 | 1 | PUERTA CORREDERA 3" 1.63X2.20MT APER DER | UND | UND | 0 | 0 | 0
141226 | 1 | COMPRESOR TECUMSEH VTC1424U-MD5C.DCVTC | UND | UND | 0 | 0 | 0
141226 | 20 | COMPRESOR TECUMSEH VTC1424U-MD5C.DCVTC | UND | UND | 0 | 0 | 0
141226 | 44 | COMPRESOR TECUMSEH VTC1424U-MD5C.DCVTC | UND | UND | 0 | 0 | 0
165208 | 1 | VIDRIO TEMP 6 MM 380X573 MM | UND | UND | 5 | 5 | 0
125030 | 1 | TERMOFIL LISO 12CMS ANCHO CAL 2 X TIRAS | MTS | MTS | 0 | 0 | 0
132163 | 1 | TUBO LED PINK3 1202MM SNK-S-1200-PINK3 | UND | UND | 0 | 0 | 0
132163 | 20 | TUBO LED PINK3 1202MM SNK-S-1200-PINK3 | UND | UND | 0 | 0 | 0
107010 | 1 | ADAPTADOR 3/4 X 1/2 NPT REF 22/22 | UND | UND | 0 | 0 | 0
107002 | 1 | ADAPTADOR HEMBRA 1 1/2" PVC | UND | UND | 0 | 0 | 0
107002 | 25 | ADAPTADOR HEMBRA 1 1/2" PVC | UND | UND | 0 | 0 | 0
107002 | 18 | ADAPTADOR HEMBRA 1 1/2" PVC | UND | UND | 0 | 0 | 0
138056 | 1 | ADAPTADOR USB TIPO A IP65. | UND | UND | 0 | 0 | 0
139036 | 1 | AMARRE PLASTICO 10" 250 MM T10 BLANCO | UND | UND | 25710 | 25710 | 110000
139036 | 45 | AMARRE PLASTICO 10" 250 MM T10 BLANCO | UND | UND | 0 | 0 | 110000
139036 | 53 | AMARRE PLASTICO 10" 250 MM T10 BLANCO | UND | UND | 0 | 0 | 110000
139036 | 39 | AMARRE PLASTICO 10" 250 MM T10 BLANCO | UND | UND | 0 | 0 | 110000
139036 | 25 | AMARRE PLASTICO 10" 250 MM T10 BLANCO | UND | UND | 0 | 0 | 110000
139036 | 14 | AMARRE PLASTICO 10" 250 MM T10 BLANCO | UND | UND | 0 | 0 | 110000
139036 | 18 | AMARRE PLASTICO 10" 250 MM T10 BLANCO | UND | UND | 0 | 0 | 110000
139036 | 33 | AMARRE PLASTICO 10" 250 MM T10 BLANCO | UND | UND | 0 | 0 | 110000
139036 | 3 | AMARRE PLASTICO 10" 250 MM T10 BLANCO | UND | UND | 0 | 0 | 110000
139036 | 42 | AMARRE PLASTICO 10" 250 MM T10 BLANCO | UND | UND | 0 | 0 | 110000
139036 | 15 | AMARRE PLASTICO 10" 250 MM T10 BLANCO | UND | UND | 0 | 0 | 110000
160468 |  | VIDRIO TEMP 8 MM 1200X586 MM C/SERIG | UND | UND | 0 | 0 | 0
160393 | 1 | VIDRIO TEMP 8 MM 900X586 MM C/SERIG | UND | UND | 0 | 0 | 0
125020 | 23 | LAMINA DOBLE PARED CARTON 240X192 CM | LAM | LAM | 0 | 0 | 0
148064 | 1 | KIT MONTAJE VENTILADOR 998-0574-18 BITZ | UND | UND | 0 | 0 | 0
148064 | 20 | KIT MONTAJE VENTILADOR 998-0574-18 BITZ | UND | UND | 0 | 0 | 0
141166 | 1 | COMPRESOR MANEUROP MT22-1VM 2HP BIF | UND | UND | 0 | 0 | 0
141166 | 7 | COMPRESOR MANEUROP MT22-1VM 2HP BIF | UND | UND | 0 | 0 | 0
141166 | 24 | COMPRESOR MANEUROP MT22-1VM 2HP BIF | UND | UND | 0 | 0 | 0
160507 | 1 | VIDRIO TEMP 5 MM 600X505 MM NACIONAL | UND | UND | 0 | 0 | 0
148071 | 1 | KIT 308001-61 BITZER | UND | UND | 0 | 0 | 0
148071 | 20 | KIT 308001-61 BITZER | UND | UND | 0 | 0 | 0
160580 | 1 | VIDRIO TEMP 8 MM 1998X586 MM | UND | UND | 0 | 0 | 0
139151 | 1 | CHICHARRA(BUZZER) 220 VAC | UND | UND | 14 | 14 | 0
139151 | 5 | CHICHARRA(BUZZER) 220 VAC | UND | UND | 0 | 0 | 0
139151 | 25 | CHICHARRA(BUZZER) 220 VAC | UND | UND | 0 | 0 | 0
119352 | 1 | OJO PARA CABLE COD-1718 PUERTA SECCIONAL | UND | UND | 0 | 0 | 0
142066 | 20 | EVAPORADOR-S-MHF 031.1B/27-EX GUNTNER | UND | UND | 0 | 0 | 0
142066 | 1 | EVAPORADOR-S-MHF 031.1B/27-EX GUNTNER | UND | UND | 0 | 0 | 0
145099 | 1 | CARCAZA P/FILTRO 1 5/8"(S) A18587/060165 | UND | UND | 0 | 0 | 0
160350 | 1 | VIDRIO TEMP 4 MM 1410X580 MM S/PULIR | UND | UND | 0 | 0 | 0
103032 | 23 | COPA COBRE 1 1/4"X1 5/8"K65 | UND | UND | 0 | 0 | 0
103032 | 1 | COPA COBRE 1 1/4"X1 5/8"K65 | UND | UND | 0 | 0 | 0
103032 | 20 | COPA COBRE 1 1/4"X1 5/8"K65 | UND | UND | 0 | 0 | 0
103032 | 24 | COPA COBRE 1 1/4"X1 5/8"K65 | UND | UND | 0 | 0 | 0
145101 | 1 | FILTRO SECADOR R744 023Z8410 | UND | UND | 0 | 0 | 0
145101 | 30 | FILTRO SECADOR R744 023Z8410 | UND | UND | 0 | 0 | 0
145101 | 53 | FILTRO SECADOR R744 023Z8410 | UND | UND | 0 | 0 | 0
145101 | 11 | FILTRO SECADOR R744 023Z8410 | UND | UND | 0 | 0 | 0
183400 | 1 | ARANDELA PLANA HIERRO 1/4X14X1.5 | UND | UND | 0 | 0 | 700
183400 | 25 | ARANDELA PLANA HIERRO 1/4X14X1.5 | UND | UND | 0 | 0 | 700
183400 | 46 | ARANDELA PLANA HIERRO 1/4X14X1.5 | UND | UND | 0 | 0 | 700
183400 | 33 | ARANDELA PLANA HIERRO 1/4X14X1.5 | UND | UND | 0 | 0 | 700
183400 | 42 | ARANDELA PLANA HIERRO 1/4X14X1.5 | UND | UND | 0 | 0 | 700
149019 | 1 | ARMAFLEX C1-R-010-3/8"X1"(T X 2 MTS)X30 | UND | MTS | 0 | 0 | 0
149019 | 20 | ARMAFLEX C1-R-010-3/8"X1"(T X 2 MTS)X30 | UND | MTS | 0 | 0 | 0
149019 | 44 | ARMAFLEX C1-R-010-3/8"X1"(T X 2 MTS)X30 | UND | MTS | 0 | 0 | 0
175032 | 1 | TALCO INDUSTRIAL | KGS | KGS | 0 | 0 | 0
175032 | 25 | TALCO INDUSTRIAL | KGS | KGS | 0 | 0 | 0
11534 | 1 | NO USAR REEMPLAZAR 124054 | UND | UND | 0 | 0 | 0
183217 | 45 | TOR BRISTOL S/C 6 X 20 A/I | UND | UND | 0 | 0 | 0
183217 | 25 | TOR BRISTOL S/C 6 X 20 A/I | UND | UND | 0 | 0 | 0
142036 | 34 | ORIFICIO #1(TOBERAS)REF 068-2010 T2/TE2 | UND | UND | 1 | 1 | 0
110074 | 1 | PERFIL ALUM / X3.80 ANOD ALR2391 REF5579 | MTS | MTS | 538.86 | 538.86 | 0
176034 |  | PLACA EN ACRILICO PARA RACK 6.5x3.5cms | UND | UND | 0 | 0 | 0
119155 | 1 | PUERTA TERMICA DESLIZ 80 MM 0.90X2.0 | UND | UND | 0 | 0 | 0
119224 | 1 | REJILLA CIRCULAR 11"METALICA | UND | UND | 9 | 9 | 0
119224 | 42 | REJILLA CIRCULAR 11"METALICA | UND | UND | 0 | 0 | 0
135021 | 1 | RESISTENCIA IMPORTADA 650W-110V 0.90 MTS | UND | UND | 3 | 3 | 0
135021 | 14 | RESISTENCIA IMPORTADA 650W-110V 0.90 MTS | UND | UND | 0 | 0 | 0
135021 | 34 | RESISTENCIA IMPORTADA 650W-110V 0.90 MTS | UND | UND | 0 | 0 | 0
181140 | 1 | RESORTE 5 X 3/16" | UND | UND | 8 | 8 | 0
181140 | 45 | RESORTE 5 X 3/16" | UND | UND | 0 | 0 | 0
181140 | 14 | RESORTE 5 X 3/16" | UND | UND | 0 | 0 | 0
117032 | 21 | SUPERFICIE HI-MACS 1.2X0.8 MTS | UND | UND | 0 | 0 | 0
117032 | 1 | SUPERFICIE HI-MACS 1.2X0.8 MTS | UND | UND | 0 | 0 | 0
112202 |  | TAPA AUTOSERVICIO MOD 1.25X667 SIRYUS | JGO | JGO | 0 | 0 | 0
134039 | 1 | TERMOCUPLA 1/4 X 2" LONG 2.5 M | UND | UND | 14 | 14 | 0
134039 | 18 | TERMOCUPLA 1/4 X 2" LONG 2.5 M | UND | UND | 0 | 0 | 0
101011 | 44 | UNION PVC 1 1/4" | UND | UND | 0 | 0 | 4500
101011 | 1 | UNION PVC 1 1/4" | UND | UND | 1098 | 1098 | 4500
101011 | 3 | UNION PVC 1 1/4" | UND | UND | 0 | 0 | 4500
101011 | 15 | UNION PVC 1 1/4" | UND | UND | 0 | 0 | 4500
101011 | 25 | UNION PVC 1 1/4" | UND | UND | 0 | 0 | 4500
101011 | 14 | UNION PVC 1 1/4" | UND | UND | 0 | 0 | 4500
101011 | 18 | UNION PVC 1 1/4" | UND | UND | 0 | 0 | 4500
101011 | 5 | UNION PVC 1 1/4" | UND | UND | 0 | 0 | 4500
101011 | 10 | UNION PVC 1 1/4" | UND | UND | 0 | 0 | 4500
101011 | 33 | UNION PVC 1 1/4" | UND | UND | 0 | 0 | 4500
101011 | 39 | UNION PVC 1 1/4" | UND | UND | 0 | 0 | 4500
101011 | 53 | UNION PVC 1 1/4" | UND | UND | 0 | 0 | 4500
101011 | 45 | UNION PVC 1 1/4" | UND | UND | 2 | 2 | 4500
101011 | 23 | UNION PVC 1 1/4" | UND | UND | 0 | 0 | 4500
101011 | 51 | UNION PVC 1 1/4" | UND | UND | 16 | 16 | 4500
101013 | 1 | UNION PVC 1" | UND | UND | 144 | 144 | 0
101013 | 53 | UNION PVC 1" | UND | UND | 0 | 0 | 0
101013 | 45 | UNION PVC 1" | UND | UND | 0 | 0 | 0
101013 | 39 | UNION PVC 1" | UND | UND | 0 | 0 | 0
101013 | 25 | UNION PVC 1" | UND | UND | 0 | 0 | 0
101013 | 10 | UNION PVC 1" | UND | UND | 0 | 0 | 0
101013 | 18 | UNION PVC 1" | UND | UND | 0 | 0 | 0
101013 | 3 | UNION PVC 1" | UND | UND | 0 | 0 | 0
144011 | 1 | VALVULA EXP AKV 10-4 068F1170 | UND | UND | 0 | 0 | 0
144011 | 2 | VALVULA EXP AKV 10-4 068F1170 | UND | UND | 0 | 0 | 0
136086 | 34 | CABLE NF-FR-LS CALIBRE #16 BLANCO | MTS | MTS | 10.8 | 10.8 | 0
119149 | 1 | MARCO PTS BAT CONSERV 554X1422MM A/I | UND | UND | 0 | 0 | 0
119354 | 1 | TOPE REDONDO COD-1726 PUERTA SECCIONAL | UND | UND | 0 | 0 | 0
119367 | 20 | PUERTA NEGATIVA BT 762X1593 MM BENTCAM | UND | UND | 0 | 0 | 0
119367 | 42 | PUERTA NEGATIVA BT 762X1593 MM BENTCAM | UND | UND | 0 | 0 | 0
119367 | 1 | PUERTA NEGATIVA BT 762X1593 MM BENTCAM | UND | UND | 3 | 3 | 0
124090 | 1 | REPISA MADERA ORDINARIA 0.04X0.1X3 MTS | UND | UND | 100 | 100 | 0
141622 | 20 | COMPRESOR DORIN H201CC POE32 220/380/3 | UND | UND | 0 | 0 | 0
161365 | 1 | VIDRIO TEMP 8 MM 768X532 MM | UND | UND | 0 | 0 | 0
161368 | 1 | VIDRIO TEMP 8 MM 300X532 MM | UND | UND | 0 | 0 | 0
161359 | 1 | VIDRIO TEMP 8 MM 1305X325 MM | UND | UND | 0 | 0 | 2
182097 | 20 | THREADED RODS 37 CM 9.52 MM | UND | UND | 0 | 0 | 0
196145 |  | VIDRIO TEMP 10 MM 1420X440 MM | UND | UND | 0 | 0 | 0
196146 | 1 | VIDRIO TEMP 10 MM 1420X440 MM | UND | UND | 0 | 0 | 0
165172 | 1 | VIDRIO TEMP 6 MM 570X825MM R1016 IZQ | UND | UND | 0 | 0 | 0
165176 | 1 | VIDRIO TEMP 6 MM 1006X927 CENTRAL | UND | UND | 0 | 0 | 0
119140 | 44 | MARCO 2PTS FULL VISION 1250X1820 MM | UND | UND | 1 | 1 | 0
119140 | 20 | MARCO 2PTS FULL VISION 1250X1820 MM | UND | UND | 0 | 0 | 0
119140 | 15 | MARCO 2PTS FULL VISION 1250X1820 MM | UND | UND | 0 | 0 | 0
119140 | 1 | MARCO 2PTS FULL VISION 1250X1820 MM | UND | UND | 8 | 8 | 0
165097 | 1 | VIDRIO TEMP 8 MM 470X292 MM | UND | UND | 0 | 0 | 0
125021 | 25 | LAMINA ICOPOR 1 MTX1 MTX3 CMS | UND | UND | 0 | 0 | 0
125021 | 1 | LAMINA ICOPOR 1 MTX1 MTX3 CMS | UND | UND | 0 | 0 | 0
137301 | 1 | QUEMADOR ACPM SF 1.25-5.5GPH 120V BECKET | UND | UND | 0 | 0 | 0
176070 | 1 | MARCACION DX CL 131#3 MRD 22 C13 x 100 | UND | UND | 4263 | 4263 | 21000
176070 | 33 | MARCACION DX CL 131#3 MRD 22 C13 x 100 | UND | UND | 0 | 0 | 21000
144108 | 20 | VALVULA BOLA 1 3/8 C/GUSANILLO SBV 13031 | UND | UND | 0 | 0 | 0
144108 | 1 | VALVULA BOLA 1 3/8 C/GUSANILLO SBV 13031 | UND | UND | 0 | 0 | 0
144250 | 20 | VALVULA DE CARGA TCJ-2GMS-1/TCJ 14002 | UND | UND | 0 | 0 | 0
144250 | 1 | VALVULA DE CARGA TCJ-2GMS-1/TCJ 14002 | UND | UND | 0 | 0 | 0
144510 | 20 | GLASS FRAME PROFILE 3780MM 052.3193.011 | UND | UND | 0 | 0 | 0
144510 | 1 | GLASS FRAME PROFILE 3780MM 052.3193.011 | UND | UND | 0 | 0 | 0
160872 | 1 | VIDRIO TEMP 6 MM 548X832 R1016 IZ-NE CUR | UND | UND | 0 | 0 | 0
141210 | 20 | COMPRESOR COP 3DB3F33KE-TFC-C00 | UND | UND | 0 | 0 | 0
141210 | 1 | COMPRESOR COP 3DB3F33KE-TFC-C00 | UND | UND | 0 | 0 | 0
124070 | 25 | CANTO FLEXIBLE EBANO 0.45 X 22MM | MTS | MTS | 0 | 0 | 0
124070 | 45 | CANTO FLEXIBLE EBANO 0.45 X 22MM | MTS | MTS | 0 | 0 | 0
124070 | 1 | CANTO FLEXIBLE EBANO 0.45 X 22MM | MTS | MTS | 0 | 0 | 0
108019 |  | RACOR PURGA FRICON | UND | UND | 0 | 0 | 0
164083 | 1 | VIDRIO TEMP 8 MM 930 X 477 MM | UND | UND | 0 | 0 | 0
104002 | 25 | CODO A/I SANITARIO 1 1/2" | UND | UND | 0 | 0 | 0
199031 | 14 | TUBO COBRE RIG TIPO K 1/2" ( 3/8") | MTS | UND | 0 | 0 | 0
199031 | 46 | TUBO COBRE RIG TIPO K 1/2" ( 3/8") | MTS | UND | 0 | 0 | 0
199031 | 18 | TUBO COBRE RIG TIPO K 1/2" ( 3/8") | MTS | UND | 0 | 0 | 0
199031 | 9 | TUBO COBRE RIG TIPO K 1/2" ( 3/8") | MTS | UND | 0 | 0 | 0
199031 | 33 | TUBO COBRE RIG TIPO K 1/2" ( 3/8") | MTS | UND | 0 | 0 | 0
195003 | 1 | TUBO CR CAL 16 RECTANGULAR 20 X 40M (TX6 | MTS | UND | 23.04 | 23.04 | 0
195003 | 14 | TUBO CR CAL 16 RECTANGULAR 20 X 40M (TX6 | MTS | UND | 0 | 0 | 0
101018 | 39 | UNION ACERO 3/4 ROSCA 3000 LBS | UND | UND | 0 | 0 | 0
101018 | 1 | UNION ACERO 3/4 ROSCA 3000 LBS | UND | UND | 12 | 12 | 0
101018 | 25 | UNION ACERO 3/4 ROSCA 3000 LBS | UND | UND | 0 | 0 | 0
160441 | 1 | VIDRIO TEMP 4 MM 727X682 MM C/SERIG DER | UND | UND | 0 | 0 | 0
160274 |  | VIDRIO TEMP 4 MM 1895X1097 MM LOW-E | UND | UND | 0 | 0 | 0
144283 | 1 | CARCAZA FILTRO SUCC 7/8 60BAR CSR967MP | UND | UND | 2 | 2 | 0
174048 | 1 | GRASA ALTA T° LGHP 2/1 SKF CARRO PINTUR | KGS | KGS | 0 | 0 | 0
148109 | 1 | INTERCAMBIADOR PLACAS B8LASHX36/1P-SC-M | UND | UND | 35 | 35 | 0
148109 | 20 | INTERCAMBIADOR PLACAS B8LASHX36/1P-SC-M | UND | UND | 0 | 0 | 0
147078 | 1 | TRANSFORMADOR BRAHMA BTG-11 | UND | UND | 0 | 0 | 0
194148 | 1 | UNIVERSAL FUSION -CUERPO METAL H1 25X3/4 | UND | UND | 8 | 8 | 0
136162 | 1 | CABLE SIS 18 AWG VERDE 02SMF1856312E9 | MTS | MTS | 100 | 100 | 0
112491 | 1 | PERFIL BOMPER CURV 70 GRISRAL7021 X5.1MT | MTS | MTS | 0 | 0 | 0
112491 | 42 | PERFIL BOMPER CURV 70 GRISRAL7021 X5.1MT | MTS | MTS | 56.1 | 56.1 | 0
130352 | 1 | VARIADOR ALTIVAR 320 2.2 KW ATV320U22M3C | UND | UND | 1 | 1 | 0
114170 | 1 | BISAGRA ACERO CROMADA MANTENEDOR PAR | UND | UND | 22 | 22 | 0
114170 | 42 | BISAGRA ACERO CROMADA MANTENEDOR PAR | UND | UND | 0 | 0 | 0
141364 | 1 | COMPRESOR CO YS10KAU-TF5-ARZ R290 EQZB10 | UND | UND | 4 | 4 | 0
141364 | 20 | COMPRESOR CO YS10KAU-TF5-ARZ R290 EQZB10 | UND | UND | 0 | 0 | 0
125059 | 1 | LAMINA ARMAFLEX 1.2 X 1.0 MT ESPESOR 1" | LAM | LAM | 13 | 13 | 0
177037 | 1 | CINTA AISLANTE AZUL (RLL X 8 MT) | RLL | RLL | 104 | 104 | 0
177037 | 53 | CINTA AISLANTE AZUL (RLL X 8 MT) | RLL | RLL | 0 | 0 | 0
177037 | 45 | CINTA AISLANTE AZUL (RLL X 8 MT) | RLL | RLL | 0 | 0 | 0
149102 | 20 | ARMAFLEX 7/8X1" (TX1.80MT)X20U HUAMEI | UND | CAJ | 0 | 0 | 0
149102 | 44 | ARMAFLEX 7/8X1" (TX1.80MT)X20U HUAMEI | UND | CAJ | 1680 | 1680 | 0
149102 | 1 | ARMAFLEX 7/8X1" (TX1.80MT)X20U HUAMEI | UND | CAJ | 19 | 19 | 0
149102 | 46 | ARMAFLEX 7/8X1" (TX1.80MT)X20U HUAMEI | UND | CAJ | 1 | 1 | 0
149102 | 42 | ARMAFLEX 7/8X1" (TX1.80MT)X20U HUAMEI | UND | CAJ | 0 | 0 | 0
149104 | 1 | ARMAFLEX 1 3/8X1" (TX1.80MT)X16U HUAMEI | UND | CAJ | 0 | 0 | 0
149104 | 20 | ARMAFLEX 1 3/8X1" (TX1.80MT)X16U HUAMEI | UND | CAJ | 0 | 0 | 0
149104 | 44 | ARMAFLEX 1 3/8X1" (TX1.80MT)X16U HUAMEI | UND | CAJ | 80 | 80 | 0
149104 | 42 | ARMAFLEX 1 3/8X1" (TX1.80MT)X16U HUAMEI | UND | CAJ | 0 | 0 | 0
134132 | 1 | BREACKER MATIC REF:IGR2211DI050 110V | UND | UND | 0 | 0 | 0
112400 | 1 | CERRADURA PARA PUERTA CORREDERA 96 MM | UND | UND | 0 | 0 | 0
112400 | 20 | CERRADURA PARA PUERTA CORREDERA 96 MM | UND | UND | 0 | 0 | 0
160044 | 1 | VIDRIO TEMP 8 MM 2150X641 C/SERIG | UND | UND | 0 | 0 | 0
102033 | 1 | TEE COBRE 3/4" IBP-K5130006006006 | UND | UND | 0 | 0 | 0
102033 | 20 | TEE COBRE 3/4" IBP-K5130006006006 | UND | UND | 0 | 0 | 0
181138 | 25 | PIÑON RECTO 17 DIENTES PASO 1 | UND | UND | 0 | 0 | 0
124103 | 1 | MADECOR TOSCANA 6 MM 2.44X1.22 MTS | UND | UND | 0 | 0 | 0
119371 | 1 | MARCO IMP 4 PTAS MT ILUM/LED 3160X1645 | UND | UND | 0 | 0 | 0
119371 | 20 | MARCO IMP 4 PTAS MT ILUM/LED 3160X1645 | UND | UND | 0 | 0 | 0
119702 | 1 | PIE AMIGO ACERO ESCUALIZ/8"REF HVP411-01 | UND | UND | 0 | 0 | 0
119702 | 45 | PIE AMIGO ACERO ESCUALIZ/8"REF HVP411-01 | UND | UND | 0 | 0 | 0
119702 | 39 | PIE AMIGO ACERO ESCUALIZ/8"REF HVP411-01 | UND | UND | 0 | 0 | 0
119702 | 25 | PIE AMIGO ACERO ESCUALIZ/8"REF HVP411-01 | UND | UND | 0 | 0 | 0
160612 | 1 | VIDRIO TEMP 8 MM 502X443 MM/2 PERFORAC | UND | UND | 0 | 0 | 0
160614 | 1 | VIDRIO TEMP 8 MM 350X200 MM | UND | UND | 0 | 0 | 0
161366 | 1 | VIDRIO TEMP 8 MM 692X532 MM | UND | UND | 0 | 0 | 0
111009 | 33 | U HR 3" (T X 6 MT) | MTS | UND | 0 | 0 | 780
101028 | 1 | UNION EMT 1 1/4 | UND | UND | 0 | 0 | 0
101028 | 5 | UNION EMT 1 1/4 | UND | UND | 0 | 0 | 0
144050 | 1 | VALVULA REG PRES ELE 7/8 CDST7 805615 | UND | UND | 2 | 2 | 0
144050 | 20 | VALVULA REG PRES ELE 7/8 CDST7 805615 | UND | UND | 0 | 0 | 0
160236 | 1 | VIDRIO 1X12 DX LAT POS-DER/927X494 MM | UND | UND | 61 | 61 | 0
160091 |  | VIDRIO TEMP 8 MM 1010X170 MM | UND | UND | 0 | 0 | 0
160379 | 1 | VIDRIO TEMP 8 MM 870X285 MM | UND | UND | 0 | 0 | 0
135089 | 1 | RESISTENCIA 1/4 1800W-110V 4.50 MTS | UND | UND | 0 | 0 | 0
193011 | 1 | TUBO COND EMT (3 MTS) 1" | MTS | UND | 222.4 | 222.4 | 3000
193011 | 23 | TUBO COND EMT (3 MTS) 1" | MTS | UND | 0 | 0 | 3000
193011 | 39 | TUBO COND EMT (3 MTS) 1" | MTS | UND | 0 | 0 | 3000
193011 | 45 | TUBO COND EMT (3 MTS) 1" | MTS | UND | 0 | 0 | 3000
193011 | 53 | TUBO COND EMT (3 MTS) 1" | MTS | UND | 0 | 0 | 3000
193011 | 5 | TUBO COND EMT (3 MTS) 1" | MTS | UND | 0 | 0 | 3000
193011 | 18 | TUBO COND EMT (3 MTS) 1" | MTS | UND | 0 | 0 | 3000
193011 | 3 | TUBO COND EMT (3 MTS) 1" | MTS | UND | 0 | 0 | 3000
114190 | 1 | AZAFATE A/I 1/6 PROF 10 CMS REF SPJM-604 | UND | UND | 8 | 8 | 0
114190 | 20 | AZAFATE A/I 1/6 PROF 10 CMS REF SPJM-604 | UND | UND | 0 | 0 | 0
114190 | 5 | AZAFATE A/I 1/6 PROF 10 CMS REF SPJM-604 | UND | UND | 0 | 0 | 0
9103 | 1 | NO USAR=REEMPLAZA 179005 | LIB | LIB | 0 | 0 | 0
9103 | 3 | NO USAR=REEMPLAZA 179005 | LIB | LIB | 0 | 0 | 0
136092 | 1 | CABLE NF-FR-LS CALIBRE #18 CAFE | MTS | MTS | 0 | 0 | 0
136092 | 23 | CABLE NF-FR-LS CALIBRE #18 CAFE | MTS | MTS | 0 | 0 | 0
136092 | 33 | CABLE NF-FR-LS CALIBRE #18 CAFE | MTS | MTS | 0 | 0 | 0
144286 | 42 | VAL EXP R290 INT-SOLD ORIFIC#1 068N7682 | UND | UND | 2 | 2 | 0
152016 | 1 | PINTURA ESMALTE NEGRO X 1 GALON | GLN | GLN | 0 | 0 | 0
152016 | 16 | PINTURA ESMALTE NEGRO X 1 GALON | GLN | GLN | 2 | 2 | 0
165221 | 1 | VIDRIO TEMP 6 MM 1248X790 MM CURV R1016 | UND | UND | 62 | 62 | 0
161339 | 1 | VIDRIO TEMP 8 MM 600X757MM | UND | UND | 0 | 0 | 0
146257 | 1 | TRANSFORMADOR DE MONTAJE 20VA TRA00BE240 | UND | UND | 4 | 4 | 0
146257 | 20 | TRANSFORMADOR DE MONTAJE 20VA TRA00BE240 | UND | UND | 0 | 0 | 0
146257 | 44 | TRANSFORMADOR DE MONTAJE 20VA TRA00BE240 | UND | UND | 30 | 30 | 0
128009 | 1 | LAMINA A/I 304 CAL 24 4X8 | LAM | LAM | 15 | 15 | 0
163027 | 1 | PACHA 2 VIDRIOS 990 X 758 MM | UND | UND | 0 | 0 | 0
150008 | 1 | PINTURA POLVO BLANCO TEXTURIZADO 97153 | KGS | KGS | 0 | 0 | 0
114031 | 1 | PLATINA A/I 1/4 X 3" | MTS | MTS | 10.4 | 10.4 | 0
110040 | 1 | PRESILLA CENTRAL REF 6304965 SCHOTT | UND | UND | 0 | 0 | 0
127006 | 1 | TABLA TECKNILON 1.25X0.25X1" | UND | UND | 0 | 0 | 0
114091 |  | TAPA A/I PARA AZAFATE GN 1/6 176X162 MM | UND | UND | 0 | 0 | 0
130059 |  | TAPA PROTECTOR PLASTICA TERMOMETRO ECAS | UND | UND | 0 | 0 | 0
130117 | 1 | TEMPORIZADOR MULTIFUNCIONAL 72X 72AUTONI | UND | UND | 0 | 0 | 0
130117 | 7 | TEMPORIZADOR MULTIFUNCIONAL 72X 72AUTONI | UND | UND | 0 | 0 | 0
139003 | 25 | TERMINAL ANILLO AZUL 16-14 AWG TLLO 5/32 | UND | UND | 0 | 0 | 0
139003 | 14 | TERMINAL ANILLO AZUL 16-14 AWG TLLO 5/32 | UND | UND | 0 | 0 | 0
139003 | 18 | TERMINAL ANILLO AZUL 16-14 AWG TLLO 5/32 | UND | UND | 0 | 0 | 0
139003 | 5 | TERMINAL ANILLO AZUL 16-14 AWG TLLO 5/32 | UND | UND | 0 | 0 | 0
139003 | 10 | TERMINAL ANILLO AZUL 16-14 AWG TLLO 5/32 | UND | UND | 0 | 0 | 0
139003 | 3 | TERMINAL ANILLO AZUL 16-14 AWG TLLO 5/32 | UND | UND | 0 | 0 | 0
139003 | 45 | TERMINAL ANILLO AZUL 16-14 AWG TLLO 5/32 | UND | UND | 0 | 0 | 0
139003 | 53 | TERMINAL ANILLO AZUL 16-14 AWG TLLO 5/32 | UND | UND | 0 | 0 | 0
139003 | 1 | TERMINAL ANILLO AZUL 16-14 AWG TLLO 5/32 | UND | UND | 696 | 696 | 0
139032 | 1 | TERMINAL TUBULAR DOBLE 2 X 10 | UND | UND | 0 | 0 | 0
181074 | 25 | TOR BRISTOL AVELL 5/16X2" | UND | UND | 0 | 0 | 0
183037 | 1 | TOR ESTUFA C/OVAL RANUR (GARB) 5/32X2 | UND | UND | 0 | 0 | 0
183037 | 45 | TOR ESTUFA C/OVAL RANUR (GARB) 5/32X2 | UND | UND | 0 | 0 | 0
181058 | 25 | TOR HEXAGONAL 5/8 X 2 NEGRO | UND | UND | 0 | 0 | 0
181058 | 14 | TOR HEXAGONAL 5/8 X 2 NEGRO | UND | UND | 0 | 0 | 0
181058 | 45 | TOR HEXAGONAL 5/8 X 2 NEGRO | UND | UND | 0 | 0 | 0
181058 | 1 | TOR HEXAGONAL 5/8 X 2 NEGRO | UND | UND | 76 | 76 | 0
146065 | 1 | TRANSDUCER CPC 0-200 PSI 800-2200 | UND | UND | 1 | 1 | 0
146065 | 20 | TRANSDUCER CPC 0-200 PSI 800-2200 | UND | UND | 0 | 0 | 0
146065 | 34 | TRANSDUCER CPC 0-200 PSI 800-2200 | UND | UND | 0 | 0 | 0
197001 | 1 | TUBO ACERO CARBON 14" SCHC40 (T X 6MT) | MTS | MTS | 0 | 0 | 0
115057 | 51 | VARILLA ROSCADA 3/8 ZINCADA | MTS | MTS | 46 | 46 | 3000
115057 | 25 | VARILLA ROSCADA 3/8 ZINCADA | MTS | MTS | 0 | 0 | 3000
135003 | 1 | RESISTENCIA 1/4 500W-110V 1MTS | UND | UND | 0 | 0 | 0
175012 | 4 | SOUDAFLEX 310ML BLANCO | UND | UND | 0 | 0 | 0
175012 | 1 | SOUDAFLEX 310ML BLANCO | UND | UND | 0 | 0 | 0
175012 | 39 | SOUDAFLEX 310ML BLANCO | UND | UND | 0 | 0 | 0
175012 | 25 | SOUDAFLEX 310ML BLANCO | UND | UND | 0 | 0 | 0
134038 | 1 | TERMOCUPLA J BULBO 1/4 X 2 LONG 1.5M | UND | UND | 21 | 21 | 0
134038 | 25 | TERMOCUPLA J BULBO 1/4 X 2 LONG 1.5M | UND | UND | 0 | 0 | 0
134038 | 18 | TERMOCUPLA J BULBO 1/4 X 2 LONG 1.5M | UND | UND | 0 | 0 | 0
134038 | 7 | TERMOCUPLA J BULBO 1/4 X 2 LONG 1.5M | UND | UND | 0 | 0 | 0
110065 | 1 | TIRADOR SISTEMA 250 REF 5049908.0004.10 | UND | UND | 0 | 0 | 0
181036 | 1 | TOR BRISTOL C/C A 5/16 X 3/4" A/I | UND | UND | 0 | 0 | 0
181036 | 25 | TOR BRISTOL C/C A 5/16 X 3/4" A/I | UND | UND | 0 | 0 | 0
199035 | 23 | TUBO COBRE FLEX 3/8"x0.023 DONA IMx100kg | MTS | KGS | 0 | 0 | 0
199035 | 37 | TUBO COBRE FLEX 3/8"x0.023 DONA IMx100kg | MTS | KGS | 0 | 0 | 0
199035 | 1 | TUBO COBRE FLEX 3/8"x0.023 DONA IMx100kg | MTS | KGS | 1310.352 | 1310.352 | 0
199035 | 20 | TUBO COBRE FLEX 3/8"x0.023 DONA IMx100kg | MTS | KGS | 0 | 0 | 0
199035 | 18 | TUBO COBRE FLEX 3/8"x0.023 DONA IMx100kg | MTS | KGS | 0 | 0 | 0
199035 | 9 | TUBO COBRE FLEX 3/8"x0.023 DONA IMx100kg | MTS | KGS | 0 | 0 | 0
195006 |  | TUBO CR CAL 18 REDONDO 3/4 (TX6 MT) | MTS | UND | 0 | 0 | 0
193002 |  | TUBO GALVANIZADO 2" (T X 6MT) | MTS | UND | 0 | 0 | 0
138030 |  | TUBO PROTECTOR SHENZEN 1.20 Y 0.59 MTS | UND | UND | 0 | 0 | 0
183142 | 14 | TUERCA SEGURIDAD 1/4" ZINC | UND | UND | 0 | 0 | 1200
183142 | 45 | TUERCA SEGURIDAD 1/4" ZINC | UND | UND | 0 | 0 | 1200
183142 | 1 | TUERCA SEGURIDAD 1/4" ZINC | UND | UND | 0 | 0 | 1200
183142 | 25 | TUERCA SEGURIDAD 1/4" ZINC | UND | UND | 0 | 0 | 1200
183142 | 33 | TUERCA SEGURIDAD 1/4" ZINC | UND | UND | 0 | 0 | 1200
113024 | 14 | VARILLA CR REDONDA 1/2 | MTS | MTS | 0 | 0 | 0
113024 | 1 | VARILLA CR REDONDA 1/2 | MTS | MTS | 12 | 12 | 0
113024 | 45 | VARILLA CR REDONDA 1/2 | MTS | MTS | 0 | 0 | 0
2059 |  | NO USAR=REEMPLAZA 290036 | UND | UND | 0 | 0 | 0
131067 | 1 | INTERRUPTOR SIEMENS 5SX1 3 440V | UND | UND | 0 | 0 | 0
160344 | 46 | VIDRIO TEMP 6 MM 1250x634MM LOW-E | UND | UND | 1 | 1 | 0
160344 | 1 | VIDRIO TEMP 6 MM 1250x634MM LOW-E | UND | UND | 26 | 26 | 0
160345 | 1 | VIDRIO TEMP 6 MM 660X622 MM LOW-E IZQ | UND | UND | 0 | 0 | 0
137088 | 1 | MOTOR TRIFASICO 0.55 KW 3 FASES GIORIK | UND | UND | 0 | 0 | 0
162003 | 45 | ESPEJO BRONCE 4 MM 1.60 X 2.40 MTS | UND | UND | 0 | 0 | 0
144168 | 1 | CUERPO VAL SOL (S) 2 1/8" 042H1112 EVR40 | UND | UND | 0 | 0 | 0
129039 | 1 | FITA LIQUIDO AISLANTE REF 3890-27-250 | UND | UND | 0 | 0 | 0
132177 | 1 | BALA DICROICA PLATA MP6132MR16(BASE) | UND | UND | 0 | 0 | 0
117118 | 1 | GRANITO NEGRO SAN GABRIEL 0.75X1.0 MTS | UND | UND | 0 | 0 | 0
112348 | 1 | KIT PTA/BAT/CONSER/80 SP92TN 1X2H | UND | UND | 6 | 6 | 0
112348 | 20 | KIT PTA/BAT/CONSER/80 SP92TN 1X2H | UND | UND | 0 | 0 | 0
161092 | 1 | VIDRIO TEMP 8 MM 1280X650 MM | UND | UND | 0 | 0 | 0
142393 | 20 | DISPLAY P/VARIADOR VW3A1111 GRAFIKTERMIN | UND | UND | 0 | 0 | 0
142393 | 1 | DISPLAY P/VARIADOR VW3A1111 GRAFIKTERMIN | UND | UND | 0 | 0 | 0
119271 |  | ACRILICO 5 MM 115 X 22 CMS | UND | UND | 0 | 0 | 0
107011 | 25 | ADAPTADOR HEMBRA 1 1/4 PVC | UND | UND | 0 | 0 | 0
107011 | 14 | ADAPTADOR HEMBRA 1 1/4 PVC | UND | UND | 0 | 0 | 0
107011 | 46 | ADAPTADOR HEMBRA 1 1/4 PVC | UND | UND | 0 | 0 | 0
107011 | 5 | ADAPTADOR HEMBRA 1 1/4 PVC | UND | UND | 0 | 0 | 0
107011 | 3 | ADAPTADOR HEMBRA 1 1/4 PVC | UND | UND | 0 | 0 | 0
107011 | 15 | ADAPTADOR HEMBRA 1 1/4 PVC | UND | UND | 0 | 0 | 0
107011 | 53 | ADAPTADOR HEMBRA 1 1/4 PVC | UND | UND | 0 | 0 | 0
107011 | 45 | ADAPTADOR HEMBRA 1 1/4 PVC | UND | UND | 0 | 0 | 0
107011 | 23 | ADAPTADOR HEMBRA 1 1/4 PVC | UND | UND | 0 | 0 | 0
107011 | 39 | ADAPTADOR HEMBRA 1 1/4 PVC | UND | UND | 0 | 0 | 0
107011 | 1 | ADAPTADOR HEMBRA 1 1/4 PVC | UND | UND | 336 | 336 | 0
4061 | 1 | NO USAR=REEMPLAZA 183198 | UND | UND | 0 | 0 | 0
120003 | 1 | BANDA LISA ALUMINIO 0.16X175 MM X ROLLO | KGS | KGS | 916.184 | 916.184 | 3500
120003 | 20 | BANDA LISA ALUMINIO 0.16X175 MM X ROLLO | KGS | KGS | 0 | 0 | 3500
120003 | 37 | BANDA LISA ALUMINIO 0.16X175 MM X ROLLO | KGS | KGS | 13572 | 13572 | 3500
120003 | 23 | BANDA LISA ALUMINIO 0.16X175 MM X ROLLO | KGS | KGS | 0 | 0 | 3500
120003 | 42 | BANDA LISA ALUMINIO 0.16X175 MM X ROLLO | KGS | KGS | 0 | 0 | 3500
139101 | 1 | CANALETA RANURADA 40 X 80 MM C/TAPA | MTS | UND | 0 | 0 | 0
100038 | 1 | CODO A/I 3/8 | UND | UND | 0 | 0 | 0
174019 | 45 | CREMA PARA ESTANAR 80 MILIGRAMOS | UND | UND | 2 | 2 | 0
174019 | 21 | CREMA PARA ESTANAR 80 MILIGRAMOS | UND | UND | 0 | 0 | 0
174019 | 1 | CREMA PARA ESTANAR 80 MILIGRAMOS | UND | UND | 0 | 0 | 0
174019 | 25 | CREMA PARA ESTANAR 80 MILIGRAMOS | UND | UND | 0 | 0 | 0
174019 | 42 | CREMA PARA ESTANAR 80 MILIGRAMOS | UND | UND | 0 | 0 | 0
157001 | 1 | DISCO ABRAFLEX 4 1/2" | UND | UND | 29 | 29 | 20
157001 | 25 | DISCO ABRAFLEX 4 1/2" | UND | UND | 0 | 0 | 20
157001 | 14 | DISCO ABRAFLEX 4 1/2" | UND | UND | 0 | 0 | 20
157001 | 33 | DISCO ABRAFLEX 4 1/2" | UND | UND | 0 | 0 | 20
157001 | 39 | DISCO ABRAFLEX 4 1/2" | UND | UND | 0 | 0 | 20
157001 | 45 | DISCO ABRAFLEX 4 1/2" | UND | UND | 0 | 0 | 20
114043 | 1 | EJE BRONCE SILICIO REDONDO 1 1/4" | MTS | MTS | 0.94 | 0.94 | 0
114043 | 44 | EJE BRONCE SILICIO REDONDO 1 1/4" | MTS | MTS | 0.37 | 0.37 | 0
114043 | 46 | EJE BRONCE SILICIO REDONDO 1 1/4" | MTS | MTS | 0 | 0 | 0
114043 | 42 | EJE BRONCE SILICIO REDONDO 1 1/4" | MTS | MTS | 0 | 0 | 0
114043 | 7 | EJE BRONCE SILICIO REDONDO 1 1/4" | MTS | MTS | 0 | 0 | 0
112040 | 1 | EJE NYLON REDONDO 1 1/4" BLANCO | PIE | PIE | 0 | 0 | 10
145000 | 1 | FILTRO 3/8 DTG-F05030-901 | UND | UND | 0 | 0 | 0
144365 | 20 | ANTI-ACID SOLID CORE 48CU/IN 4490/AB | UND | UND | 30 | 30 | 0
164379 | 1 | VIDRIO TEMP 5 MM 2696X512 MM | UND | UND | 1 | 1 | 0
179029 | 1 | FREON XP40 (R-449A) CHEMOURS (PIP 11.35) | KGS | PIP | 22.7 | 22.7 | 0
147039 | 45 | ELECTRODO IGNIC/QUEMADO BGT12 GAS BALTUR | UND | UND | 0 | 0 | 0
147039 | 1 | ELECTRODO IGNIC/QUEMADO BGT12 GAS BALTUR | UND | UND | 7 | 7 | 0
165072 | 1 | VIDRIO TEMP 8 MM 385X641 MM SERIG NEGRA | UND | UND | 0 | 0 | 0
141312 | 1 | COMPRESOR ZB38KCE-PFV-/COPE | UND | UND | 0 | 0 | 0
141312 | 20 | COMPRESOR ZB38KCE-PFV-/COPE | UND | UND | 0 | 0 | 0
141312 | 39 | COMPRESOR ZB38KCE-PFV-/COPE | UND | UND | 0 | 0 | 0
141312 | 48 | COMPRESOR ZB38KCE-PFV-/COPE | UND | UND | 0 | 0 | 0
112710 | 1 | TAPA PLASTICA 109 MMX12MM BLANCA | UND | UND | 2168 | 2168 | 9000
112710 | 46 | TAPA PLASTICA 109 MMX12MM BLANCA | UND | UND | 0 | 0 | 9000
112710 | 48 | TAPA PLASTICA 109 MMX12MM BLANCA | UND | UND | 0 | 0 | 9000
112710 | 33 | TAPA PLASTICA 109 MMX12MM BLANCA | UND | UND | 0 | 0 | 9000
112710 | 42 | TAPA PLASTICA 109 MMX12MM BLANCA | UND | UND | 0 | 0 | 9000
112710 | 44 | TAPA PLASTICA 109 MMX12MM BLANCA | UND | UND | 0 | 0 | 9000
471045 | 1 | 84199085 MANIGLIA FORNI EA- KORE COMPLE | UND | UND | 0 | 0 | 0
471045 | 48 | 84199085 MANIGLIA FORNI EA- KORE COMPLE | UND | UND | 0 | 0 | 0
117960 | 1 | TESTERO ACRILICO P/ZEUS 856X1149X20MM | UND | UND | 0 | 0 | 0
134085 | 1 | CONTACTOR SIEMENS 3RT-1023-1AG20 "2023" | UND | UND | 0 | 0 | 0
150549 | 1 | VIDRIO TEMP 4 MM 973X1448X900MM LOW-E DR | UND | UND | 0 | 0 | 0
160709 | 1 | VIDRIO TEMP 8 MM CURVO RADIO 800 MM | UND | UND | 0 | 0 | 0
137151 | 1 | HUMIDIFICADOR ATOMIZER IMI-20-004 | UND | UND | 0 | 0 | 0
137151 | 20 | HUMIDIFICADOR ATOMIZER IMI-20-004 | UND | UND | 0 | 0 | 0
138111 | 1 | PRESOSTATO DUNGS LGW10A1 DIFF | UND | UND | 0 | 0 | 0
117137 | 1 | GRANITO NEGRO SAN GABRIEL 1590X841 MM | UND | UND | 0 | 0 | 0
141209 | 1 | COMPRESOR EMBRACO FF/12HBX 1/3+R134 220V | UND | UND | 0 | 0 | 0
160671 | 1 | VIDRIO TEMP 4 MM 1758X848 MM C/S NEG IZQ | UND | UND | 0 | 0 | 0
119491 | 1 | ACRILICO RANURADO 232X50 MM FRONTAL | UND | UND | 0 | 0 | 0
430209 | 1 | POCETA TLV-060 EN AISI CAL 18 | MTS | MTS | 0 | 0 | 0
119424 | 1 | ACRILICO 4 MM 1700X70 MM | UND | UND | 0 | 0 | 0
124115 | 25 | FORMICA EBANO P-FB BT 1.22X2.44 21 10 | UND | UND | 0 | 0 | 0
163057 | 1 | PACHA 2 VIDRIOS 740X716X22MM SER/NEG/DER | UND | UND | 0 | 0 | 0
164055 | 1 | VIDRIO TEMP 6 MM 87 X 680 MM LOW-E | UND | UND | 0 | 0 | 0
164067 | 1 | VIDRIO TEMP 8 MM 767 X 440 MM | UND | UND | 0 | 0 | 0
160690 | 1 | VIDRIO TEMP 5 MM 645 X 450 MM | UND | UND | 0 | 0 | 0
143047 | 20 | CONDENSADOR ELECTRICO PARA AGUA | UND | UND | 0 | 0 | 0
165006 | 1 | VIDRIO TEMP 8 MM 1245X800 MM | UND | UND | 0 | 0 | 0
119661 | 1 | IMAN - PART NUMBER CTT02ZIN | UND | UND | 355 | 355 | 0
119661 | 20 | IMAN - PART NUMBER CTT02ZIN | UND | UND | 0 | 0 | 0
144010 | 44 | VALVULA BOLA 1 5/8 009L7058 DANFOSS | UND | UND | 2 | 2 | 0
144010 | 1 | VALVULA BOLA 1 5/8 009L7058 DANFOSS | UND | UND | 4 | 4 | 0
144010 | 3 | VALVULA BOLA 1 5/8 009L7058 DANFOSS | UND | UND | 0 | 0 | 0
163023 | 1 | VIDRIO PACHA 1X18 NPSTD 950X838 MM | UND | UND | 0 | 0 | 0
160377 | 1 | VIDRIO TEMP 8 MM 939X939 MM | UND | UND | 0 | 0 | 0
8567 | 1 | ACIDO NITRICO | LTS | LTS | 0 | 0 | 0
8567 | 26 | ACIDO NITRICO | LTS | LTS | 0 | 0 | 0
112306 | 1 | TAPA REF 416102 CISAPLAST | JGO | JGO | 0 | 0 | 0
138098 | 1 | CAPACITOR MARCHA 25 MF-440VAC 730453 | UND | UND | 0 | 0 | 0
138098 | 45 | CAPACITOR MARCHA 25 MF-440VAC 730453 | UND | UND | 0 | 0 | 0
112070 | 14 | PERFIL RIG /WF10 BOMP GRISX3.80 MTS | MTS | MTS | 0 | 0 | 0
112070 | 15 | PERFIL RIG /WF10 BOMP GRISX3.80 MTS | MTS | MTS | 0 | 0 | 0
112070 | 42 | PERFIL RIG /WF10 BOMP GRISX3.80 MTS | MTS | MTS | 0 | 0 | 0
112114 | 1 | PERFIL RIG /WH40 INSE GRIS X6MTS | MTS | MTS | 0 | 0 | 0
112114 | 14 | PERFIL RIG /WH40 INSE GRIS X6MTS | MTS | MTS | 0 | 0 | 0
112114 | 15 | PERFIL RIG /WH40 INSE GRIS X6MTS | MTS | MTS | 0 | 0 | 0
176027 | 1 | PLACA EN ACERO WESTON P/ESTANTERIA | UND | UND | 0 | 0 | 0
135067 | 1 | RESISTENCIA 1/4 1200W-220V 3.0 MTS | UND | UND | 0 | 0 | 0
135067 | 18 | RESISTENCIA 1/4 1200W-220V 3.0 MTS | UND | UND | 0 | 0 | 0
135058 | 1 | RESISTENCIA"W"1/4-550W-110V 2.5 MTS | UND | UND | 0 | 0 | 0
170019 | 1 | SHAMPOO PRESENTACION 1 GALON | GLN | GLN | 4 | 4 | 20
170019 | 23 | SHAMPOO PRESENTACION 1 GALON | GLN | GLN | 0 | 0 | 20
114130 | 1 | SOPORTE ROLOC P/DISCO 3" REF 45092 | UND | UND | 2 | 2 | 0
117044 | 1 | SUPERFICIE HI-MACS BLACK/P 1.23X0.98MTS | UND | UND | 0 | 0 | 0
131063 | 1 | SWICHT INFINITO | UND | UND | 0 | 0 | 0
131063 | 45 | SWICHT INFINITO | UND | UND | 0 | 0 | 0
109008 | 1 | TAPON 1" PVC | UND | UND | 0 | 0 | 0
109008 | 25 | TAPON 1" PVC | UND | UND | 0 | 0 | 0
139020 | 1 | TERMINAL TUBULAR # 16 | UND | UND | 16069 | 16069 | 110000
139020 | 18 | TERMINAL TUBULAR # 16 | UND | UND | 0 | 0 | 110000
139020 | 5 | TERMINAL TUBULAR # 16 | UND | UND | 0 | 0 | 110000
139020 | 34 | TERMINAL TUBULAR # 16 | UND | UND | 0 | 0 | 110000
139020 | 23 | TERMINAL TUBULAR # 16 | UND | UND | 0 | 0 | 110000
139020 | 46 | TERMINAL TUBULAR # 16 | UND | UND | 0 | 0 | 110000
139020 | 14 | TERMINAL TUBULAR # 16 | UND | UND | 0 | 0 | 110000
139020 | 33 | TERMINAL TUBULAR # 16 | UND | UND | 0 | 0 | 110000
139020 | 15 | TERMINAL TUBULAR # 16 | UND | UND | 0 | 0 | 110000
139020 | 42 | TERMINAL TUBULAR # 16 | UND | UND | 0 | 0 | 110000
125019 | 1 | TIRA ICOPOR 5 CMX5 CMX3 MT DENS 35KG/MT | UND | UND | 0 | 0 | 18000
125019 | 44 | TIRA ICOPOR 5 CMX5 CMX3 MT DENS 35KG/MT | UND | UND | 0 | 0 | 18000
125019 | 14 | TIRA ICOPOR 5 CMX5 CMX3 MT DENS 35KG/MT | UND | UND | 0 | 0 | 18000
104002 | 45 | CODO A/I SANITARIO 1 1/2" | UND | UND | 0 | 0 | 0
104002 | 39 | CODO A/I SANITARIO 1 1/2" | UND | UND | 0 | 0 | 0
104002 | 1 | CODO A/I SANITARIO 1 1/2" | UND | UND | 1 | 1 | 0
137600 | 25 | ELECTROBOMBA REC. 3 VELOCID. 0.05HP 230V | UND | UND | 0 | 0 | 0
160962 | 1 | VIDRIO TEMP 10 MM 1398X310 MM | UND | UND | 0 | 0 | 0
196071 | 1 | VIDRIO TEMP 10 MM 600X440 MM | UND | UND | 0 | 0 | 0
165016 | 1 | VIDRIO TEMP 8 MM 1058X700 MM | UND | UND | 0 | 0 | 0
119528 | 1 | REJILLA ZINC NEG FRONTAL ENTREP 104X5 CM | UND | UND | 0 | 0 | 0
130277 | 1 | TRANSFORMA MONOF 300VA 440VAC 115V-120V | UND | UND | 0 | 0 | 0
179071 |  | GAS COOLER KCE93E4 H G722 SPM C24 EC CB | UND | UND | 0 | 0 | 0
116050 | 1 | ARENA DE PEÑA | MT3 | MT3 | 0 | 0 | 0
122108 | 1 | LAMINA ACRILICO 10 MM 600 X 600 MM | LAM | LAM | 10 | 10 | 0
198036 | 1 | TUBO RECTANGULAR A/I 304 CAL 20 20X40 | MTS | MTS | 60 | 60 | 0
194036 | 1 | UNION PPR 90 | UND | UND | 0 | 0 | 0
149420 | 1 | EMPAQUE PLATO P/COMPRESOR 2DES-3 | UND | UND | 0 | 0 | 0
183492 | 48 | TOR HEXAGONAL LAMINA 3/16X3/4 | UND | UND | 79060 | 79060 | 0
183492 | 1 | TOR HEXAGONAL LAMINA 3/16X3/4 | UND | UND | 17772 | 17772 | 0
116343 | 1 | PUERTA CORREDERA 4" 1.20X2.50MT APER DER | UND | UND | 0 | 0 | 0
130210 | 1 | CLOSED TROID IA80 DIA 80 MM | UND | UND | 0 | 0 | 0
112819 | 1 | MANGUERA SUCC-DESC 3" POLI NEG ACERO130º | MTS | MTS | 0 | 0 | 0
194142 | 1 | TEE REDUCCIÓN FUSION SOCKET 50X25X50MM | UND | UND | 4 | 4 | 0
165226 | 1 | VIDRIO TEMP 6 MM 693X680 MM LOW-E | UND | UND | 0 | 0 | 0
118341 | 1 | ACRILICO 6 MM 660X420 MM | UND | UND | 0 | 0 | 0
144235 | 20 | PIPE CLAMP 2" 60-64 MM | UND | UND | 0 | 0 | 0
144235 | 44 | PIPE CLAMP 2" 60-64 MM | UND | UND | 0 | 0 | 0
144235 | 1 | PIPE CLAMP 2" 60-64 MM | UND | UND | 500 | 500 | 0
161351 | 1 | VIDRIO TEMP 8 MM 1225X260 MM | UND | UND | 0 | 0 | 0
137194 | 44 | MOTOR YZF10-20 XXW XXXV XX HZ | UND | UND | 1848 | 1848 | 0
137194 | 20 | MOTOR YZF10-20 XXW XXXV XX HZ | UND | UND | 0 | 0 | 0
137194 | 18 | MOTOR YZF10-20 XXW XXXV XX HZ | UND | UND | 0 | 0 | 0
137194 | 1 | MOTOR YZF10-20 XXW XXXV XX HZ | UND | UND | 639 | 639 | 0
131082 | 1 | INTERRUPTOR ABN203C 150AMP | UND | UND | 0 | 0 | 0
133037 | 1 | RELE BIMETALICO NXR-100 48A-65A CHINT | UND | UND | 0 | 0 | 0
137203 | 20 | MOTOR DIGITAL EC3512S-200-28° C/ASPA | UND | UND | 0 | 0 | 0
137203 | 1 | MOTOR DIGITAL EC3512S-200-28° C/ASPA | UND | UND | 200 | 200 | 0
130378 | 1 | TRANSFORMADOR CT 300X5A METSECT5MC030 | UND | UND | 21 | 21 | 0
161353 | 1 | VIDRIO TEMP 8 MM 1650X150 MM | UND | UND | 0 | 0 | 0
165244 | 20 | VIDRIO MUESTRA IMP 6MM 1250X634MM LOW-E | UND | UND | 1 | 1 | 0
174066 | 53 | ACEITE PAG68 X GLN | GLN | GLN | 0 | 0 | 0
174066 | 1 | ACEITE PAG68 X GLN | GLN | GLN | 0 | 0 | 0
147042 | 16 | CAPUCHON PARA ELECTRODO IGNICION BTG20 | UND | UND | 0 | 0 | 0
146188 | 44 | TRANSMISOR PRESION -1 A 12 BAR 075G1013 | UND | UND | 0 | 0 | 0
134132 | 5 | BREACKER MATIC REF:IGR2211DI050 110V | UND | UND | 0 | 0 | 0
100071 | 20 | CODO COBRE 1/2" MUELLER 48 BAR W 02717 | UND | UND | 2182 | 2182 | 0
100071 | 44 | CODO COBRE 1/2" MUELLER 48 BAR W 02717 | UND | UND | 204 | 204 | 0
100071 | 1 | CODO COBRE 1/2" MUELLER 48 BAR W 02717 | UND | UND | 311 | 311 | 0
100071 | 53 | CODO COBRE 1/2" MUELLER 48 BAR W 02717 | UND | UND | 0 | 0 | 0
100071 | 18 | CODO COBRE 1/2" MUELLER 48 BAR W 02717 | UND | UND | 0 | 0 | 0
103034 | 44 | COPA COBRE 1/2"X3/8"MUELLER 48BAR W01019 | UND | UND | 0 | 0 | 0
103034 | 20 | COPA COBRE 1/2"X3/8"MUELLER 48BAR W01019 | UND | UND | 620 | 620 | 0
103034 | 1 | COPA COBRE 1/2"X3/8"MUELLER 48BAR W01019 | UND | UND | 375 | 375 | 0
103034 | 23 | COPA COBRE 1/2"X3/8"MUELLER 48BAR W01019 | UND | UND | 0 | 0 | 0
103034 | 18 | COPA COBRE 1/2"X3/8"MUELLER 48BAR W01019 | UND | UND | 0 | 0 | 0
148021 | 1 | KIT RESISTENCIA REF 343219-04 | UND | UND | 5 | 5 | 0
148021 | 20 | KIT RESISTENCIA REF 343219-04 | UND | UND | 0 | 0 | 0
148021 | 48 | KIT RESISTENCIA REF 343219-04 | UND | UND | 0 | 0 | 0
196203 | 1 | VIDRIO TEMP 10 MM 1658X500 MM SER/NEG | UND | UND | 0 | 0 | 0
160113 |  | VIDRIO TEMP 5 MM 685X1600 MM C/S/NEG/IZQ | UND | UND | 0 | 0 | 0
146186 | 44 | CONTROLADOR CIEGO AK-CC 55_M 084B4184 | UND | UND | 0 | 0 | 0
146186 | 1 | CONTROLADOR CIEGO AK-CC 55_M 084B4184 | UND | UND | 1 | 1 | 0
146186 | 52 | CONTROLADOR CIEGO AK-CC 55_M 084B4184 | UND | UND | 0 | 0 | 0
146186 | 34 | CONTROLADOR CIEGO AK-CC 55_M 084B4184 | UND | UND | 1 | 1 | 0
146186 | 48 | CONTROLADOR CIEGO AK-CC 55_M 084B4184 | UND | UND | 0 | 0 | 0
196219 | 1 | VIDRIO TEMP 10 MM 952X745 MM | UND | UND | 0 | 0 | 0
141280 | 1 | COMPRESOR BITZER 4FE-28-2NU-0D/0Y | UND | UND | 0 | 0 | 0
141280 | 20 | COMPRESOR BITZER 4FE-28-2NU-0D/0Y | UND | UND | 0 | 0 | 0
130178 | 1 | VARIADOR VELOCIDAD ALTIVAR 630 50-40HP | UND | UND | 0 | 0 | 0
117930 | 1 | ACRILICO 4 MM DIVISION 400X250 MM | UND | UND | 0 | 0 | 0
144205 | 1 | VALVULA BOLA 2 1/8 SBV(M)-JA17YHSY-NAL | UND | UND | 0 | 0 | 0
150573 | 1 | VIDRIO TEMP 4 MM 870X425 MM | UND | UND | 0 | 0 | 0
196272 | 1 | VIDRIO TEMP 10 MM 1150X760 MM | UND | UND | 0 | 0 | 0
136138 | 1 | CABLE ENCAUCHETADO 4X4 AWG THWN-2 600V | MTS | MTS | 60 | 60 | 0
136138 | 39 | CABLE ENCAUCHETADO 4X4 AWG THWN-2 600V | MTS | MTS | 0 | 0 | 0
164344 | 1 | VIDRIO TEMP 5 MM 1248X513 MM | UND | UND | 0 | 0 | 0
164344 | 46 | VIDRIO TEMP 5 MM 1248X513 MM | UND | UND | 0 | 0 | 0
137133 | 1 | MOTOR 10W 220V REF N 10-20/1788 ELCO | UND | UND | 0 | 0 | 0
137133 | 45 | MOTOR 10W 220V REF N 10-20/1788 ELCO | UND | UND | 0 | 0 | 0
137133 | 53 | MOTOR 10W 220V REF N 10-20/1788 ELCO | UND | UND | 0 | 0 | 0
137133 | 14 | MOTOR 10W 220V REF N 10-20/1788 ELCO | UND | UND | 0 | 0 | 0
137133 | 34 | MOTOR 10W 220V REF N 10-20/1788 ELCO | UND | UND | 0 | 0 | 0
142245 | 1 | PIPECLAMP 1 1/4 40-45 MM STABIL D-3G VSI | UND | UND | 0 | 0 | 0
142245 | 20 | PIPECLAMP 1 1/4 40-45 MM STABIL D-3G VSI | UND | UND | 0 | 0 | 0
142245 | 44 | PIPECLAMP 1 1/4 40-45 MM STABIL D-3G VSI | UND | UND | 0 | 0 | 0
138009 | 1 | BORNA REF K304170-ABK35 TECONEX | UND | UND | 161 | 161 | 300
138009 | 45 | BORNA REF K304170-ABK35 TECONEX | UND | UND | 0 | 0 | 300
138009 | 33 | BORNA REF K304170-ABK35 TECONEX | UND | UND | 0 | 0 | 300
138034 | 53 | CAPACITOR MARCHA 10 MFD 370V | UND | UND | 0 | 0 | 0
138034 | 45 | CAPACITOR MARCHA 10 MFD 370V | UND | UND | 0 | 0 | 0
138034 | 25 | CAPACITOR MARCHA 10 MFD 370V | UND | UND | 0 | 0 | 0
139130 | 1 | CHUMACERA PEDESTAL 1 1/4" | UND | UND | 0 | 0 | 0
134001 | 1 | CONECTOR CORAZA EMT CURVO 1/2 X 1/2 | UND | UND | 303 | 303 | 450
134001 | 39 | CONECTOR CORAZA EMT CURVO 1/2 X 1/2 | UND | UND | 0 | 0 | 450
134001 | 3 | CONECTOR CORAZA EMT CURVO 1/2 X 1/2 | UND | UND | 0 | 0 | 450
134001 | 25 | CONECTOR CORAZA EMT CURVO 1/2 X 1/2 | UND | UND | 0 | 0 | 450
134001 | 14 | CONECTOR CORAZA EMT CURVO 1/2 X 1/2 | UND | UND | 0 | 0 | 450
134001 | 46 | CONECTOR CORAZA EMT CURVO 1/2 X 1/2 | UND | UND | 0 | 0 | 450
134001 | 33 | CONECTOR CORAZA EMT CURVO 1/2 X 1/2 | UND | UND | 0 | 0 | 450
111020 |  | DISCO HR 40 CM X 1 1/2" | UND | UND | 0 | 0 | 0
157004 | 1 | DISCO ROLOC 5/B 2" COLOR CAFE | UND | UND | 0 | 0 | 0
119285 | 1 | DIVISION ALTURA BE 10.5 CMS | UND | UND | 434 | 434 | 0
119285 | 39 | DIVISION ALTURA BE 10.5 CMS | UND | UND | 0 | 0 | 0
119285 | 46 | DIVISION ALTURA BE 10.5 CMS | UND | UND | 0 | 0 | 0
110012 | 1 | EJE ALUMINIO REDONDO 2 1/2 | MTS | MTS | 0 | 0 | 0
114002 | 25 | ESCUADRA UNION E-100/100 MM. | UND | UND | 0 | 0 | 0
145070 | 1 | FILTRO DE ACEITE REF-61985-1 | UND | UND | 0 | 0 | 0
131024 | 1 | INTERRUPTOR TERM 3X25 27221 SIEMENS | UND | UND | 22 | 22 | 150
131024 | 44 | INTERRUPTOR TERM 3X25 27221 SIEMENS | UND | UND | 0 | 0 | 150
131024 | 39 | INTERRUPTOR TERM 3X25 27221 SIEMENS | UND | UND | 0 | 0 | 150
131024 | 14 | INTERRUPTOR TERM 3X25 27221 SIEMENS | UND | UND | 0 | 0 | 150
131024 | 34 | INTERRUPTOR TERM 3X25 27221 SIEMENS | UND | UND | 2 | 2 | 150
131024 | 33 | INTERRUPTOR TERM 3X25 27221 SIEMENS | UND | UND | 0 | 0 | 150
131024 | 42 | INTERRUPTOR TERM 3X25 27221 SIEMENS | UND | UND | 0 | 0 | 150
131048 | 1 | INTERRUPTOR TRIP 3X125-160 DEP 100020983 | UND | UND | 0 | 0 | 0
148047 | 1 | KIT DE INICIO 998-7022-05 | UND | UND | 8 | 8 | 0
148047 | 20 | KIT DE INICIO 998-7022-05 | UND | UND | 0 | 0 | 0
124037 | 1 | LISTON MADERA CERTIFICADO 8X2.5X4 MTS. | UND | UND | 0 | 0 | 0
124037 | 4 | LISTON MADERA CERTIFICADO 8X2.5X4 MTS. | UND | UND | 0 | 0 | 0
124037 | 14 | LISTON MADERA CERTIFICADO 8X2.5X4 MTS. | UND | UND | 0 | 0 | 0
112058 | 1 | MANGUERA SUPER BM STR X 90 40" H040A409A | UND | UND | 0 | 0 | 0
149050 | 1 | MIRILLA IND LIQ 1 1/8 MLI 25D 2511+020 | UND | UND | 4 | 4 | 0
112217 | 1 | PASAMURO EN CAUCHO DIAM INTERNO 2" | UND | UND | 6 | 6 | 0
112292 | 1 | PERFIL RIG /WH40 INSE AZUL OSC X3.80MTS | MTS | MTS | 0 | 0 | 0
115055 | 1 | PERROS GUAYA 1/4(PERNOS 1/4) | UND | UND | 0 | 0 | 0
161006 | 1 | LAMINA VIDRIO CLARO 8 MM 3.30 X 2.40 MTS | LAM | LAM | 0.249 | 0.249 | 0
161006 | 14 | LAMINA VIDRIO CLARO 8 MM 3.30 X 2.40 MTS | LAM | LAM | 0 | 0 | 0
161006 | 46 | LAMINA VIDRIO CLARO 8 MM 3.30 X 2.40 MTS | LAM | LAM | 0 | 0 | 0
161006 | 42 | LAMINA VIDRIO CLARO 8 MM 3.30 X 2.40 MTS | LAM | LAM | 0 | 0 | 0
160536 | 1 | VIDRIO TEMP 10 MM 1293X1276 MM ULTRA | UND | UND | 0 | 0 | 0
183200 | 1 | ARANDELA 5/16"A/I | UND | UND | 1003 | 1003 | 0
183200 | 53 | ARANDELA 5/16"A/I | UND | UND | 0 | 0 | 0
183200 | 45 | ARANDELA 5/16"A/I | UND | UND | 0 | 0 | 0
183200 | 25 | ARANDELA 5/16"A/I | UND | UND | 0 | 0 | 0
183200 | 9 | ARANDELA 5/16"A/I | UND | UND | 0 | 0 | 0
117107 | 21 | SUPERFICIE HI-MACS BLACK/P 2.5X0.55MTS | UND | UND | 0 | 0 | 0
117107 | 1 | SUPERFICIE HI-MACS BLACK/P 2.5X0.55MTS | UND | UND | 0 | 0 | 0
160078 | 1 | VIDRIO TEMP 8 MM 1600X200 MM | UND | UND | 0 | 0 | 0
160096 | 1 | VIDRIO TEMP 8 MM 500X150 MM C/SERIG | UND | UND | 0 | 0 | 0
110053 | 1 | PERFIL ALUM / 3688 X 6 MTS TOMB/VIT INA | MTS | UNE | 0 | 0 | 0
110053 | 39 | PERFIL ALUM / 3688 X 6 MTS TOMB/VIT INA | MTS | UNE | 0 | 0 | 0
110053 | 25 | PERFIL ALUM / 3688 X 6 MTS TOMB/VIT INA | MTS | UNE | 0 | 0 | 0
112407 | 1 | EMPAQUE CAUCHO INF/1708 PUERTA SECCIONAL | MTS | MTS | 22 | 22 | 0
112407 | 49 | EMPAQUE CAUCHO INF/1708 PUERTA SECCIONAL | MTS | MTS | 0 | 0 | 0
10904 | 1 | NO USAR=REEMPLAZA CODIGO 124100 | UND | UND | 0 | 0 | 0
160593 | 1 | VIDRIO TEMP 8 MM 603X487 MM | UND | UND | 0 | 0 | 0
199052 | 1 | TUBO COBRE FLEX 1/2"x0.049 DONA IMx100kg | MTS | KGS | 0 | 0 | 0
199052 | 20 | TUBO COBRE FLEX 1/2"x0.049 DONA IMx100kg | MTS | KGS | 0 | 0 | 0
199052 | 23 | TUBO COBRE FLEX 1/2"x0.049 DONA IMx100kg | MTS | KGS | 0 | 0 | 0
199052 | 37 | TUBO COBRE FLEX 1/2"x0.049 DONA IMx100kg | MTS | KGS | 0 | 0 | 0
174034 | 1 | GRASA ALIMENTOS LGFP 2/1 | KGS | KGS | 0 | 0 | 0
117129 | 1 | SUPERFICIE HI-MACS BLANCO 3.20X0.80MTS | UND | UND | 0 | 0 | 0
147083 | 1 | TRANSFORMADOR 100 KVA DE 440/220V | UND | UND | 0 | 0 | 0
146350 | 1 | CONTROL TEMPERATURA EKC 224 084B4056 | UND | UND | 0 | 0 | 0
144342 | 20 | VALVULA CHEQUE CO2 1-3/8" ODS 3144W/11 | UND | UND | 10 | 10 | 0
112462 | 1 | IMAN CIRCULAR SUJ N45 CR | UND | UND | 0 | 0 | 0
112462 | 45 | IMAN CIRCULAR SUJ N45 CR | UND | UND | 0 | 0 | 0
112462 | 39 | IMAN CIRCULAR SUJ N45 CR | UND | UND | 0 | 0 | 0
117954 | 1 | BASE CTRAL ACRIL/1295X210X154(H)X6(10)MM | UND | UND | 0 | 0 | 0
145232 | 1 | COMPRESOR 2DSL-5K-40S/11551070 | UND | UND | 0 | 0 | 0
145232 | 20 | COMPRESOR 2DSL-5K-40S/11551070 | UND | UND | 0 | 0 | 0
147029 | 1 | NUCLEO CTD4X15005A - CG | UND | UND | 0 | 0 | 0
171031 | 1 | LIMPIADOR PVC CESOL 1/16 GALON | UNE | UNE | 153.5 | 153.5 | 500
171031 | 23 | LIMPIADOR PVC CESOL 1/16 GALON | UNE | UNE | 0 | 0 | 500
171031 | 39 | LIMPIADOR PVC CESOL 1/16 GALON | UNE | UNE | 0 | 0 | 500
171031 | 53 | LIMPIADOR PVC CESOL 1/16 GALON | UNE | UNE | 0 | 0 | 500
115057 | 14 | VARILLA ROSCADA 3/8 ZINCADA | MTS | MTS | 0 | 0 | 3000
115057 | 10 | VARILLA ROSCADA 3/8 ZINCADA | MTS | MTS | 0 | 0 | 3000
115057 | 5 | VARILLA ROSCADA 3/8 ZINCADA | MTS | MTS | 0 | 0 | 3000
115057 | 45 | VARILLA ROSCADA 3/8 ZINCADA | MTS | MTS | 0 | 0 | 3000
115057 | 1 | VARILLA ROSCADA 3/8 ZINCADA | MTS | MTS | 490.28 | 490.28 | 3000
115057 | 18 | VARILLA ROSCADA 3/8 ZINCADA | MTS | MTS | 0 | 0 | 3000
115057 | 3 | VARILLA ROSCADA 3/8 ZINCADA | MTS | MTS | 0 | 0 | 3000
115057 | 33 | VARILLA ROSCADA 3/8 ZINCADA | MTS | MTS | 0 | 0 | 3000
115057 | 15 | VARILLA ROSCADA 3/8 ZINCADA | MTS | MTS | 0 | 0 | 3000
115057 | 53 | VARILLA ROSCADA 3/8 ZINCADA | MTS | MTS | 0 | 0 | 3000
115057 | 39 | VARILLA ROSCADA 3/8 ZINCADA | MTS | MTS | 0 | 0 | 3000
160043 | 1 | VIDRIO TEMP 5 MM 935X215 MM | UND | UND | 0 | 0 | 0
160440 |  | VIDRIO TEMP 4 MM 1735X570 MM C/SERIG | UND | UND | 0 | 0 | 0
160446 |  | VIDRIO TEMP 8 MM 870X754 MM | UND | UND | 0 | 0 | 0
160455 | 1 | VIDRIO TEMP 8 MM 981X580 MM C/SERIG | UND | UND | 0 | 0 | 0
142013 | 1 | EVAPORADOR DE AIRE FORZADO MBV037AJ2 | UND | UND | 0 | 0 | 0
142017 | 1 | EVAPORADOR DE AIRE FORZADO MBV086AJ2 | UND | UND | 0 | 0 | 0
160338 | 1 | VIDRIO TEMP 8 MM 949x413 MM ULTRACLA | UND | UND | 0 | 0 | 0
139216 | 1 | CAJON DOBLE 44X48 CMS REF 4018 | UND | UND | 0 | 0 | 0
177022 | 1 | CINTA TRANSFER/REF CST-550-50I AZUL | RLL | RLL | 8 | 8 | 0
160364 | 1 | VIDRIO TEMP 10 MM 736X720 MM | UND | UND | 0 | 0 | 0
100062 | 1 | CODO COBRE 5/8"K65 | UND | UND | 0 | 0 | 0
100062 | 20 | CODO COBRE 5/8"K65 | UND | UND | 0 | 0 | 0
100062 | 44 | CODO COBRE 5/8"K65 | UND | UND | 0 | 0 | 0
131222 | 1 | INTERRUPTOR TRIP XT1H 100 TMF 3P FF UL | UND | UND | 0 | 0 | 0
137205 |  | MOTOVENTILADOR A6D800-AE05-03 EBM | UND | UND | 0 | 0 | 0
138133 | 1 | BLOQUE DISTRIBUCI GRIS E1X240-S4X35 425A | UND | UND | 0 | 0 | 0
102050 | 1 | TEE COBRE 1 3/8" 130 BAR 129130138 | UND | UND | 88 | 88 | 0
102050 | 20 | TEE COBRE 1 3/8" 130 BAR 129130138 | UND | UND | 0 | 0 | 0
102050 | 44 | TEE COBRE 1 3/8" 130 BAR 129130138 | UND | UND | 2 | 2 | 0
102050 | 48 | TEE COBRE 1 3/8" 130 BAR 129130138 | UND | UND | 4 | 4 | 0
145260 | 48 | HOLDER SWITCHBOARD TOP -TEKO | UND | UND | 1 | 1 | 0
101050 | 1 | UNION COBRE 1/2" 130 BAR 12927012 | UND | UND | 140 | 140 | 0
101050 | 20 | UNION COBRE 1/2" 130 BAR 12927012 | UND | UND | 1 | 1 | 0
131095 | 1 | INTERRUPTOR TRIP XT1N 160 TMD160-1600ABB | UND | UND | 0 | 0 | 0
134098 | 1 | GUARDAMOTOR MS132-16 ABB | UND | UND | 6 | 6 | 0
133003 | 1 | RELE DE TIEMPO 3M-1 H DEP 100235836 | UND | UND | 11 | 11 | 0
117967 | 1 | TESTERO ACRILICO 1030X799X20MM | UND | UND | 0 | 0 | 0
161039 | 1 | VIDRIO TEMP 8 MM 1230X641MM IZQ | UND | UND | 0 | 0 | 0
183307 | 1 | ABRAZADERA ENCHAUCHETADA #10 | UND | UND | 0 | 0 | 0
120015 | 1 | MALLA ESLABONADA CAL 10,5 H2" | MTS | MTS | 0 | 0 | 0
112348 | 48 | KIT PTA/BAT/CONSER/80 SP92TN 1X2H | UND | UND | 1 | 1 | 0
112357 | 1 | TUERCA EN PVC PARA ESPARRAGOS M12 | UND | UND | 0 | 0 | 0
112357 | 20 | TUERCA EN PVC PARA ESPARRAGOS M12 | UND | UND | 0 | 0 | 0
160568 | 1 | VIDRIO TEMP 6 MM 501X660 MM CURV/IZQ | UND | UND | 0 | 0 | 0
112172 | 1 | REMATE PORTAPRECIO 4155 NEGRO | PAR | PAR | 2633 | 2633 | 0
112172 | 14 | REMATE PORTAPRECIO 4155 NEGRO | PAR | PAR | 0 | 0 | 0
112172 | 46 | REMATE PORTAPRECIO 4155 NEGRO | PAR | PAR | 0 | 0 | 0
112172 | 33 | REMATE PORTAPRECIO 4155 NEGRO | PAR | PAR | 0 | 0 | 0
112172 | 15 | REMATE PORTAPRECIO 4155 NEGRO | PAR | PAR | 0 | 0 | 0
112172 | 42 | REMATE PORTAPRECIO 4155 NEGRO | PAR | PAR | 0 | 0 | 0
119196 | 1 | PUERTA BATIENTE 80 MM 0.9X2.0 MTS IZQ | UND | UND | 0 | 0 | 0
160136 | 1 | VIDRIO TEMP 4 MM 1060X853 MM SERIG/IZQU | UND | UND | 0 | 0 | 0
160137 | 1 | VIDRIO TEMP 4 MM 1060X853 MM SERIG/DER | UND | UND | 0 | 0 | 0
130153 | 25 | CONTACTOR DE 95 AMPERIOS 24 VAC | UND | UND | 0 | 0 | 0
119360 | 1 | MARCO PTA CORREDERA 944X604 MM PLAST | UND | UND | 0 | 0 | 0
119360 | 25 | MARCO PTA CORREDERA 944X604 MM PLAST | UND | UND | 0 | 0 | 0
119585 | 1 | REJILLA ACERO INOX 520X440MM | UND | UND | 6 | 6 | 0
145141 | 20 | RESIS 1/4" WEFM 006 220/208V 10-036-1701 | UND | UND | 0 | 0 | 0
145141 | 1 | RESIS 1/4" WEFM 006 220/208V 10-036-1701 | UND | UND | 0 | 0 | 0
183336 | 20 | KIT ABRAZADERA PE P/TUBO 2 1/2" CHINA | UND | UND | 0 | 0 | 80
112519 | 1 | CINTA P/PTA CORREDERA PPBVDUP00001200 | UND | UND | 0 | 0 | 0
144216 | 1 | VAL EXP R22 EXT-SOLD RFKH01E-6.0-08 SANH | UND | UND | 34 | 34 | 0
144216 | 44 | VAL EXP R22 EXT-SOLD RFKH01E-6.0-08 SANH | UND | UND | 0 | 0 | 0
144216 | 42 | VAL EXP R22 EXT-SOLD RFKH01E-6.0-08 SANH | UND | UND | 1 | 1 | 0
121008 | 1 | LAMINA HR CAL 4.5MM 1.20 X 6 MTS | LAM | LAM | 2 | 2 | 0
196300 | 1 | VIDRIO TEMP 10 MM 1277X531 MM | UND | UND | 0 | 0 | 0
183247 | 1 | TUERCA SEGURIDAD MM A/I 304 10 MM | UND | UND | 529 | 529 | 0
183247 | 45 | TUERCA SEGURIDAD MM A/I 304 10 MM | UND | UND | 0 | 0 | 0
183247 | 46 | TUERCA SEGURIDAD MM A/I 304 10 MM | UND | UND | 20 | 20 | 0
161083 | 1 | VIDRIO TEMP 8 MM 750X650 MM | UND | UND | 0 | 0 | 0
141321 | 20 | COMPRESOR ZBD45KQE-TF5-558 REPUES ZXD060 | UND | UND | 0 | 0 | 0
141321 | 1 | COMPRESOR ZBD45KQE-TF5-558 REPUES ZXD060 | UND | UND | 0 | 0 | 0
119279 | 1 | BANDEJA ENMALLA Zn30X10.5 BEGFE(G/Z)3010 | UND | UND | 26 | 26 | 0
119279 | 39 | BANDEJA ENMALLA Zn30X10.5 BEGFE(G/Z)3010 | UND | UND | 0 | 0 | 0
119279 | 46 | BANDEJA ENMALLA Zn30X10.5 BEGFE(G/Z)3010 | UND | UND | 0 | 0 | 0
115026 | 1 | BISAGRA CENTRAL P/MONTANTE 447.4020.011 | UND | UND | 0 | 0 | 0
115026 | 20 | BISAGRA CENTRAL P/MONTANTE 447.4020.011 | UND | UND | 0 | 0 | 0
138066 | 1 | BORNA/CONEXT/TORNILLO WT 10 PE AWG 20-6 | UND | UND | 30 | 30 | 100
138066 | 45 | BORNA/CONEXT/TORNILLO WT 10 PE AWG 20-6 | UND | UND | 0 | 0 | 100
138066 | 33 | BORNA/CONEXT/TORNILLO WT 10 PE AWG 20-6 | UND | UND | 0 | 0 | 100
145000 | 53 | FILTRO 3/8 DTG-F05030-901 | UND | UND | 0 | 0 | 0
145000 | 39 | FILTRO 3/8 DTG-F05030-901 | UND | UND | 0 | 0 | 0
145000 | 25 | FILTRO 3/8 DTG-F05030-901 | UND | UND | 0 | 0 | 0
145000 | 18 | FILTRO 3/8 DTG-F05030-901 | UND | UND | 0 | 0 | 0
128011 | 1 | LAMINA A/I 304 CAL 10 5X10 | LAM | LAM | 0 | 0 | 0
128011 | 14 | LAMINA A/I 304 CAL 10 5X10 | LAM | LAM | 0 | 0 | 0
120005 | 1 | LAMINA LISA 1 MM 1X2 | LAM | LAM | 0 | 0 | 0
125011 | 1 | LANA MINERAL 2" X 0.9 X 5M REF-R20 | UND | UND | 21 | 21 | 0
125011 | 46 | LANA MINERAL 2" X 0.9 X 5M REF-R20 | UND | UND | 0 | 0 | 0
112047 | 25 | MANIJA PLASTICA EMKA NEGRA | UND | UND | 0 | 0 | 200
112047 | 33 | MANIJA PLASTICA EMKA NEGRA | UND | UND | 0 | 0 | 200
112047 | 23 | MANIJA PLASTICA EMKA NEGRA | UND | UND | 0 | 0 | 200
112047 | 1 | MANIJA PLASTICA EMKA NEGRA | UND | UND | 704 | 704 | 200
122008 | 1 | MEMBRANA GRIS MINISI 33 X 14 CM "290058" | UND | UND | 50 | 50 | 100
122008 | 33 | MEMBRANA GRIS MINISI 33 X 14 CM "290058" | UND | UND | 0 | 0 | 100
149056 | 1 | MIRILLA DE LIQUIDO 3/8 SYJ42003/SYJ10H11 | UND | UND | 0 | 0 | 0
149056 | 44 | MIRILLA DE LIQUIDO 3/8 SYJ42003/SYJ10H11 | UND | UND | 0 | 0 | 0
149056 | 20 | MIRILLA DE LIQUIDO 3/8 SYJ42003/SYJ10H11 | UND | UND | 0 | 0 | 0
149056 | 46 | MIRILLA DE LIQUIDO 3/8 SYJ42003/SYJ10H11 | UND | UND | 7 | 7 | 0
110046 | 20 | MONTANTE DERECHO 447.4022.011 | UND | UND | 0 | 0 | 0
110046 | 1 | MONTANTE DERECHO 447.4022.011 | UND | UND | 0 | 0 | 0
112216 | 1 | PASAMURO EN CAUCHO DIAM INTERNO 3" | UND | UND | 114 | 114 | 0
112216 | 14 | PASAMURO EN CAUCHO DIAM INTERNO 3" | UND | UND | 0 | 0 | 0
112216 | 15 | PASAMURO EN CAUCHO DIAM INTERNO 3" | UND | UND | 0 | 0 | 0
145024 | 1 | PIEDRA PARA FILTRO SUCCION RCW-100 | UND | UND | 0 | 0 | 0
150000 | 1 | PINTURA POLVO AMARILLO REF 92051 | KGS | KGS | 14.9 | 14.9 | 0
110041 | 1 | PRESILLA CENTRAL REF 6304961 SCHOTT | UND | UND | 0 | 0 | 0
119160 | 1 | PUERTA CORREDERA 100 MM 0.8X2.0 MTS | UND | UND | 0 | 0 | 0
133009 | 1 | RELE BIMETALICO 16 A 22 GTH 40/3 LG | UND | UND | 9 | 9 | 0
133009 | 18 | RELE BIMETALICO 16 A 22 GTH 40/3 LG | UND | UND | 0 | 0 | 0
112105 | 23 | REMATE BOMPER RECTO AB5 IZQ R GRIS CLARO | UND | UND | 0 | 0 | 0
112105 | 1 | REMATE BOMPER RECTO AB5 IZQ R GRIS CLARO | UND | UND | 185 | 185 | 0
112105 | 14 | REMATE BOMPER RECTO AB5 IZQ R GRIS CLARO | UND | UND | 0 | 0 | 0
112105 | 15 | REMATE BOMPER RECTO AB5 IZQ R GRIS CLARO | UND | UND | 0 | 0 | 0
182015 | 1 | RUEDA GIRATORIA NYLON 3"- 7010028 C/FREN | UND | UND | 0 | 0 | 0
144232 | 20 | COLD CLAMP DN100(Ø114.3)PU INSERT(RG250) | UND | UND | 0 | 0 | 0
144232 | 44 | COLD CLAMP DN100(Ø114.3)PU INSERT(RG250) | UND | UND | 0 | 0 | 0
142240 | 1 | PIPE CLAMP RSGU WITH RUBBER 06/12 | UND | UND | 1552 | 1552 | 0
142240 | 20 | PIPE CLAMP RSGU WITH RUBBER 06/12 | UND | UND | 0 | 0 | 0
142319 | 1 | CCM 40 MD REGULATING VALVE 027H7185 | UND | UND | 0 | 0 | 0
119661 | 48 | IMAN - PART NUMBER CTT02ZIN | UND | UND | 8 | 8 | 0
119665 | 1 | PERFIL ALUM VERT PA30152GRE01806EP LEFT | UND | UND | 0 | 0 | 0
119665 | 20 | PERFIL ALUM VERT PA30152GRE01806EP LEFT | UND | UND | 0 | 0 | 0
119665 | 48 | PERFIL ALUM VERT PA30152GRE01806EP LEFT | UND | UND | 10 | 10 | 0
165007 | 1 | VIDRIO TEMP 8 MM 1175X160 MM SERIG/NEGRA | UND | UND | 0 | 0 | 0
165007 | 42 | VIDRIO TEMP 8 MM 1175X160 MM SERIG/NEGRA | UND | UND | 0 | 0 | 0
196076 | 45 | VIDRIO TEMP 10 MM 1239X667 MM | UND | UND | 0 | 0 | 0
196076 | 1 | VIDRIO TEMP 10 MM 1239X667 MM | UND | UND | 0 | 0 | 0
175091 | 1 | JUNTTA PLUS LATEX BLANCO X 5 KG | KGS | KGS | 0 | 0 | 0
165024 | 1 | VIDRIO TEMP 8 MM 1797X400 MM | UND | UND | 0 | 0 | 0
175086 | 1 | PINTURA ESMALTE BLANCO PARA CERAMICA | GLN | GLN | 0 | 0 | 0
101162 | 45 | BUSHING 150# LIV NP 1 1/2 X 1 1/4" | UND | UND | 0 | 0 | 0
101162 | 1 | BUSHING 150# LIV NP 1 1/2 X 1 1/4" | UND | UND | 0 | 0 | 0
146289 | 1 | KIT CABLES P/SONDA P/MPXON ACS00CB000730 | UND | UND | 200 | 200 | 0
146289 | 20 | KIT CABLES P/SONDA P/MPXON ACS00CB000730 | UND | UND | 0 | 0 | 0
146289 | 44 | KIT CABLES P/SONDA P/MPXON ACS00CB000730 | UND | UND | 220 | 220 | 0
146289 | 46 | KIT CABLES P/SONDA P/MPXON ACS00CB000730 | UND | UND | 0 | 0 | 0
146289 | 42 | KIT CABLES P/SONDA P/MPXON ACS00CB000730 | UND | UND | 0 | 0 | 0
117986 | 1 | ACRILICO 6 MM 980 X 610 MM | UND | UND | 0 | 0 | 0
139275 | 45 | BRIDA BRONCE 2 1/2 | UND | UND | 0 | 0 | 0
139275 | 1 | BRIDA BRONCE 2 1/2 | UND | UND | 0 | 0 | 0
181201 | 1 | ENGRANAJE RECTO MOD2.72 DIENTE 60 C/BUJE | UND | UND | 0 | 0 | 0
130291 | 1 | SV RILINE60 SOPORTE BARRAS UL 4P 9340050 | UND | UND | 2 | 2 | 0
130321 | 1 | VX LATERALES 2000X800MM 8108245 UL | UND | UND | 0 | 0 | 0
112771 | 1 | AIRE MINISPLIT ON/OFF 9000BTU 110V MMT09 | UND | UND | 0 | 0 | 0
140020 | 1 | UNIDAD COND BOYARD HQHP-329KDZP R290 | UND | UND | 1 | 1 | 0
140020 | 20 | UNIDAD COND BOYARD HQHP-329KDZP R290 | UND | UND | 0 | 0 | 0
137195 | 42 | MOTOR 1HP 220V 1800RPM C/FLANCH SIEM BIF | UND | UND | 2 | 2 | 0
137195 | 1 | MOTOR 1HP 220V 1800RPM C/FLANCH SIEM BIF | UND | UND | 0 | 0 | 0
161361 | 1 | VIDRIO TEMP 8 MM 1700X345 MM | UND | UND | 0 | 0 | 0
141314 | 1 | COMPRESOR COPS ZB10KAU-TF5-548-264 R290 | UND | UND | 0 | 0 | 0
141314 | 20 | COMPRESOR COPS ZB10KAU-TF5-548-264 R290 | UND | UND | 0 | 0 | 0
141314 | 42 | COMPRESOR COPS ZB10KAU-TF5-548-264 R290 | UND | UND | 0 | 0 | 0
146192 | 1 | MEMBRANA DE OSMOSIS INVERSA 100 GPD | UND | UND | 0 | 0 | 0
114156 | 1 | SOPORTE G SP METAL BAJO G 7424 | UND | UND | 0 | 0 | 0
181193 | 1 | CONO FIJO 200FF-200FF-50MMSBR | MTS | MTS | 2 | 2 | 0
181193 | 49 | CONO FIJO 200FF-200FF-50MMSBR | MTS | MTS | 0 | 0 | 0
181193 | 16 | CONO FIJO 200FF-200FF-50MMSBR | MTS | MTS | 6 | 6 | 0
141283 | 1 | COMPRESOR BITZER 2ESL-4K-2DU | UND | UND | 0 | 0 | 0
141283 | 20 | COMPRESOR BITZER 2ESL-4K-2DU | UND | UND | 0 | 0 | 0
165202 | 1 | VIDRIO TEMP 6 MM 545X640 MM | UND | UND | 3 | 3 | 0
125019 | 33 | TIRA ICOPOR 5 CMX5 CMX3 MT DENS 35KG/MT | UND | UND | 0 | 0 | 18000
125019 | 15 | TIRA ICOPOR 5 CMX5 CMX3 MT DENS 35KG/MT | UND | UND | 0 | 0 | 18000
181023 | 1 | TOR HEXAGONAL 3/8 X 2 1/2 NEGRO GRADO 8 | UND | UND | 20 | 20 | 0
181023 | 45 | TOR HEXAGONAL 3/8 X 2 1/2 NEGRO GRADO 8 | UND | UND | 0 | 0 | 0
181023 | 14 | TOR HEXAGONAL 3/8 X 2 1/2 NEGRO GRADO 8 | UND | UND | 0 | 0 | 0
199014 | 1 | TUBO COBRE RIG TIPO K 7/8" ( 3/4") | MTS | UND | 0 | 0 | 2400
199014 | 44 | TUBO COBRE RIG TIPO K 7/8" ( 3/4") | MTS | UND | 1704.85 | 1704.85 | 2400
199014 | 20 | TUBO COBRE RIG TIPO K 7/8" ( 3/4") | MTS | UND | 0 | 0 | 2400
199014 | 53 | TUBO COBRE RIG TIPO K 7/8" ( 3/4") | MTS | UND | 0 | 0 | 2400
199014 | 39 | TUBO COBRE RIG TIPO K 7/8" ( 3/4") | MTS | UND | 0 | 0 | 2400
199014 | 18 | TUBO COBRE RIG TIPO K 7/8" ( 3/4") | MTS | UND | 0 | 0 | 2400
199014 | 25 | TUBO COBRE RIG TIPO K 7/8" ( 3/4") | MTS | UND | 0 | 0 | 2400
199014 | 46 | TUBO COBRE RIG TIPO K 7/8" ( 3/4") | MTS | UND | 0 | 0 | 2400
199014 | 9 | TUBO COBRE RIG TIPO K 7/8" ( 3/4") | MTS | UND | 0 | 0 | 2400
199014 | 33 | TUBO COBRE RIG TIPO K 7/8" ( 3/4") | MTS | UND | 0 | 0 | 2400
140027 | 15 | UNIDAD CONDENSADORA HGZ 064 BIF R404A | UND | UND | 0 | 0 | 0
101015 | 1 | UNION COBRE 3" - (3 1/8") | UND | UND | 0 | 0 | 0
101015 | 23 | UNION COBRE 3" - (3 1/8") | UND | UND | 0 | 0 | 0
101021 | 44 | UNION PVC 3" | UND | UND | 70 | 70 | 0
101021 | 5 | UNION PVC 3" | UND | UND | 0 | 0 | 0
101021 | 18 | UNION PVC 3" | UND | UND | 0 | 0 | 0
101021 | 1 | UNION PVC 3" | UND | UND | 74 | 74 | 0
101021 | 53 | UNION PVC 3" | UND | UND | 0 | 0 | 0
101021 | 45 | UNION PVC 3" | UND | UND | 0 | 0 | 0
101021 | 39 | UNION PVC 3" | UND | UND | 0 | 0 | 0
101021 | 25 | UNION PVC 3" | UND | UND | 0 | 0 | 0
144017 | 44 | VALVULA BOLA 7/8 009L7055 DANFOSS | UND | UND | 0 | 0 | 60
144017 | 10 | VALVULA BOLA 7/8 009L7055 DANFOSS | UND | UND | 0 | 0 | 60
144017 | 34 | VALVULA BOLA 7/8 009L7055 DANFOSS | UND | UND | 0 | 0 | 60
144017 | 1 | VALVULA BOLA 7/8 009L7055 DANFOSS | UND | UND | 0 | 0 | 60
144017 | 53 | VALVULA BOLA 7/8 009L7055 DANFOSS | UND | UND | 0 | 0 | 60
144017 | 14 | VALVULA BOLA 7/8 009L7055 DANFOSS | UND | UND | 0 | 0 | 60
144017 | 3 | VALVULA BOLA 7/8 009L7055 DANFOSS | UND | UND | 0 | 0 | 60
144160 | 1 | VALVULA SOLENOIDE 1 1/8 SANHUA | UND | UND | 0 | 0 | 0
160005 | 1 | VIDRIO TEMP 5 MM 690X472 MM | UND | UND | 0 | 0 | 0
160212 |  | VIDRIO TEMP 8 MM 1000X247 MM | UND | UND | 0 | 0 | 0
160225 |  | VIDRIO TEMP 8 MM 700X247 MM | UND | UND | 0 | 0 | 0
160333 | 1 | VIDRIO TEMP 8 MM 922X180 MM | UND | UND | 3 | 3 | 0
112311 | 1 | EMPAQUE CAUCHO T-50 1" | MTS | MTS | 0 | 0 | 0
112311 | 39 | EMPAQUE CAUCHO T-50 1" | MTS | MTS | 0 | 0 | 0
112311 | 25 | EMPAQUE CAUCHO T-50 1" | MTS | MTS | 0 | 0 | 0
146188 | 34 | TRANSMISOR PRESION -1 A 12 BAR 075G1013 | UND | UND | 0 | 0 | 0
146188 | 48 | TRANSMISOR PRESION -1 A 12 BAR 075G1013 | UND | UND | 2 | 2 | 0
146188 | 1 | TRANSMISOR PRESION -1 A 12 BAR 075G1013 | UND | UND | 35 | 35 | 0
135125 | 1 | RESISTENCIA TUB 1/4 600W-110V 2.37 MTS | UND | UND | 0 | 0 | 0
124124 | 1 | FORMICA ORGANIC MAPLE 1511 MT | UNE | UNE | 0 | 0 | 0
119170 | 1 | MARCO PUERTA ALUMINIO 2200X386 MM | UND | UND | 0 | 0 | 0
183309 | 1 | ABRAZADERA C/PROTEC CAUCHO 25 MM 14-567 | UND | UND | 27 | 27 | 0
171035 | 1 | THINNER SUPER ( CANECA X 5 GLS)EXTRAFINO | GLN | GLN | 0 | 0 | 0
171035 | 44 | THINNER SUPER ( CANECA X 5 GLS)EXTRAFINO | GLN | GLN | 0 | 0 | 0
171035 | 33 | THINNER SUPER ( CANECA X 5 GLS)EXTRAFINO | GLN | GLN | 0 | 0 | 0
171035 | 45 | THINNER SUPER ( CANECA X 5 GLS)EXTRAFINO | GLN | GLN | 0 | 0 | 0
171035 | 39 | THINNER SUPER ( CANECA X 5 GLS)EXTRAFINO | GLN | GLN | 0 | 0 | 0
135087 |  | KIT CRANKCASE HEATER 918-0052-00 | UND | UND | 0 | 0 | 0
101157 | 39 | UNION LISA T/P 150 LB T 304 2 1/2" | UND | UND | 0 | 0 | 0
101157 | 1 | UNION LISA T/P 150 LB T 304 2 1/2" | UND | UND | 0 | 0 | 0
161086 | 1 | VIDRIO TEMP 8 MM 815X250 MM | UND | UND | 0 | 0 | 0
164355 | 1 | VIDRIO TEMP 5 MM 1249X513 MM | UND | UND | 1 | 1 | 0
138057 | 1 | BALASTO SLIM LINE 2 X 48 A 118 LASER | UND | UND | 7 | 7 | 0
138057 | 14 | BALASTO SLIM LINE 2 X 48 A 118 LASER | UND | UND | 0 | 0 | 0
138057 | 18 | BALASTO SLIM LINE 2 X 48 A 118 LASER | UND | UND | 0 | 0 | 0
138057 | 45 | BALASTO SLIM LINE 2 X 48 A 118 LASER | UND | UND | 0 | 0 | 0
130029 | 1 | BOBINA 24 V 998-0060-03. | UND | UND | 0 | 0 | 0
130024 |  | BOBINA PARA CONTACTOR GMC 32LG R-LG55-02 | UND | UND | 0 | 0 | 0
110025 |  | BRAZO LATERAL ALUMINIO IMPORTADO | UND | UND | 0 | 0 | 0
136014 | 1 | CABLE ALTA | MTS | MTS | 43.81 | 43.81 | 0
136045 | 1 | CABLE VEHICULO No.14 NEGRO | MTS | MTS | 0 | 0 | 0
136045 | 25 | CABLE VEHICULO No.14 NEGRO | MTS | MTS | 0 | 0 | 0
136045 | 18 | CABLE VEHICULO No.14 NEGRO | MTS | MTS | 0 | 0 | 0
139103 | 25 | CLAVIJA MONOFASICA 15 AMP | UND | UND | 0 | 0 | 0
139103 | 1 | CLAVIJA MONOFASICA 15 AMP | UND | UND | 0 | 0 | 0
100005 | 25 | CODO BRONCE B-49 1/4 X 1/8" | UND | UND | 0 | 0 | 0
100005 | 39 | CODO BRONCE B-49 1/4 X 1/8" | UND | UND | 0 | 0 | 0
100005 | 53 | CODO BRONCE B-49 1/4 X 1/8" | UND | UND | 0 | 0 | 0
100005 | 1 | CODO BRONCE B-49 1/4 X 1/8" | UND | UND | 0 | 0 | 0
100020 | 25 | CODO PVC 3/4" | UND | UND | 0 | 0 | 0
100020 | 5 | CODO PVC 3/4" | UND | UND | 0 | 0 | 0
100020 | 53 | CODO PVC 3/4" | UND | UND | 0 | 0 | 0
100020 | 45 | CODO PVC 3/4" | UND | UND | 0 | 0 | 0
100020 | 39 | CODO PVC 3/4" | UND | UND | 0 | 0 | 0
100020 | 1 | CODO PVC 3/4" | UND | UND | 0 | 0 | 0
141083 | 1 | COMPRESOR MANEUROP MT40 3VM R22 TRIF | UND | UND | 0 | 0 | 0
146009 | 44 | CONTROL KP5 SIN CAPILAR 060-117166 | UND | UND | 0 | 0 | 0
142253 | 1 | CU REDUCING NIPPLE K65 1 3/8 "A X 1 1/8" | UND | UND | 0 | 0 | 0
142253 | 20 | CU REDUCING NIPPLE K65 1 3/8 "A X 1 1/8" | UND | UND | 0 | 0 | 0
142253 | 44 | CU REDUCING NIPPLE K65 1 3/8 "A X 1 1/8" | UND | UND | 0 | 0 | 0
142294 | 1 | OM3-P100 24V TRAX-OIL CONNECTION CABLE 1 | UND | UND | 0 | 0 | 0
142294 | 20 | OM3-P100 24V TRAX-OIL CONNECTION CABLE 1 | UND | UND | 0 | 0 | 0
142294 | 44 | OM3-P100 24V TRAX-OIL CONNECTION CABLE 1 | UND | UND | 0 | 0 | 0
144277 | 1 | VALVULA EXP AKV 10P7 REF 068F5217 | UND | UND | 0 | 0 | 0
196323 | 1 | VIDRIO TEMP 10 MM 1952X550 MM | UND | UND | 0 | 0 | 0
119101 | 1 | ACRILICO VARIOS 5MM 61X52X16 CMS TAPA | UND | UND | 0 | 0 | 0
155001 | 1 | ANTICORROSIVO GRIS 110075 | GLN | GLN | 1 | 1 | 45
155001 | 14 | ANTICORROSIVO GRIS 110075 | GLN | GLN | 0 | 0 | 45
155001 | 45 | ANTICORROSIVO GRIS 110075 | GLN | GLN | 0 | 0 | 45
155001 | 23 | ANTICORROSIVO GRIS 110075 | GLN | GLN | 0 | 0 | 45
155001 | 25 | ANTICORROSIVO GRIS 110075 | GLN | GLN | 0 | 0 | 45
155001 | 18 | ANTICORROSIVO GRIS 110075 | GLN | GLN | 0 | 0 | 45
155001 | 33 | ANTICORROSIVO GRIS 110075 | GLN | GLN | 0 | 0 | 45
155001 | 3 | ANTICORROSIVO GRIS 110075 | GLN | GLN | 0 | 0 | 45
155001 | 15 | ANTICORROSIVO GRIS 110075 | GLN | GLN | 0 | 0 | 45
120002 | 1 | BANDA LISA ALUMINIO 0.28X175 MM X ROLLO | KGS | KGS | 3027 | 3027 | 18000
120002 | 20 | BANDA LISA ALUMINIO 0.28X175 MM X ROLLO | KGS | KGS | 0 | 0 | 18000
120002 | 14 | BANDA LISA ALUMINIO 0.28X175 MM X ROLLO | KGS | KGS | 0 | 0 | 18000
120002 | 37 | BANDA LISA ALUMINIO 0.28X175 MM X ROLLO | KGS | KGS | 17057 | 17057 | 18000
120002 | 23 | BANDA LISA ALUMINIO 0.28X175 MM X ROLLO | KGS | KGS | 0 | 0 | 18000
120002 | 15 | BANDA LISA ALUMINIO 0.28X175 MM X ROLLO | KGS | KGS | 0 | 0 | 18000
120002 | 42 | BANDA LISA ALUMINIO 0.28X175 MM X ROLLO | KGS | KGS | 0 | 0 | 18000
138004 | 1 | BASE RELEVO 14 PINES PATA PLANA | UND | UND | 38 | 38 | 220
138004 | 23 | BASE RELEVO 14 PINES PATA PLANA | UND | UND | 0 | 0 | 220
138004 | 45 | BASE RELEVO 14 PINES PATA PLANA | UND | UND | 0 | 0 | 220
138004 | 52 | BASE RELEVO 14 PINES PATA PLANA | UND | UND | 1 | 1 | 220
138004 | 14 | BASE RELEVO 14 PINES PATA PLANA | UND | UND | 0 | 0 | 220
138004 | 46 | BASE RELEVO 14 PINES PATA PLANA | UND | UND | 0 | 0 | 220
138004 | 34 | BASE RELEVO 14 PINES PATA PLANA | UND | UND | 1 | 1 | 220
138004 | 33 | BASE RELEVO 14 PINES PATA PLANA | UND | UND | 0 | 0 | 220
112226 |  | BURLETE PIVOTANTE ISO-30 EMPAQUR P/PTA. | MTS | MTS | 0 | 0 | 0
114101 | 18 | CERRADURA CROMADA MEDIO PUNTO | UND | UND | 0 | 0 | 0
100044 | 1 | CODO A/I 304 SANITARIO DE 3” SOLDAR | UND | UND | 0 | 0 | 0
100044 | 39 | CODO A/I 304 SANITARIO DE 3” SOLDAR | UND | UND | 0 | 0 | 0
100044 | 25 | CODO A/I 304 SANITARIO DE 3” SOLDAR | UND | UND | 0 | 0 | 0
100044 | 42 | CODO A/I 304 SANITARIO DE 3” SOLDAR | UND | UND | 0 | 0 | 0
115055 | 39 | PERROS GUAYA 1/4(PERNOS 1/4) | UND | UND | 0 | 0 | 0
115055 | 45 | PERROS GUAYA 1/4(PERNOS 1/4) | UND | UND | 0 | 0 | 0
115055 | 25 | PERROS GUAYA 1/4(PERNOS 1/4) | UND | UND | 0 | 0 | 0
115055 | 18 | PERROS GUAYA 1/4(PERNOS 1/4) | UND | UND | 0 | 0 | 0
115055 | 34 | PERROS GUAYA 1/4(PERNOS 1/4) | UND | UND | 0 | 0 | 0
115055 | 5 | PERROS GUAYA 1/4(PERNOS 1/4) | UND | UND | 0 | 0 | 0
115055 | 3 | PERROS GUAYA 1/4(PERNOS 1/4) | UND | UND | 0 | 0 | 0
151008 | 1 | PINTURA POLIURETANO ROJO FESTIVAL | GLN | GLN | 0 | 0 | 0
151008 | 39 | PINTURA POLIURETANO ROJO FESTIVAL | GLN | GLN | 0 | 0 | 0
2089 | 1 | NO USAR=REEMPLAZA 290107 | UND | UND | 0 | 0 | 0
138079 | 1 | PRESOSTATO DE ALTA DE A/C 061F8243 | UND | UND | 0 | 0 | 0
138079 | 44 | PRESOSTATO DE ALTA DE A/C 061F8243 | UND | UND | 0 | 0 | 0
135030 | 1 | RESISTENCIA 1/4 1800W-110V 3.80 MTS | UND | UND | 0 | 0 | 0
134082 | 1 | CONTACTOR SIEMENS 3RT-2045-1AG24-110V | UND | UND | 0 | 0 | 0
145250 | 39 | KIT GAS COOLER 70100290 /92501215 | UND | UND | 0 | 0 | 0
145250 | 1 | KIT GAS COOLER 70100290 /92501215 | UND | UND | 0 | 0 | 0
145250 | 20 | KIT GAS COOLER 70100290 /92501215 | UND | UND | 0 | 0 | 0
112511 | 1 | EMPAQUE A-10 NEGRO 180CMX80CM | UND | UND | 0 | 0 | 0
165098 | 1 | VIDRIO TEMP 8 MM 760X292 MM | UND | UND | 0 | 0 | 0
160696 | 1 | VIDRIO TEMP 5 MM 450X282 MM | UND | UND | 0 | 0 | 0
160617 | 1 | VIDRIO TEMP 4 MM 2495X550 MM C/SERIG | UND | UND | 0 | 0 | 0
130159 | 34 | CONTACTOR GMC 22 LG 220 VOLTIOS | UND | UND | 2 | 2 | 0
130159 | 1 | CONTACTOR GMC 22 LG 220 VOLTIOS | UND | UND | 13 | 13 | 0
130159 | 25 | CONTACTOR GMC 22 LG 220 VOLTIOS | UND | UND | 0 | 0 | 0
144503 | 1 | VALV/SEGUR/1/4"NPT 30 BAR CO2 D7/CS | UND | UND | 0 | 0 | 0
144503 | 20 | VALV/SEGUR/1/4"NPT 30 BAR CO2 D7/CS | UND | UND | 0 | 0 | 0
144503 | 48 | VALV/SEGUR/1/4"NPT 30 BAR CO2 D7/CS | UND | UND | 0 | 0 | 0
160707 | 1 | VIDRIO TEMP 8 MM 1034X200 MM | UND | UND | 0 | 0 | 0
160712 | 1 | VIDRIO TEMP 8 MM 770X450 MM INCOLORO | UND | UND | 0 | 0 | 0
176064 | 1 | MARQUILLA TIRA # 51-60 X 25 UNDS | UND | UND | 0 | 0 | 0
139353 | 1 | TOMA DOBLE S/TAPA 15A LEVINTON NARANJA | UND | UND | 0 | 0 | 0
176065 | 1 | MARQUILLA TIPO CLIF PCA10004PV | UND | UND | 0 | 0 | 0
176065 | 25 | MARQUILLA TIPO CLIF PCA10004PV | UND | UND | 0 | 0 | 0
171022 | 1 | OXIMETILCELULOSA | KGS | KGS | 0 | 0 | 0
160728 | 1 | VIDRIO TEMP 8 MM 755X400 MM | UND | UND | 0 | 0 | 0
124110 | 1 | FORMICA PALISANDER 1839 MT | UNE | UNE | 0 | 0 | 0
160763 | 1 | VIDRIO TEMP 8 MM 2178X171 MM C/SERIG | UND | UND | 0 | 0 | 0
117144 | 1 | GRANITO NEGRO SAN GABRIEL 2208X998 MM | UND | UND | 0 | 0 | 0
12754 | 1 | NO USAR REEMPLAZAR 124111 | UND | UND | 0 | 0 | 0
160888 | 1 | VIDRIO TEMP 6 MM 762X660 MM LOW-E IZQ | UND | UND | 0 | 0 | 0
160674 | 1 | VIDRIO TEMP 4 MM 735X1180 MM LOW-E DER | UND | UND | 0 | 0 | 0
171031 | 45 | LIMPIADOR PVC CESOL 1/16 GALON | UNE | UNE | 0 | 0 | 500
171031 | 5 | LIMPIADOR PVC CESOL 1/16 GALON | UNE | UNE | 0 | 0 | 500
196193 | 1 | VIDRIO TEMP 10 MM 340X530 MM | UND | UND | 0 | 0 | 0
141203 | 1 | COMPRESOR 4TES-9-2NU-OY 230/440 | UND | UND | 0 | 0 | 0
141203 | 20 | COMPRESOR 4TES-9-2NU-OY 230/440 | UND | UND | 0 | 0 | 0
176061 | 1 | MARQUILLA TIRA # 21-30 X 25 UNDS | UND | UND | 426 | 426 | 180
176061 | 33 | MARQUILLA TIRA # 21-30 X 25 UNDS | UND | UND | 0 | 0 | 180
160641 | 1 | VIDRIO TEMP 4 MM 885X563 MMC/SER/GRIS/IZ | UND | UND | 0 | 0 | 0
160765 | 1 | VIDRIO TEMP 8 MM 1283X510 MM | UND | UND | 0 | 0 | 0
118100 | 1 | SUPERFICIE CORIAN SUEDE | UND | UND | 0 | 0 | 0
124021 |  | FORMICA REF. 2108 HUMO TEXTURIZADA | UNE | UNE | 0 | 0 | 0
119490 | 1 | ACRILICO RANURADO 1234X50 MM FRONTAL | UND | UND | 0 | 0 | 0
124069 | 1 | CANTO RIGIDO NATURAL ELM 33 MM | MTS | MTS | 0 | 0 | 0
114220 | 1 | AZAFATE 1/2 X PROF 10 CMS REF.SPJM-204 | UND | UND | 0 | 0 | 5
114220 | 20 | AZAFATE 1/2 X PROF 10 CMS REF.SPJM-204 | UND | UND | 0 | 0 | 5
114220 | 5 | AZAFATE 1/2 X PROF 10 CMS REF.SPJM-204 | UND | UND | 0 | 0 | 5
171028 | 39 | THINNER FINO (PRESENTACION GARRAFA 1GLN) | GLN | GLN | 0 | 0 | 250
171028 | 23 | THINNER FINO (PRESENTACION GARRAFA 1GLN) | GLN | GLN | 0 | 0 | 250
171028 | 45 | THINNER FINO (PRESENTACION GARRAFA 1GLN) | GLN | GLN | 0 | 0 | 250
171028 | 53 | THINNER FINO (PRESENTACION GARRAFA 1GLN) | GLN | GLN | 0 | 0 | 250
171028 | 1 | THINNER FINO (PRESENTACION GARRAFA 1GLN) | GLN | GLN | 18 | 18 | 250
171028 | 44 | THINNER FINO (PRESENTACION GARRAFA 1GLN) | GLN | GLN | 0 | 0 | 250
171028 | 42 | THINNER FINO (PRESENTACION GARRAFA 1GLN) | GLN | GLN | 0 | 0 | 250
171028 | 33 | THINNER FINO (PRESENTACION GARRAFA 1GLN) | GLN | GLN | 0 | 0 | 250
171028 | 46 | THINNER FINO (PRESENTACION GARRAFA 1GLN) | GLN | GLN | 0 | 0 | 250
171028 | 14 | THINNER FINO (PRESENTACION GARRAFA 1GLN) | GLN | GLN | 0 | 0 | 250
171028 | 15 | THINNER FINO (PRESENTACION GARRAFA 1GLN) | GLN | GLN | 0 | 0 | 250
161104 | 1 | VIDRIO TEMP 6 MM 512X680 MM LOW-E IZQUIE | UND | UND | 0 | 0 | 0
112448 | 20 | PERFIL MANIGLIA L=948 080.1111.00 | UND | UND | 0 | 0 | 0
112448 | 1 | PERFIL MANIGLIA L=948 080.1111.00 | UND | UND | 0 | 0 | 0
132085 | 1 | LUMINARIA LED 60 CM 10W-110V LUZ BLANCA | UND | UND | 80 | 80 | 100
132085 | 25 | LUMINARIA LED 60 CM 10W-110V LUZ BLANCA | UND | UND | 0 | 0 | 100
160946 | 1 | VIDRIO TEMP 10 MM 1729 X 450 MM | UND | UND | 0 | 0 | 0
164068 | 1 | VIDRIO TEMP 8 MM 190 X 440 MM | UND | UND | 0 | 0 | 0
114231 | 1 | AZAFATE 1/1 53X32.5X2 CM GK1115 TEFLON | UND | UND | 0 | 0 | 0
114231 | 20 | AZAFATE 1/1 53X32.5X2 CM GK1115 TEFLON | UND | UND | 0 | 0 | 0
114231 | 5 | AZAFATE 1/1 53X32.5X2 CM GK1115 TEFLON | UND | UND | 0 | 0 | 0
119664 | 1 | PERFIL ALUM VERT PA30152GRE01806EP RIGH | UND | UND | 20 | 20 | 0
119664 | 20 | PERFIL ALUM VERT PA30152GRE01806EP RIGH | UND | UND | 0 | 0 | 0
130271 | 1 | TRANSFORMADOR MONOF 300VA 440VAC 24 VAC | UND | UND | 1 | 1 | 0
142242 | 1 | PIPE CLAMP 3/4" 26-30 MM STABIL D-3G VSI | UND | UND | 230 | 230 | 400
142242 | 20 | PIPE CLAMP 3/4" 26-30 MM STABIL D-3G VSI | UND | UND | 0 | 0 | 400
161047 | 1 | VIDRIO TEMP 8 MM 1300X345 MM | UND | UND | 0 | 0 | 0
196294 | 1 | VIDRIO TEMP 10 MM 1340X550 MM | UND | UND | 0 | 0 | 0
142353 | 1 | SINGLE SUCTION LINE ESL ECO1_RXG6_C4_VP1 | UND | UND | 0 | 0 | 0
142353 | 20 | SINGLE SUCTION LINE ESL ECO1_RXG6_C4_VP1 | UND | UND | 0 | 0 | 0
142353 | 44 | SINGLE SUCTION LINE ESL ECO1_RXG6_C4_VP1 | UND | UND | 5 | 5 | 0
117997 | 1 | ACRILICO 6 MM 486X680 MM IZQ CURVO | UND | UND | 0 | 0 | 0
161081 | 1 | VIDRIO TEMP 8 MM 1400X345 MM | UND | UND | 0 | 0 | 0
161082 | 1 | VIDRIO TEMP 8 MM 1246X413 MM | UND | UND | 0 | 0 | 0
138177 | 20 | BOBINA VALV EXPANSION 023-0105-00 | UND | UND | 0 | 0 | 0
138177 | 1 | BOBINA VALV EXPANSION 023-0105-00 | UND | UND | 0 | 0 | 0
108008 | 25 | ACOPLE MACHO POL 3/4 | UND | UND | 0 | 0 | 0
108008 | 45 | ACOPLE MACHO POL 3/4 | UND | UND | 0 | 0 | 0
182021 | 1 | ANILLO SEEGER A 45 | UND | UND | 1 | 1 | 0
182021 | 45 | ANILLO SEEGER A 45 | UND | UND | 0 | 0 | 0
182021 | 39 | ANILLO SEEGER A 45 | UND | UND | 0 | 0 | 0
138058 | 1 | BALASTO MULTIVOLTAJE 120-270VOL 4X32 T8 | UND | UND | 0 | 0 | 0
119103 | 1 | CANASTILLA P/ENTREPANO 1.24X0.45X0.08 MT | UND | UND | 0 | 0 | 0
119103 | 46 | CANASTILLA P/ENTREPANO 1.24X0.45X0.08 MT | UND | UND | 0 | 0 | 0
119103 | 42 | CANASTILLA P/ENTREPANO 1.24X0.45X0.08 MT | UND | UND | 0 | 0 | 0
144059 | 1 | CUERPO VALVULA EXP TE5 7/8X1 1/8 067B403 | UND | UND | 0 | 0 | 0
144059 | 20 | CUERPO VALVULA EXP TE5 7/8X1 1/8 067B403 | UND | UND | 0 | 0 | 0
144059 | 24 | CUERPO VALVULA EXP TE5 7/8X1 1/8 067B403 | UND | UND | 0 | 0 | 0
114058 | 1 | EJE SAE 4140 REDONDO 3 1/2" | MTS | MTS | 0 | 0 | 0
114058 | 45 | EJE SAE 4140 REDONDO 3 1/2" | MTS | MTS | 0 | 0 | 0
145069 | 18 | FILTRO DE ACEITE 3/8 REF 191U0086 | UND | UND | 0 | 0 | 0
145069 | 25 | FILTRO DE ACEITE 3/8 REF 191U0086 | UND | UND | 0 | 0 | 0
145069 | 39 | FILTRO DE ACEITE 3/8 REF 191U0086 | UND | UND | 0 | 0 | 0
145069 | 45 | FILTRO DE ACEITE 3/8 REF 191U0086 | UND | UND | 0 | 0 | 0
145069 | 1 | FILTRO DE ACEITE 3/8 REF 191U0086 | UND | UND | 0 | 0 | 0
128008 | 1 | LAMINA A/I 304 CAL 12 4 X 8 | LAM | LAM | 2.1 | 2.1 | 0
128008 | 14 | LAMINA A/I 304 CAL 12 4 X 8 | LAM | LAM | 0 | 0 | 0
122003 | 1 | LAMINA ACRILICO 3 MM 190X130 CMS | LAM | LAM | 0 | 0 | 0
122003 | 15 | LAMINA ACRILICO 3 MM 190X130 CMS | LAM | LAM | 0 | 0 | 0
126005 | 44 | LAMINA GALVANIZADA CAL 16 4 X 8 | LAM | LAM | 195 | 195 | 1200
126005 | 1 | LAMINA GALVANIZADA CAL 16 4 X 8 | LAM | LAM | 211.077 | 211.077 | 1200
126005 | 14 | LAMINA GALVANIZADA CAL 16 4 X 8 | LAM | LAM | 0 | 0 | 1200
126005 | 3 | LAMINA GALVANIZADA CAL 16 4 X 8 | LAM | LAM | 0 | 0 | 1200
130391 | 44 | ROUTER - WARDEN TILINK - US32 4G | UND | UND | 80 | 80 | 0
138064 | 1 | BORNERA REF-16376-3 | UND | UND | 0 | 0 | 0
138064 | 45 | BORNERA REF-16376-3 | UND | UND | 0 | 0 | 0
2083 | 1 | NO USAR=REEMPLAZA 290007 | UND | UND | 0 | 0 | 0
2083 | 15 | NO USAR=REEMPLAZA 290007 | UND | UND | 0 | 0 | 0
141092 | 1 | COMPRESOR 120F0027 NTZ 068 R404 TRIF | UND | UND | 0 | 0 | 0
141014 | 20 | COMPRESOR COP ZF09K4E-TF5-551 | UND | UND | 0 | 0 | 0
141014 | 1 | COMPRESOR COP ZF09K4E-TF5-551 | UND | UND | 0 | 0 | 0
141080 |  | COMPRESOR HSK 6461-60-4PU 60 HP 460/3/6 | UND | UND | 0 | 0 | 0
141012 | 1 | COMPRESOR TECUMSEH CAJ 4517E 220 R-22 | UND | UND | 0 | 0 | 0
134048 | 1 | CONECTOR DE 2 HUECOS REF A35-2010 | UND | UND | 0 | 0 | 0
134048 | 20 | CONECTOR DE 2 HUECOS REF A35-2010 | UND | UND | 0 | 0 | 0
130004 | 44 | CONTACTOR GMC 40 LG 120V | UND | UND | 0 | 0 | 0
130004 | 1 | CONTACTOR GMC 40 LG 120V | UND | UND | 2 | 2 | 0
130004 | 39 | CONTACTOR GMC 40 LG 120V | UND | UND | 0 | 0 | 0
130004 | 18 | CONTACTOR GMC 40 LG 120V | UND | UND | 0 | 0 | 0
130004 | 34 | CONTACTOR GMC 40 LG 120V | UND | UND | 0 | 0 | 0
130004 | 25 | CONTACTOR GMC 40 LG 120V | UND | UND | 0 | 0 | 0
130004 | 14 | CONTACTOR GMC 40 LG 120V | UND | UND | 0 | 0 | 0
130004 | 19 | CONTACTOR GMC 40 LG 120V | UND | UND | 1 | 1 | 0
130004 | 42 | CONTACTOR GMC 40 LG 120V | UND | UND | 0 | 0 | 0
146039 | 1 | CONTROL ULTRACONGELADOR REF EVCSR818P9EF | UND | UND | 0 | 0 | 0
103010 | 1 | COPA COBRE 2 1/8"-2 1/2" | UND | UND | 13 | 13 | 0
103010 | 45 | COPA COBRE 2 1/8"-2 1/2" | UND | UND | 0 | 0 | 0
103010 | 25 | COPA COBRE 2 1/8"-2 1/2" | UND | UND | 0 | 0 | 0
103010 | 3 | COPA COBRE 2 1/8"-2 1/2" | UND | UND | 0 | 0 | 0
138021 | 1 | GUARDAMOTOR SIEMENS 3RV1 1.8 A 2.5 SIEME | UND | UND | 0 | 0 | 0
138021 | 44 | GUARDAMOTOR SIEMENS 3RV1 1.8 A 2.5 SIEME | UND | UND | 0 | 0 | 0
138021 | 14 | GUARDAMOTOR SIEMENS 3RV1 1.8 A 2.5 SIEME | UND | UND | 0 | 0 | 0
138021 | 34 | GUARDAMOTOR SIEMENS 3RV1 1.8 A 2.5 SIEME | UND | UND | 0 | 0 | 0
110009 | 39 | PERFIL ALUM / (TX6) CURVO 1" BL MATE | MTS | UND | 0 | 0 | 0
110009 | 1 | PERFIL ALUM / (TX6) CURVO 1" BL MATE | MTS | UND | 0 | 0 | 0
110075 | 1 | PERFIL ALUM / X5.10 ANOD ALR2391 REF5579 | MTS | MTS | 571.25 | 571.25 | 0
118006 |  | PERFIL BOCEL INTERIOR A/I PUERTA 80 MM | UND | UND | 0 | 0 | 0
119246 | 1 | REJILLA ZINC BASE FRUVER 60X72 CMS | UND | UND | 5 | 5 | 0
119246 | 7 | REJILLA ZINC BASE FRUVER 60X72 CMS | UND | UND | 0 | 0 | 0
465009 | 1 | REPISA EN A/I PARED 1.2X0.8X0.3 MTS | UND | UND | 0 | 0 | 0
465009 | 5 | REPISA EN A/I PARED 1.2X0.8X0.3 MTS | UND | UND | 0 | 0 | 0
465009 | 14 | REPISA EN A/I PARED 1.2X0.8X0.3 MTS | UND | UND | 0 | 0 | 0
146095 |  | REPUESTO BIO TUEBO 1000 110V | UND | UND | 0 | 0 | 0
135036 | 1 | RESISTENCIA 1/4 800W-110V 1.50 MTS | UND | UND | 0 | 0 | 0
182010 | 1 | RUEDA POLIURETANO S/FRENO 2" NARANJA | UND | UND | 4 | 4 | 0
182010 | 18 | RUEDA POLIURETANO S/FRENO 2" NARANJA | UND | UND | 0 | 0 | 0
142319 | 44 | CCM 40 MD REGULATING VALVE 027H7185 | UND | UND | 0 | 0 | 0
142319 | 20 | CCM 40 MD REGULATING VALVE 027H7185 | UND | UND | 0 | 0 | 0
142328 | 44 | SOLENOID COIL FOR AVKH BB230CS 230V | UND | UND | 0 | 0 | 0
142328 | 20 | SOLENOID COIL FOR AVKH BB230CS 230V | UND | UND | 0 | 0 | 0
142328 | 1 | SOLENOID COIL FOR AVKH BB230CS 230V | UND | UND | 0 | 0 | 0
112466 | 1 | ELECTROIMAN 600LBS 12VDC EL600ST | JGO | JGO | 0 | 0 | 0
112466 | 16 | ELECTROIMAN 600LBS 12VDC EL600ST | JGO | JGO | 0 | 0 | 0
196310 | 1 | VIDRIO TEMP 10 MM 854X600 MM | UND | UND | 0 | 0 | 0
141556 | 20 | COMPRESOR DORIN CD2000M_230V_PWS_POE85 | UND | UND | 0 | 0 | 0
141556 | 44 | COMPRESOR DORIN CD2000M_230V_PWS_POE85 | UND | UND | 0 | 0 | 0
141556 | 1 | COMPRESOR DORIN CD2000M_230V_PWS_POE85 | UND | UND | 0 | 0 | 0
130952 | 1 | FUENTE MEAN WELL 30-24 30W 85044090 | UND | UND | 10 | 10 | 0
130952 | 20 | FUENTE MEAN WELL 30-24 30W 85044090 | UND | UND | 0 | 0 | 0
116322 | 1 | PUERTA CORREDERA 4" 0.90X2.00MT APER DER | UND | UND | 0 | 0 | 0
138172 | 1 | ASPA VENTILADOR 083-6931-00 | UND | UND | 0 | 0 | 0
138172 | 20 | ASPA VENTILADOR 083-6931-00 | UND | UND | 0 | 0 | 0
183112 | 1 | ABRAZADERA AJUSTABLE 2" | UND | UND | 0 | 0 | 2500
183112 | 44 | ABRAZADERA AJUSTABLE 2" | UND | UND | 0 | 0 | 2500
183112 | 23 | ABRAZADERA AJUSTABLE 2" | UND | UND | 0 | 0 | 2500
183112 | 45 | ABRAZADERA AJUSTABLE 2" | UND | UND | 0 | 0 | 2500
183112 | 39 | ABRAZADERA AJUSTABLE 2" | UND | UND | 0 | 0 | 2500
183112 | 42 | ABRAZADERA AJUSTABLE 2" | UND | UND | 0 | 0 | 2500
183112 | 53 | ABRAZADERA AJUSTABLE 2" | UND | UND | 0 | 0 | 2500
183112 | 51 | ABRAZADERA AJUSTABLE 2" | UND | UND | 0 | 0 | 2500
183112 | 25 | ABRAZADERA AJUSTABLE 2" | UND | UND | 0 | 0 | 2500
183112 | 18 | ABRAZADERA AJUSTABLE 2" | UND | UND | 0 | 0 | 2500
183112 | 10 | ABRAZADERA AJUSTABLE 2" | UND | UND | 0 | 0 | 2500
183112 | 3 | ABRAZADERA AJUSTABLE 2" | UND | UND | 0 | 0 | 2500
183117 | 1 | ABRAZADERA CREMALLERA 2" | UND | UND | 36 | 36 | 0
183117 | 45 | ABRAZADERA CREMALLERA 2" | UND | UND | 0 | 0 | 0
183117 | 39 | ABRAZADERA CREMALLERA 2" | UND | UND | 0 | 0 | 0
183117 | 25 | ABRAZADERA CREMALLERA 2" | UND | UND | 0 | 0 | 0
183117 | 5 | ABRAZADERA CREMALLERA 2" | UND | UND | 0 | 0 | 0
119288 |  | ACRILICO 10 MM 300 X 520 MM | UND | UND | 0 | 0 | 0
119038 | 1 | ACRILICOS RANURADOS 5MM 118X5 CMS | UND | UND | 0 | 0 | 0
149018 | 1 | ARMAFLEX 1 3/8 X 1 1/2. | UND | UND | 0 | 0 | 0
138061 | 1 | BALASTO 2 X 18W | UND | UND | 0 | 0 | 0
138061 | 20 | BALASTO 2 X 18W | UND | UND | 0 | 0 | 0
181079 | 1 | BALINERA REF-6200-2Z | UND | UND | 19 | 19 | 0
181079 | 39 | BALINERA REF-6200-2Z | UND | UND | 0 | 0 | 0
181079 | 53 | BALINERA REF-6200-2Z | UND | UND | 0 | 0 | 0
165202 | 46 | VIDRIO TEMP 6 MM 545X640 MM | UND | UND | 0 | 0 | 0
165202 | 42 | VIDRIO TEMP 6 MM 545X640 MM | UND | UND | 0 | 0 | 0
179069 | 1 | GAS COOLER KCE86E5 H G722 SPM C90 EC CB | UND | UND | 0 | 0 | 0
179069 | 20 | GAS COOLER KCE86E5 H G722 SPM C90 EC CB | UND | UND | 0 | 0 | 0
142218 | 1 | NUTS FN2-C CAP NUT FLARE 1/4" SAE 140BAR | UND | UND | 0 | 0 | 0
142218 | 44 | NUTS FN2-C CAP NUT FLARE 1/4" SAE 140BAR | UND | UND | 24 | 24 | 0
142218 | 20 | NUTS FN2-C CAP NUT FLARE 1/4" SAE 140BAR | UND | UND | 0 | 0 | 0
142254 | 1 | SCHRADER VALVE BODY FA2-M6.8-10 1/4 "SAE | UND | UND | 0 | 0 | 0
142254 | 44 | SCHRADER VALVE BODY FA2-M6.8-10 1/4 "SAE | UND | UND | 0 | 0 | 0
142254 | 20 | SCHRADER VALVE BODY FA2-M6.8-10 1/4 "SAE | UND | UND | 0 | 0 | 0
183244 | 1 | TOR HEX 8 MM X 30 MM (1 1/4") IRIZADO | UND | UND | 105 | 105 | 0
183244 | 45 | TOR HEX 8 MM X 30 MM (1 1/4") IRIZADO | UND | UND | 0 | 0 | 0
183244 | 39 | TOR HEX 8 MM X 30 MM (1 1/4") IRIZADO | UND | UND | 0 | 0 | 0
117994 | 1 | ACRILICO 6 MM 65X70X320 MM C/DOBLEZ | UND | UND | 0 | 0 | 0
144278 | 1 | VALVULA CHEQUE 2 1/8 60BAR(CV4/17) | UND | UND | 0 | 0 | 0
144278 | 44 | VALVULA CHEQUE 2 1/8 60BAR(CV4/17) | UND | UND | 0 | 0 | 0
144278 | 20 | VALVULA CHEQUE 2 1/8 60BAR(CV4/17) | UND | UND | 0 | 0 | 0
130787 | 1 | VARIADOR ALTIVAR 320 7.5KW ATV320U75M3C | UND | UND | 0 | 0 | 0
130787 | 44 | VARIADOR ALTIVAR 320 7.5KW ATV320U75M3C | UND | UND | 0 | 0 | 0
139274 | 1 | PLUG CONEXION C/CABLE 2.5M NSK 061H5178 | UND | UND | 193 | 193 | 0
139274 | 44 | PLUG CONEXION C/CABLE 2.5M NSK 061H5178 | UND | UND | 0 | 0 | 0
119298 |  | ACRILICO 8 MM 108.5 X 57 CMS | UND | UND | 0 | 0 | 0
138054 | 1 | ADAPTADOR ATT 12V 1AMP | UND | UND | 0 | 0 | 0
138054 | 25 | ADAPTADOR ATT 12V 1AMP | UND | UND | 0 | 0 | 0
107006 | 45 | ADAPTADOR HEMBRA 3/4 PVC | UND | UND | 0 | 0 | 0
107006 | 1 | ADAPTADOR HEMBRA 3/4 PVC | UND | UND | 34 | 34 | 0
107006 | 25 | ADAPTADOR HEMBRA 3/4 PVC | UND | UND | 0 | 0 | 0
107006 | 10 | ADAPTADOR HEMBRA 3/4 PVC | UND | UND | 0 | 0 | 0
107006 | 3 | ADAPTADOR HEMBRA 3/4 PVC | UND | UND | 0 | 0 | 0
110081 | 25 | ANGULO PARA PERFIL INA 006 | UND | UND | 0 | 0 | 0
110081 | 1 | ANGULO PARA PERFIL INA 006 | UND | UND | 0 | 0 | 0
110081 | 46 | ANGULO PARA PERFIL INA 006 | UND | UND | 0 | 0 | 0
181085 | 1 | BALINERA REF-6009-2Z | UND | UND | 2 | 2 | 0
181085 | 45 | BALINERA REF-6009-2Z | UND | UND | 0 | 0 | 0
181085 | 39 | BALINERA REF-6009-2Z | UND | UND | 0 | 0 | 0
132021 | 1 | BOMBILLA P/HORNO BJB 15W 120V | UND | UND | 0 | 0 | 0
141046 | 1 | COMPRESOR SCROL ZB48KCE-TF5-551 6.5 TRIF | UND | UND | 0 | 0 | 0
141046 | 20 | COMPRESOR SCROL ZB48KCE-TF5-551 6.5 TRIF | UND | UND | 0 | 0 | 0
130011 | 1 | CONTACTOR GMC 22 LG 20AMP 120V | UND | UND | 59 | 59 | 200
130011 | 44 | CONTACTOR GMC 22 LG 20AMP 120V | UND | UND | 0 | 0 | 200
130011 | 25 | CONTACTOR GMC 22 LG 20AMP 120V | UND | UND | 0 | 0 | 200
106025 | 1 | NIPLE A/I 3/8 X 8 | UND | UND | 0 | 0 | 0
106025 | 45 | NIPLE A/I 3/8 X 8 | UND | UND | 0 | 0 | 0
160365 | 1 | VIDRIO TEMP 8 MM 2000X586 MM C/SERIG | UND | UND | 0 | 0 | 0
143030 |  | CONDESADOR GVH 090 4B/2X2-M(U)M | UND | UND | 0 | 0 | 0
135095 | 1 | RESISTENCIA IMP 1/4 280W-110V 1.15 MTS | UND | UND | 12 | 12 | 0
160505 | 1 | VIDRIO TEMP 5 MM 995X480 MM | UND | UND | 0 | 0 | 0
9112 | 1 | BOMBILLO FIJA | UND | UND | 0 | 0 | 0
119331 | 1 | REJILLA A/I 62X59 CMS | UND | UND | 0 | 0 | 0
181163 | 1 | TOR BRISTOL C/C 8X25MM CLASE 8.8 ZINC | UND | UND | 300 | 300 | 0
181163 | 45 | TOR BRISTOL C/C 8X25MM CLASE 8.8 ZINC | UND | UND | 0 | 0 | 0
181163 | 39 | TOR BRISTOL C/C 8X25MM CLASE 8.8 ZINC | UND | UND | 0 | 0 | 0
181163 | 25 | TOR BRISTOL C/C 8X25MM CLASE 8.8 ZINC | UND | UND | 0 | 0 | 0
146112 | 1 | CONTROLADOR ELECTRONICO DE LLAMA BRAHMA | UND | UND | 5 | 5 | 0
146112 | 39 | CONTROLADOR ELECTRONICO DE LLAMA BRAHMA | UND | UND | 0 | 0 | 0
146112 | 18 | CONTROLADOR ELECTRONICO DE LLAMA BRAHMA | UND | UND | 0 | 0 | 0
146112 | 48 | CONTROLADOR ELECTRONICO DE LLAMA BRAHMA | UND | UND | 0 | 0 | 0
140039 | 20 | UNIDAD CONDENSADORA ZXD060BE-TF5-451 8 | UND | UND | 0 | 0 | 0
140039 | 15 | UNIDAD CONDENSADORA ZXD060BE-TF5-451 8 | UND | UND | 0 | 0 | 0
140039 | 1 | UNIDAD CONDENSADORA ZXD060BE-TF5-451 8 | UND | UND | 10 | 10 | 0
112394 | 20 | TAPA MARCO PVC TRAMOS DE 5.80 MTS | MTS | MTS | 0 | 0 | 0
112394 | 1 | TAPA MARCO PVC TRAMOS DE 5.80 MTS | MTS | MTS | 0 | 0 | 0
183211 | 1 | TOR CAB/CIL PUNTA BROCA 8X1/2 ZINC | UND | UND | 0 | 0 | 0
183211 | 25 | TOR CAB/CIL PUNTA BROCA 8X1/2 ZINC | UND | UND | 0 | 0 | 0
112421 | 1 | (HONEYCOMB)POLIC.1/4 GREY 1.25X7.6X2.5 C | UND | UND | 94 | 94 | 0
112421 | 20 | (HONEYCOMB)POLIC.1/4 GREY 1.25X7.6X2.5 C | UND | UND | 0 | 0 | 0
112421 | 44 | (HONEYCOMB)POLIC.1/4 GREY 1.25X7.6X2.5 C | UND | UND | 960 | 960 | 0
112421 | 23 | (HONEYCOMB)POLIC.1/4 GREY 1.25X7.6X2.5 C | UND | UND | 0 | 0 | 0
112421 | 14 | (HONEYCOMB)POLIC.1/4 GREY 1.25X7.6X2.5 C | UND | UND | 0 | 0 | 0
112421 | 46 | (HONEYCOMB)POLIC.1/4 GREY 1.25X7.6X2.5 C | UND | UND | 0 | 0 | 0
160581 | 1 | VIDRIO TEMP 8 MM 2086X586 MM C/SERIG | UND | UND | 0 | 0 | 0
183101 | 1 | TOR DRYWALL 6 X 2 1/2" | UND | UND | 6003 | 6003 | 0
183101 | 25 | TOR DRYWALL 6 X 2 1/2" | UND | UND | 0 | 0 | 0
117173 | 1 | SUPERFICIE HI-MACS BLACK/P 1.10X1.10MTS | UND | UND | 0 | 0 | 0
145100 | 20 | FILTRO DESHIDRATADOR | UND | UND | 0 | 0 | 0
145100 | 1 | FILTRO DESHIDRATADOR | UND | UND | 0 | 0 | 0
110101 | 1 | PLATINA ALUMINIO 1/4"X2 1/2" | MTS | UNE | 0 | 0 | 0
141142 | 20 | COMPRESOR BITZER 4FES-5-2DU-0Y/0D | UND | UND | 0 | 0 | 0
141142 | 1 | COMPRESOR BITZER 4FES-5-2DU-0Y/0D | UND | UND | 0 | 0 | 0
117176 | 1 | SUPERFICIE HI-MACS BLACK/P 1.0X0.90MTS | UND | UND | 0 | 0 | 0
110114 | 20 | PERFIL FRONTAL 052.3856.011.1950 1950 MM | UND | UND | 0 | 0 | 0
110114 | 1 | PERFIL FRONTAL 052.3856.011.1950 1950 MM | UND | UND | 0 | 0 | 0
146009 | 14 | CONTROL KP5 SIN CAPILAR 060-117166 | UND | UND | 0 | 0 | 0
146009 | 1 | CONTROL KP5 SIN CAPILAR 060-117166 | UND | UND | 0 | 0 | 0
139197 | 25 | CORREA EN"V"REF PHGB765KF | UND | UND | 0 | 0 | 0
139197 | 18 | CORREA EN"V"REF PHGB765KF | UND | UND | 0 | 0 | 0
139117 | 1 | CORREA TRAPEZO REF-6.2757.0 | UND | UND | 0 | 0 | 0
114010 | 1 | EJE BRONCE FOSFORADO REDONDO 1" | MTS | MTS | 0 | 0 | 0
139143 | 1 | ELECTRODO IONIZACION BTG 11 | UND | UND | 0 | 0 | 0
112184 | 1 | EMPAQUE PUERTA 760X1600 MM MAGN X UNIDAD | JGO | JGO | 0 | 0 | 0
112184 | 14 | EMPAQUE PUERTA 760X1600 MM MAGN X UNIDAD | JGO | JGO | 0 | 0 | 0
112184 | 18 | EMPAQUE PUERTA 760X1600 MM MAGN X UNIDAD | JGO | JGO | 0 | 0 | 0
181131 | 1 | GRAPA METALICA 1 1/2 | UND | UND | 6 | 6 | 0
181131 | 25 | GRAPA METALICA 1 1/2 | UND | UND | 0 | 0 | 0
181131 | 39 | GRAPA METALICA 1 1/2 | UND | UND | 0 | 0 | 0
183157 | 25 | GUASA 1/2" ZINC | UND | UND | 0 | 0 | 0
183157 | 48 | GUASA 1/2" ZINC | UND | UND | 8 | 8 | 0
183157 | 45 | GUASA 1/2" ZINC | UND | UND | 0 | 0 | 0
183157 | 39 | GUASA 1/2" ZINC | UND | UND | 0 | 0 | 0
183157 | 53 | GUASA 1/2" ZINC | UND | UND | 0 | 0 | 0
183157 | 1 | GUASA 1/2" ZINC | UND | UND | 600 | 600 | 0
139207 | 5 | KIT ISLA FRICON BIFASICA | UND | UND | 0 | 0 | 0
139207 | 1 | KIT ISLA FRICON BIFASICA | UND | UND | 0 | 0 | 0
139202 | 1 | KIT NEVERAS Y MESONES TRIFASICO | UND | UND | 0 | 0 | 0
139202 | 5 | KIT NEVERAS Y MESONES TRIFASICO | UND | UND | 0 | 0 | 0
128014 | 1 | LAMINA A/I 304 CAL 18 5X10 | LAM | LAM | 0 | 0 | 0
123002 | 1 | LAMINA CR CAL 20 4 X 8 A 1.22 X 2.44 | LAM | LAM | 16.8 | 16.8 | 0
123002 | 44 | LAMINA CR CAL 20 4 X 8 A 1.22 X 2.44 | LAM | LAM | 0 | 0 | 0
123002 | 14 | LAMINA CR CAL 20 4 X 8 A 1.22 X 2.44 | LAM | LAM | 0 | 0 | 0
119210 | 1 | LLAVE LAVAPLATO ALTURA 12"KC53-1000-AF4 | UND | UND | 0 | 0 | 0
147015 | 1 | MODULO CABLE PODER /PLUG 529-0060-04. | UND | UND | 0 | 0 | 0
110023 | 1 | PLATINA ALUMINIO 1/4 x 1 1/2" | MTS | MTS | 0 | 0 | 0
110027 | 1 | PLATINA ALUMINIO 1/4 X 3" | MTS | UNE | 2 | 2 | 0
108015 | 25 | RACOR BRONCE B-24 1/4 X 1/4 | UND | UND | 0 | 0 | 0
108015 | 45 | RACOR BRONCE B-24 1/4 X 1/4 | UND | UND | 0 | 0 | 0
108015 | 1 | RACOR BRONCE B-24 1/4 X 1/4 | UND | UND | 0 | 0 | 0
119230 | 1 | REJILLA PLAST BASE ISLA 3P 28X61 CMS | UND | UND | 0 | 0 | 0
138088 | 1 | RELAY POTENCIAL 940-0001-55 | UND | UND | 1 | 1 | 0
133007 | 1 | RELE ELEC 25 100A 3RB2046-1EBO 5026861 | UND | UND | 2 | 2 | 0
133007 | 18 | RELE ELEC 25 100A 3RB2046-1EBO 5026861 | UND | UND | 0 | 0 | 0
138006 | 1 | RELEVO 8 PINES A 220VAC 10A/250 VAL | UND | UND | 0 | 0 | 0
138005 | 25 | MINIRELEVO 8 PINES PATA PLANA 24V A.C | UND | UND | 0 | 0 | 0
138005 | 34 | MINIRELEVO 8 PINES PATA PLANA 24V A.C | UND | UND | 0 | 0 | 0
138005 | 45 | MINIRELEVO 8 PINES PATA PLANA 24V A.C | UND | UND | 0 | 0 | 0
100012 | 1 | CODO GALVANIZADO 1/2" | UND | UND | 19 | 19 | 0
100012 | 39 | CODO GALVANIZADO 1/2" | UND | UND | 0 | 0 | 0
137125 |  | MOTOR TRIFASICO 3.0HP 1800 220/44 S/ FLA | UND | UND | 0 | 0 | 0
147123 | 1 | MOTOVENTILADOR ZN091-ZIQ.GL.V5P1-180103 | UND | UND | 0 | 0 | 0
179032 | 1 | FREON SUVA AC 134A (PIPETA X 1 KLS) | KGS | KGS | 0 | 0 | 0
179032 | 45 | FREON SUVA AC 134A (PIPETA X 1 KLS) | KGS | KGS | 0 | 0 | 0
179032 | 39 | FREON SUVA AC 134A (PIPETA X 1 KLS) | KGS | KGS | 0 | 0 | 0
150052 | 39 | PINTURA POLVO ALMENDRA BISQUE 10166928 | KGS | KGS | 0 | 0 | 0
150052 | 1 | PINTURA POLVO ALMENDRA BISQUE 10166928 | KGS | KGS | 0 | 0 | 0
165123 | 1 | VIDRIO TEMP 8 MM 1227X230 MM | UND | UND | 0 | 0 | 0
132079 | 1 | BOMBILLO REFLECTOR 90W-120V PAR 38SK | UND | UND | 0 | 0 | 0
124107 | 1 | FORMICA TIMBER BLOCKS 1521 | UNE | UNE | 0 | 0 | 0
124107 | 25 | FORMICA TIMBER BLOCKS 1521 | UNE | UNE | 0 | 0 | 0
119703 | 1 | PIE REGULABLE 75 MM PN 644 | UND | UND | 45 | 45 | 0
119703 | 18 | PIE REGULABLE 75 MM PN 644 | UND | UND | 0 | 0 | 0
119703 | 20 | PIE REGULABLE 75 MM PN 644 | UND | UND | 0 | 0 | 0
119703 | 48 | PIE REGULABLE 75 MM PN 644 | UND | UND | 1 | 1 | 0
160776 | 1 | VIDRIO TEMP 4 MM 321X331 MM | UND | UND | 0 | 0 | 0
160877 | 1 | VIDRIO TEMP 6 MM 620X832 R1016 CE-NE CUR | UND | UND | 0 | 0 | 0
181181 | 1 | RODAMIENTO DE AGUJAS NA 6904 IKO | UND | UND | 0 | 0 | 0
181181 | 25 | RODAMIENTO DE AGUJAS NA 6904 IKO | UND | UND | 0 | 0 | 0
134050 | 25 | COLADORES | UND | UND | 0 | 0 | 0
119618 | 1 | POCETA A/I 26X25X15 CMS | UND | UND | 0 | 0 | 0
160820 | 1 | VIDRIO TEMP 8 MM 1210X700 MM | UND | UND | 0 | 0 | 0
164029 | 1 | VIDRIO TEMP 8 MM 475X835 MM | UND | UND | 0 | 0 | 0
139361 | 1 | TAPA POLICARBONATO AZAFATE 1/3 SP7300C | UND | UND | 0 | 0 | 0
139361 | 20 | TAPA POLICARBONATO AZAFATE 1/3 SP7300C | UND | UND | 0 | 0 | 0
139361 | 45 | TAPA POLICARBONATO AZAFATE 1/3 SP7300C | UND | UND | 0 | 0 | 0
139361 | 5 | TAPA POLICARBONATO AZAFATE 1/3 SP7300C | UND | UND | 0 | 0 | 0
119157 | 1 | PUERTA VAIVEN SENCILLA 40MM 0.74X2.00 MT | UND | UND | 0 | 0 | 0
101154 | 1 | BUSHING GALVANIZADO 1"X1/4" | UND | UND | 0 | 0 | 0
101154 | 25 | BUSHING GALVANIZADO 1"X1/4" | UND | UND | 0 | 0 | 0
101154 | 45 | BUSHING GALVANIZADO 1"X1/4" | UND | UND | 0 | 0 | 0
161016 | 1 | VIDRIOTEMP 8 MM 1245X630 MM | UND | UND | 0 | 0 | 0
160694 | 1 | VIDRIO TEMP 5 MM 337X321 MM | UND | UND | 0 | 0 | 0
166033 | 1 | TUBO PVC SANITARIO 3" | MTS | MTS | 0 | 0 | 0
166033 | 39 | TUBO PVC SANITARIO 3" | MTS | MTS | 0 | 0 | 0
166033 | 53 | TUBO PVC SANITARIO 3" | MTS | MTS | 0 | 0 | 0
166022 | 45 | UNION SANITARIA 1 1/2" | UND | UND | 0 | 0 | 0
166022 | 39 | UNION SANITARIA 1 1/2" | UND | UND | 0 | 0 | 0
161116 | 1 | VIDRIO TEMP 6 MM 559X340 MM R800 CURVO D | UND | UND | 0 | 0 | 0
119485 | 1 | ACRILICO 5 MM 111.5X5 CMS FRONTAL RANURA | UND | UND | 0 | 0 | 0
119664 | 48 | PERFIL ALUM VERT PA30152GRE01806EP RIGH | UND | UND | 10 | 10 | 0
164093 | 1 | VIDRIO TEMP 8 MM 145X1279 MM | UND | UND | 0 | 0 | 0
164093 | 42 | VIDRIO TEMP 8 MM 145X1279 MM | UND | UND | 0 | 0 | 0
161117 | 1 | VIDRIO TEMP 6 MM 559X340MM R800 CURVO IZ | UND | UND | 0 | 0 | 0
164305 | 1 | VIDRIO TEMP 4 MM 1350X650 MM SER/NEG/DER | UND | UND | 0 | 0 | 0
196089 | 1 | VIDRIO TEMP 10 MM 1630X440 MM | UND | UND | 0 | 0 | 0
157041 | 1 | BANDA SCOTCH BRITE ROLLO 0.015 X10 MTRS | MTS | RLL | 7 | 7 | 0
157041 | 44 | BANDA SCOTCH BRITE ROLLO 0.015 X10 MTRS | MTS | RLL | 0 | 0 | 0
157041 | 42 | BANDA SCOTCH BRITE ROLLO 0.015 X10 MTRS | MTS | RLL | 0 | 0 | 0
179027 | 1 | REFRIGERANTE R-1234 ZE (PIPETA X 50KG) | KGS | PIP | 0 | 0 | 0
179027 | 45 | REFRIGERANTE R-1234 ZE (PIPETA X 50KG) | KGS | PIP | 0 | 0 | 0
174046 | 1 | GRASA TECHSIND LITIO EP NLGI 00 ROJAXLB | UND | UND | 0 | 0 | 0
146282 | 48 | PANEL REGULADORDE AIRE GUANGDONG | UND | UND | 5 | 5 | 0
19899 | 1 | DISPONIBLE FRICON EN UND X FACTOR | UND | PAR | 0 | 0 | 0
19899 | 48 | DISPONIBLE FRICON EN UND X FACTOR | UND | PAR | 0 | 0 | 0
108028 | 1 | CONECTOR RAPIDO 1/2 X 1/2" | UND | UND | 7 | 7 | 0
108028 | 23 | CONECTOR RAPIDO 1/2 X 1/2" | UND | UND | 0 | 0 | 0
108028 | 45 | CONECTOR RAPIDO 1/2 X 1/2" | UND | UND | 0 | 0 | 0
165217 | 1 | VIDRIO TEMP 6 MM 618X1620 MM LOW-E IZQ | UND | UND | 0 | 0 | 0
165217 | 42 | VIDRIO TEMP 6 MM 618X1620 MM LOW-E IZQ | UND | UND | 0 | 0 | 0
124201 | 1 | PUERTA MDF COLOR NACAR | UND | UND | 0 | 0 | 0
141566 | 20 | COMPRESOR DORIN HEX80CC PAG 68 HC 220 | UND | UND | 0 | 0 | 0
141566 | 1 | COMPRESOR DORIN HEX80CC PAG 68 HC 220 | UND | UND | 4 | 4 | 0
131122 | 1 | EJE EXENSOR 0XS6X250 ABB | UND | UND | 0 | 0 | 0
130242 | 1 | SK FILTRO SAL SK3243 1XX/3244 3243200 UL | UND | UND | 0 | 0 | 0
105024 | 1 | UNIVERSAL CPVC 3/4" | UND | UND | 12 | 12 | 0
105024 | 45 | UNIVERSAL CPVC 3/4" | UND | UND | 0 | 0 | 0
112468 | 1 | DISTANCIADOR RIGIDO H40 | UND | UND | 100 | 100 | 0
112468 | 20 | DISTANCIADOR RIGIDO H40 | UND | UND | 0 | 0 | 0
119634 | 1 | MARCO 4PTA MEDIA TEM 590X1825 C/RESIS QH | UND | UND | 0 | 0 | 0
119634 | 20 | MARCO 4PTA MEDIA TEM 590X1825 C/RESIS QH | UND | UND | 0 | 0 | 0
181202 | 1 | ENGRANAJE RECTO MOD2.72 DIENTE 22 C/CUÑE | UND | UND | 0 | 0 | 0
136198 | 1 | CABLE LSZH-FR TC 37H CU PRC 250NG | MTS | MTS | 56 | 56 | 0
136198 | 45 | CABLE LSZH-FR TC 37H CU PRC 250NG | MTS | MTS | 0 | 0 | 0
139279 | 1 | BRIDA BRONCE 2" | UND | UND | 0 | 0 | 0
145210 | 1 | CONTROL DE ACEITE TR / TR4201 | UND | UND | 0 | 0 | 0
111083 | 1 | PERFIL IPE 240 X MTS | MTS | MTS | 0 | 0 | 0
111083 | 42 | PERFIL IPE 240 X MTS | MTS | MTS | 0 | 0 | 0
177080 | 1 | ETIQUETA PRECAUC RACK CO2 X3 15X10 10X10 | UND | UND | 12 | 12 | 0
177080 | 45 | ETIQUETA PRECAUC RACK CO2 X3 15X10 10X10 | UND | UND | 0 | 0 | 0
136298 | 1 | CABLE DE IGNICION BTG 12 | MTS | MTS | 0 | 0 | 0
130391 | 1 | ROUTER - WARDEN TILINK - US32 4G | UND | UND | 30 | 30 | 0
146268 | 20 | TRANSFORMADOR 50VA220-24VAC B-TRA2224PCO | UND | UND | 0 | 0 | 0
146268 | 1 | TRANSFORMADOR 50VA220-24VAC B-TRA2224PCO | UND | UND | 4 | 4 | 0
161350 | 1 | VIDRIO TEMP 8 MM 1225X363 MM | UND | UND | 0 | 0 | 0
130470 | 1 | CONTACTO AUXILIAR 2NA+2NC P/C CHINT | UND | UND | 9 | 9 | 0
196202 | 1 | VIDRIO TEMP 10 MM 1658X585 MM SER/NEG | UND | UND | 0 | 0 | 0
196202 | 42 | VIDRIO TEMP 10 MM 1658X585 MM SER/NEG | UND | UND | 0 | 0 | 0
196207 | 1 | VIDRIO TEMP 10 MM 1440X540 MM | UND | UND | 0 | 0 | 0
196215 | 1 | VIDRIO TEMP 10 MM 908X500 MM SER/NEG | UND | UND | 0 | 0 | 0
145262 | 48 | HOLDER SWITCHBOARD LEFT -TEKO | UND | UND | 1 | 1 | 0
139373 | 20 | TAPA POLICARBONATO AZAFATE 1/6 SP7600C | UND | UND | 0 | 0 | 0
139373 | 48 | TAPA POLICARBONATO AZAFATE 1/6 SP7600C | UND | UND | 48 | 48 | 0
139373 | 1 | TAPA POLICARBONATO AZAFATE 1/6 SP7600C | UND | UND | 104 | 104 | 0
130194 | 1 | CONTACTOR TRIPOLAR AF26-30-00 ABB | UND | UND | 1 | 1 | 0
134097 | 1 | GUARDAMOTOR MS116-20 ABB | UND | UND | 0 | 0 | 0
141290 | 1 | COMPRESOR BITZER 4DTC / DTE-25-2NU-1K/0K | UND | UND | 1 | 1 | 0
141290 | 20 | COMPRESOR BITZER 4DTC / DTE-25-2NU-1K/0K | UND | UND | 0 | 0 | 0
144266 | 1 | VALV/BOLA 2000 PSI 3/4" NPT D22FK66304 | UND | UND | 1 | 1 | 0
144266 | 20 | VALV/BOLA 2000 PSI 3/4" NPT D22FK66304 | UND | UND | 0 | 0 | 0
142267 | 20 | BALL SHUT-OFF VAL BV13 CO2K65 ODS 1 5/8" | UND | UND | 0 | 0 | 0
142267 | 44 | BALL SHUT-OFF VAL BV13 CO2K65 ODS 1 5/8" | UND | UND | 6 | 6 | 0
142267 | 1 | BALL SHUT-OFF VAL BV13 CO2K65 ODS 1 5/8" | UND | UND | 1 | 1 | 0
141563 | 1 | COMPRESOR DORIN HEX151CC_230V_DOL_R290 | UND | UND | 0 | 0 | 0
141563 | 44 | COMPRESOR DORIN HEX151CC_230V_DOL_R290 | UND | UND | 0 | 0 | 0
141563 | 20 | COMPRESOR DORIN HEX151CC_230V_DOL_R290 | UND | UND | 0 | 0 | 0
130276 | 1 | TRANSFORMADOR CT XMER 62/40 500/5 55171 | UND | UND | 18 | 18 | 0
177047 | 33 | CINTA 2F ESPUMA PE LINER AMARILLO 12X50M | UND | UND | 0 | 0 | 1200
177047 | 1 | CINTA 2F ESPUMA PE LINER AMARILLO 12X50M | UND | UND | 250 | 250 | 1200
* | 1 | ERROR NO USAR | UNI | KGS | 0 | 0 | 0
* | 20 | ERROR NO USAR | UNI | KGS | 0 | 0 | 0
111002 | 1 | ANGULO 3/16 X 2" HR (T X 6 MT) | MTS | UND | 97.1 | 97.1 | 0
111002 | 14 | ANGULO 3/16 X 2" HR (T X 6 MT) | MTS | UND | 0 | 0 | 0
182020 | 25 | ANILLO SEEGER A 24 | UND | UND | 0 | 0 | 0
134062 | 1 | CABLE CONECCION E9-ECF | UND | UND | 0 | 0 | 0
182030 | 1 | CHAZO PLASTICO 5/16" | UND | UND | 0 | 0 | 0
182030 | 39 | CHAZO PLASTICO 5/16" | UND | UND | 0 | 0 | 0
182030 | 45 | CHAZO PLASTICO 5/16" | UND | UND | 0 | 0 | 0
182030 | 25 | CHAZO PLASTICO 5/16" | UND | UND | 0 | 0 | 0
130051 | 1 | CONTROL P/HORNO COMBI REF EVCSR338J9. | UND | UND | 0 | 0 | 0
112255 | 1 | EMPAQUE MAGNETICO GRIS 1.05X0.55 MT | MTS | MTS | 0 | 0 | 0
119181 | 1 | FIJACION POR IMAN REF 5049908.0003.10 | UND | UND | 0 | 0 | 0
136300 | 1 | CABLE PVC 8MTS C/CONECTOR M12 034G2323 | UND | UND | 0 | 0 | 0
160792 | 1 | VIDRIO TEMP 8 MM 1210X180 MM | UND | UND | 0 | 0 | 0
117179 | 1 | SUPERFICIE HI-MACS BLACK/P 0.84X0.65MTS | UND | UND | 0 | 0 | 0
119429 | 1 | ACRILICO 4 MM 860X70 MM | UND | UND | 0 | 0 | 0
122051 | 44 | PANEL ISOTERMICO TERMO 100MM R9010/9010 | MT2 | MT2 | 0 | 0 | 0
122051 | 1 | PANEL ISOTERMICO TERMO 100MM R9010/9010 | MT2 | MT2 | 0 | 0 | 0
122051 | 39 | PANEL ISOTERMICO TERMO 100MM R9010/9010 | MT2 | MT2 | 0 | 0 | 0
122051 | 24 | PANEL ISOTERMICO TERMO 100MM R9010/9010 | MT2 | MT2 | 0 | 0 | 0
122051 | 7 | PANEL ISOTERMICO TERMO 100MM R9010/9010 | MT2 | MT2 | 0 | 0 | 0
122051 | 42 | PANEL ISOTERMICO TERMO 100MM R9010/9010 | MT2 | MT2 | 0 | 0 | 0
164051 | 1 | VIDRIO TEMP 8 MM 1180 X 700 MM | UND | UND | 0 | 0 | 0
101207 | 1 | TRAMPA PLASTICA RESIDUAL | UND | UND | 0 | 0 | 0
164058 | 1 | VIDRIO TEMP 8 MM 1120 X 150 MM | UND | UND | 0 | 0 | 0
160942 | 1 | VIDRIO TEMP 10 MM 590 X 540 MM | UND | UND | 0 | 0 | 0
119496 | 1 | ACRILICO RANURADO 5 MM 800X50 MM FRONTAL | UND | UND | 0 | 0 | 0
140062 | 1 | UNIDAD CONTROL FMCTRL -110V-2CD | UND | UND | 0 | 0 | 0
140062 | 20 | UNIDAD CONTROL FMCTRL -110V-2CD | UND | UND | 0 | 0 | 0
164085 | 1 | VIDRIO TEMP 8 MM 1450 X 800 MM | UND | UND | 0 | 0 | 0
144213 | 1 | VALVULA SOLEN/AGUA 220 VAC-1/2-SNF0006 | UND | UND | 0 | 0 | 0
119657 | 1 | PUERTA DESLIZANTE 4" 1.20X2.20 MT DER. | UND | UND | 0 | 0 | 0
147027 | 1 | NUCLEO CTD3X5005A - CG | UND | UND | 0 | 0 | 0
196092 | 1 | VIDRIO TEMP 10 MM 472X440 MM | UND | UND | 0 | 0 | 0
164317 | 1 | VIDRIO TEMP 5 MM 1955X955 MM AA | UND | UND | 0 | 0 | 0
196126 | 1 | VIDRIO TEMP 10 MM 565X376 MM IRREGULAR | UND | UND | 0 | 0 | 0
183270 | 1 | NIVELADOR 5/16 X 36 MM NEGRO | UND | UND | 42 | 42 | 0
20034 | 1 | DISPONIBLE EN KILOS | KGS | KGS | 0 | 0 | 0
176111 | 1 | LOGOS ESPECIALES WESTON -SALA | UND | UND | 6 | 6 | 0
176111 | 45 | LOGOS ESPECIALES WESTON -SALA | UND | UND | 0 | 0 | 0
141571 | 20 | COMPRESOR DORIN HEX350CC PAG 68 HC 220 | UND | UND | 0 | 0 | 0
141571 | 1 | COMPRESOR DORIN HEX350CC PAG 68 HC 220 | UND | UND | 2 | 2 | 0
116335 | 1 | PUERTA BATIENTE 3" 1.00X2.10MT APER DER | UND | UND | 0 | 0 | 0
194117 | 1 | EMPAQUE BRIDA (FLANGE) 50 MM | UND | UND | 3 | 3 | 0
111049 | 1 | PORTAPRECIO ENGANCHE 40MM TRANSP 0.794MT | MTS | MTS | 59.55 | 59.55 | 0
119780 | 1 | MARCO 2 PTAS BENTCAM 1650X1250 | UND | UND | 20 | 20 | 0
119780 | 20 | MARCO 2 PTAS BENTCAM 1650X1250 | UND | UND | 0 | 0 | 0
164362 | 1 | VIDRIO TEMP 5 MM 538X1624 MM | UND | UND | 1 | 1 | 0
130514 | 20 | CAJA DE CONTROL MK3 IP HT SC DPC 18+UL | UND | UND | 0 | 0 | 1
130514 | 48 | CAJA DE CONTROL MK3 IP HT SC DPC 18+UL | UND | UND | 1 | 1 | 1
137186 | 1 | MOTOR DIG ECF2-8AXG21 13W 18000RPM - UL | UND | UND | 0 | 0 | 0
137186 | 44 | MOTOR DIG ECF2-8AXG21 13W 18000RPM - UL | UND | UND | 64 | 64 | 0
137186 | 20 | MOTOR DIG ECF2-8AXG21 13W 18000RPM - UL | UND | UND | 0 | 0 | 0
182010 | 5 | RUEDA POLIURETANO S/FRENO 2" NARANJA | UND | UND | 0 | 0 | 0
153002 | 1 | SELLADOR KHEMRINSE NCR | KGS | KGS | 50 | 50 | 0
153002 | 44 | SELLADOR KHEMRINSE NCR | KGS | KGS | 0 | 0 | 0
153003 | 45 | SELLADOR PHILAC P/MADERA | GLN | GLN | 0 | 0 | 0
153003 | 1 | SELLADOR PHILAC P/MADERA | GLN | GLN | 3 | 3 | 0
153003 | 25 | SELLADOR PHILAC P/MADERA | GLN | GLN | 0 | 0 | 0
175016 | 45 | SHELLAC (FRASCO X 2 ONZAS) | UND | UND | 0 | 0 | 0
175016 | 1 | SHELLAC (FRASCO X 2 ONZAS) | UND | UND | 0 | 0 | 0
175016 | 25 | SHELLAC (FRASCO X 2 ONZAS) | UND | UND | 0 | 0 | 0
112187 | 1 | TAPA PLANA POLIC CAMW GN1 1/3 CAMBRO | UND | UND | 0 | 0 | 0
102007 | 53 | TEE COBRE 3/4" - (7/8") | UND | UND | 0 | 0 | 400
102007 | 39 | TEE COBRE 3/4" - (7/8") | UND | UND | 0 | 0 | 400
102007 | 1 | TEE COBRE 3/4" - (7/8") | UND | UND | 142 | 142 | 400
102007 | 25 | TEE COBRE 3/4" - (7/8") | UND | UND | 0 | 0 | 400
102007 | 51 | TEE COBRE 3/4" - (7/8") | UND | UND | 3 | 3 | 400
102007 | 10 | TEE COBRE 3/4" - (7/8") | UND | UND | 0 | 0 | 400
102007 | 5 | TEE COBRE 3/4" - (7/8") | UND | UND | 0 | 0 | 400
102007 | 18 | TEE COBRE 3/4" - (7/8") | UND | UND | 0 | 0 | 400
102007 | 3 | TEE COBRE 3/4" - (7/8") | UND | UND | 0 | 0 | 400
181037 | 23 | TOR BRISTOL C/C 5/16 X 1" A/I | UND | UND | 0 | 0 | 0
181037 | 45 | TOR BRISTOL C/C 5/16 X 1" A/I | UND | UND | 0 | 0 | 0
181037 | 1 | TOR BRISTOL C/C 5/16 X 1" A/I | UND | UND | 502 | 502 | 0
181037 | 15 | TOR BRISTOL C/C 5/16 X 1" A/I | UND | UND | 0 | 0 | 0
183076 | 1 | TOR CARRIAJE 1/4 X 2 1/2 ZINC | UND | UND | 0 | 0 | 0
183057 | 53 | TOR HEXAGONAL 3/8 X 1 1/2 ZINC | UND | UND | 0 | 0 | 0
183057 | 45 | TOR HEXAGONAL 3/8 X 1 1/2 ZINC | UND | UND | 0 | 0 | 0
183057 | 1 | TOR HEXAGONAL 3/8 X 1 1/2 ZINC | UND | UND | 84 | 84 | 0
183057 | 25 | TOR HEXAGONAL 3/8 X 1 1/2 ZINC | UND | UND | 0 | 0 | 0
183057 | 3 | TOR HEXAGONAL 3/8 X 1 1/2 ZINC | UND | UND | 0 | 0 | 0
146072 | 1 | TRANSDUCER DANFOSS 0-200 PSI 060G1036 | UND | UND | 10 | 10 | 0
124005 | 1 | TRIPLEX MADERA ANDES 2.44 X 1.22 X 14MM | LAM | LAM | 0 | 0 | 0
193010 | 1 | TUBO COND EMT (3 MTS) 1 1/2" | MTS | MTS | 0 | 0 | 0
193010 | 39 | TUBO COND EMT (3 MTS) 1 1/2" | MTS | MTS | 0 | 0 | 0
193010 | 42 | TUBO COND EMT (3 MTS) 1 1/2" | MTS | MTS | 0 | 0 | 0
195000 | 1 | TUBO CR CAL 16 CUADRADO 1 1/2 | MTS | UND | 96.6 | 96.6 | 0
195000 | 46 | TUBO CR CAL 16 CUADRADO 1 1/2 | MTS | UND | 0 | 0 | 0
195000 | 14 | TUBO CR CAL 16 CUADRADO 1 1/2 | MTS | UND | 0 | 0 | 0
195000 | 15 | TUBO CR CAL 16 CUADRADO 1 1/2 | MTS | UND | 0 | 0 | 0
195000 | 7 | TUBO CR CAL 16 CUADRADO 1 1/2 | MTS | UND | 0 | 0 | 0
196007 | 53 | TUBO PRESION PVC RD21 3/4" (T X 6MT) | MTS | UND | 0 | 0 | 0
196007 | 45 | TUBO PRESION PVC RD21 3/4" (T X 6MT) | MTS | UND | 0 | 0 | 0
181079 | 45 | BALINERA REF-6200-2Z | UND | UND | 0 | 0 | 0
132030 | 1 | BOMBILLO PARA REFLECTOR 400W-220V PHILLI | UND | UND | 0 | 0 | 0
136044 | 1 | CABLE VEHICULO No.14 BLANCO | MTS | MTS | 0 | 0 | 0
136044 | 18 | CABLE VEHICULO No.14 BLANCO | MTS | MTS | 0 | 0 | 0
139045 | 45 | CAJA PASO 15 X 15 X 10 CMS | UND | UND | 0 | 0 | 80
139045 | 39 | CAJA PASO 15 X 15 X 10 CMS | UND | UND | 0 | 0 | 80
139045 | 53 | CAJA PASO 15 X 15 X 10 CMS | UND | UND | 0 | 0 | 80
139045 | 1 | CAJA PASO 15 X 15 X 10 CMS | UND | UND | 0 | 0 | 80
139045 | 16 | CAJA PASO 15 X 15 X 10 CMS | UND | UND | 0 | 0 | 80
139045 | 3 | CAJA PASO 15 X 15 X 10 CMS | UND | UND | 0 | 0 | 80
139045 | 25 | CAJA PASO 15 X 15 X 10 CMS | UND | UND | 0 | 0 | 80
139045 | 44 | CAJA PASO 15 X 15 X 10 CMS | UND | UND | 0 | 0 | 80
139045 | 5 | CAJA PASO 15 X 15 X 10 CMS | UND | UND | 0 | 0 | 80
139045 | 10 | CAJA PASO 15 X 15 X 10 CMS | UND | UND | 0 | 0 | 80
139045 | 18 | CAJA PASO 15 X 15 X 10 CMS | UND | UND | 0 | 0 | 80
138037 | 1 | CAPACITOR RUNNING 014-0064-08 | UND | UND | 0 | 0 | 0
145009 | 1 | CARCAZA LINEA LIQUIDA 1 3/8" R-C9611-G | UND | UND | 0 | 0 | 0
145009 | 20 | CARCAZA LINEA LIQUIDA 1 3/8" R-C9611-G | UND | UND | 0 | 0 | 0
145009 | 44 | CARCAZA LINEA LIQUIDA 1 3/8" R-C9611-G | UND | UND | 0 | 0 | 0
114104 | 25 | CERRADURA CIERRE PUERTA BATIENTE | UND | UND | 0 | 0 | 0
100007 | 25 | CODO COBRE 1 1/4" - (1 3/8") RC | UND | UND | 0 | 0 | 1800
100007 | 51 | CODO COBRE 1 1/4" - (1 3/8") RC | UND | UND | 11 | 11 | 1800
100007 | 44 | CODO COBRE 1 1/4" - (1 3/8") RC | UND | UND | 0 | 0 | 1800
100007 | 18 | CODO COBRE 1 1/4" - (1 3/8") RC | UND | UND | 0 | 0 | 1800
100007 | 5 | CODO COBRE 1 1/4" - (1 3/8") RC | UND | UND | 0 | 0 | 1800
100007 | 10 | CODO COBRE 1 1/4" - (1 3/8") RC | UND | UND | 0 | 0 | 1800
100007 | 3 | CODO COBRE 1 1/4" - (1 3/8") RC | UND | UND | 0 | 0 | 1800
100007 | 39 | CODO COBRE 1 1/4" - (1 3/8") RC | UND | UND | 0 | 0 | 1800
100007 | 53 | CODO COBRE 1 1/4" - (1 3/8") RC | UND | UND | 0 | 0 | 1800
100007 | 1 | CODO COBRE 1 1/4" - (1 3/8") RC | UND | UND | 178 | 178 | 1800
134053 | 1 | CONECTOR DOBLE EN ACERO 3 BOTONES | UND | UND | 0 | 0 | 0
134053 | 45 | CONECTOR DOBLE EN ACERO 3 BOTONES | UND | UND | 1 | 1 | 0
103013 | 1 | COPA COBRE 3 1/8"-4 1/8" | UND | UND | 7 | 7 | 0
103013 | 20 | COPA COBRE 3 1/8"-4 1/8" | UND | UND | 0 | 0 | 0
113004 | 1 | EJE CR REDONDO 1" | MTS | MTS | 2.12 | 2.12 | 0
112170 | 25 | EMPAQUE PARA IFT-2 | UND | UND | 0 | 0 | 0
138020 | 1 | GUARDAMOTOR 3RV1011-1FA10 3,5...5 A | UND | UND | 13 | 13 | 0
128007 | 1 | LAMINA A/I 430 2B CAL 22 4 X 8 | LAM | LAM | 10.115 | 10.115 | 0
128007 | 44 | LAMINA A/I 430 2B CAL 22 4 X 8 | LAM | LAM | 180 | 180 | 0
128007 | 14 | LAMINA A/I 430 2B CAL 22 4 X 8 | LAM | LAM | 0 | 0 | 0
130011 | 34 | CONTACTOR GMC 22 LG 20AMP 120V | UND | UND | 2 | 2 | 200
130011 | 14 | CONTACTOR GMC 22 LG 20AMP 120V | UND | UND | 0 | 0 | 200
130011 | 46 | CONTACTOR GMC 22 LG 20AMP 120V | UND | UND | 0 | 0 | 200
130011 | 52 | CONTACTOR GMC 22 LG 20AMP 120V | UND | UND | 1 | 1 | 200
130011 | 15 | CONTACTOR GMC 22 LG 20AMP 120V | UND | UND | 0 | 0 | 200
130011 | 33 | CONTACTOR GMC 22 LG 20AMP 120V | UND | UND | 0 | 0 | 200
114033 | 1 | EJE BRONCE SILICIO REDONDO 1 1/2 | MTS | MTS | 3.3 | 3.3 | 0
114033 | 44 | EJE BRONCE SILICIO REDONDO 1 1/2 | MTS | MTS | 0 | 0 | 0
4085 | 1 | NO USAR=REEMPLAZA 112329 | PIE | PIE | 0 | 0 | 0
112275 | 1 | EMPAQUE SH3 GRIS 1.24X0.54 MTS | UND | UND | 0 | 0 | 0
145072 | 39 | FILTRO AIRE REF 62055-0 | UND | UND | 0 | 0 | 0
145072 | 1 | FILTRO AIRE REF 62055-0 | UND | UND | 0 | 0 | 0
148016 | 1 | KIT VALV SUCCION Y DESCARGA 998-5100-48 | UND | UND | 0 | 0 | 0
148016 | 44 | KIT VALV SUCCION Y DESCARGA 998-5100-48 | UND | UND | 0 | 0 | 0
148016 | 20 | KIT VALV SUCCION Y DESCARGA 998-5100-48 | UND | UND | 0 | 0 | 0
148016 | 48 | KIT VALV SUCCION Y DESCARGA 998-5100-48 | UND | UND | 4 | 4 | 0
128001 | 1 | LAMINA A/I 304 CAL 18 4 X 8 | LAM | LAM | 70.515 | 70.515 | 0
128001 | 14 | LAMINA A/I 304 CAL 18 4 X 8 | LAM | LAM | 0 | 0 | 0
128001 | 42 | LAMINA A/I 304 CAL 18 4 X 8 | LAM | LAM | 0 | 0 | 0
128001 | 15 | LAMINA A/I 304 CAL 18 4 X 8 | LAM | LAM | 0 | 0 | 0
128001 | 44 | LAMINA A/I 304 CAL 18 4 X 8 | LAM | LAM | 0 | 0 | 0
128001 | 33 | LAMINA A/I 304 CAL 18 4 X 8 | LAM | LAM | 0 | 0 | 0
119144 | 1 | KIT MARCO ECOPLUS 1250X1820 MM WEST01E | UND | UND | 5 | 5 | 0
119144 | 44 | KIT MARCO ECOPLUS 1250X1820 MM WEST01E | UND | UND | 0 | 0 | 0
119144 | 20 | KIT MARCO ECOPLUS 1250X1820 MM WEST01E | UND | UND | 0 | 0 | 0
119144 | 7 | KIT MARCO ECOPLUS 1250X1820 MM WEST01E | UND | UND | 0 | 0 | 0
119144 | 48 | KIT MARCO ECOPLUS 1250X1820 MM WEST01E | UND | UND | 0 | 0 | 0
117078 | 1 | MESON GRANITO NEGRO SAN GABRIEL | UND | UND | 0 | 0 | 0
112018 | 25 | PASACABLE CAUCHO 1/2" | UND | UND | 0 | 0 | 6000
112018 | 48 | PASACABLE CAUCHO 1/2" | UND | UND | 61 | 61 | 6000
112018 | 33 | PASACABLE CAUCHO 1/2" | UND | UND | 0 | 0 | 6000
112018 | 1 | PASACABLE CAUCHO 1/2" | UND | UND | 1112 | 1112 | 6000
112018 | 14 | PASACABLE CAUCHO 1/2" | UND | UND | 0 | 0 | 6000
112018 | 15 | PASACABLE CAUCHO 1/2" | UND | UND | 0 | 0 | 6000
176033 | 1 | PLACA EN ACRILICO PARA RACK 25 X 150 MM | UND | UND | 0 | 0 | 0
112109 | 1 | PORTAPRECIO PLANO 40MM C/ADHES TRA X2.55 | MTS | MTS | 598.4 | 598.4 | 0
112109 | 18 | PORTAPRECIO PLANO 40MM C/ADHES TRA X2.55 | MTS | MTS | 0 | 0 | 0
112109 | 34 | PORTAPRECIO PLANO 40MM C/ADHES TRA X2.55 | MTS | MTS | 0 | 0 | 0
112109 | 46 | PORTAPRECIO PLANO 40MM C/ADHES TRA X2.55 | MTS | MTS | 0 | 0 | 0
112109 | 48 | PORTAPRECIO PLANO 40MM C/ADHES TRA X2.55 | MTS | MTS | 0 | 0 | 0
181112 | 1 | TUERCA HEXAGONAL 3/8 GRADO 8 | UND | UND | 944 | 944 | 0
181112 | 45 | TUERCA HEXAGONAL 3/8 GRADO 8 | UND | UND | 0 | 0 | 0
181112 | 39 | TUERCA HEXAGONAL 3/8 GRADO 8 | UND | UND | 0 | 0 | 0
144008 | 1 | VALVULA SEGURIDAD A GAS REF FMDA COMPLET | UND | UND | 0 | 0 | 0
144008 | 18 | VALVULA SEGURIDAD A GAS REF FMDA COMPLET | UND | UND | 0 | 0 | 0
130086 | 1 | VARIADOR REF FC-101P3K7T2E20 131L9797 | UND | UND | 0 | 0 | 0
160230 | 1 | VIDRIO LAT/1X12 SX POS-IZQU/927X494 MM | UND | UND | 7 | 7 | 0
160187 | 1 | VIDRIO TEMP 8 MM 1700X400 MM | UND | UND | 0 | 0 | 0
160291 |  | VIDRIO TEMP 8 MM 1853X540 MM | UND | UND | 0 | 0 | 0
160218 | 1 | VIDRIO TEMP 8 MM 913X550 MM | UND | UND | 0 | 0 | 0
420049 | 1 | DUCHA ENSAMBLAJE/PRELAVADO KC53-1000 | UND | UND | 0 | 0 | 0
178034 | 1 | SOLDADURA PLATA 0% | UND | KGS | 0 | 0 | 0
178034 | 25 | SOLDADURA PLATA 0% | UND | KGS | 0 | 0 | 0
122012 | 1 | MEMBRANA EVOLUTION 77X8CMS "290057" | UND | UND | 0 | 0 | 0
138102 | 1 | MINIRELEVO BASE 24 VAC 14 PIN PATA PLANA | UND | UND | 6 | 6 | 0
138102 | 46 | MINIRELEVO BASE 24 VAC 14 PIN PATA PLANA | UND | UND | 0 | 0 | 0
138102 | 18 | MINIRELEVO BASE 24 VAC 14 PIN PATA PLANA | UND | UND | 0 | 0 | 0
117100 | 1 | SUPERFICIE HI-MACS BLACK/P 1.69X0.4MTS | UND | UND | 0 | 0 | 0
114199 | 1 | MANIJA REF TFC7117-160-MA | UND | UND | 0 | 0 | 0
163043 |  | PACHA 2 VIDRIOS CURVA 1200 X 910 X 22 MM | UND | UND | 0 | 0 | 0
184017 | 1 | TOR CABEZA REDONDA 5X10 MM | UND | UND | 0 | 0 | 0
184017 | 45 | TOR CABEZA REDONDA 5X10 MM | UND | UND | 0 | 0 | 0
184017 | 25 | TOR CABEZA REDONDA 5X10 MM | UND | UND | 0 | 0 | 0
119197 | 20 | KIT MARCO 2 PTS 1273X1540 MM LEXUS | UND | UND | 0 | 0 | 0
119197 | 1 | KIT MARCO 2 PTS 1273X1540 MM LEXUS | UND | UND | 0 | 0 | 0
114070 | 1 | CHAPA YALE GAVETA REF 6700 | UND | UND | 3 | 3 | 0
114070 | 25 | CHAPA YALE GAVETA REF 6700 | UND | UND | 0 | 0 | 0
132057 | 25 | TUBO HALOGENO 150W-220V | UND | UND | 0 | 0 | 0
124101 | 1 | FORMICA BROWN OAK 1836 LG | UNE | UNE | 0 | 0 | 0
124101 | 25 | FORMICA BROWN OAK 1836 LG | UNE | UNE | 0 | 0 | 0
139350 | 1 | MULTITOMA VELA GRIS CON MODULOS | UND | UND | 0 | 0 | 0
139350 | 25 | MULTITOMA VELA GRIS CON MODULOS | UND | UND | 0 | 0 | 0
119369 | 20 | PUERTA POSITIVA MT 762X1593 MM BENTCAM | UND | UND | 0 | 0 | 0
119369 | 1 | PUERTA POSITIVA MT 762X1593 MM BENTCAM | UND | UND | 0 | 0 | 0
176123 | 20 | MARQUILLA TIRA # 1-10 - ZBFM5 CHINA | UND | UND | 0 | 0 | 0
194251 | 20 | 1/2"x3/8" REDUCING COUPLING 101ANX1310AB | UND | UND | 0 | 0 | 0
141632 | 20 | COMPRESOR DORIN H101CC POE32 220/380/3 | UND | UND | 0 | 0 | 0
124098 | 1 | TRIPLEX MADERA 9 MM OVERLAY NACIONAL | LAM | LAM | 70 | 70 | 0
130443 | 1 | CONTACTOR TESYS LC1D12M7 SCH | UND | UND | 0 | 0 | 0
131178 | 1 | BRK IND ADJ 3X630AMP CHINT | UND | UND | 0 | 0 | 0
139513 | 20 | PRENSAESTOPA PG-13.5 CHINA | UND | UND | 0 | 0 | 0
130409 | 20 | FRENO RIEL OMEGA L47/H34/W9.5 mm CHINA | UND | UND | 0 | 0 | 0
138005 | 1 | MINIRELEVO 8 PINES PATA PLANA 24V A.C | UND | UND | 69 | 69 | 0
135070 | 1 | RESISTENCIA 1/4 600W-110V 0.95 MTS | UND | UND | 0 | 0 | 0
135079 | 33 | RESISTENCIA ELECTRICA 177 OHMIOS | MTS | MTS | 0 | 0 | 0
135079 | 1 | RESISTENCIA ELECTRICA 177 OHMIOS | MTS | MTS | 893.32 | 893.32 | 0
145043 | 1 | SEPARADOR ACEITE 926R TEMPRITE | UND | UND | 1 | 1 | 0
145043 | 20 | SEPARADOR ACEITE 926R TEMPRITE | UND | UND | 0 | 0 | 0
139073 | 34 | SPAGUETTI FIBRA VIDRIO #10 | MTS | MTS | 2 | 2 | 0
139073 | 15 | SPAGUETTI FIBRA VIDRIO #10 | MTS | MTS | 0 | 0 | 0
139073 | 45 | SPAGUETTI FIBRA VIDRIO #10 | MTS | MTS | 0 | 0 | 0
139073 | 1 | SPAGUETTI FIBRA VIDRIO #10 | MTS | MTS | 517.4 | 517.4 | 0
149060 |  | TAPA TERMINAL REF 70723 | UND | UND | 0 | 0 | 0
114114 |  | TENSOR (TIRA X 2 MTS). 20 MTS. | UND | UND | 0 | 0 | 0
139010 | 25 | TERMINAL PIN AWG 22-18 | UND | UND | 0 | 0 | 0
139010 | 18 | TERMINAL PIN AWG 22-18 | UND | UND | 0 | 0 | 0
139010 | 1 | TERMINAL PIN AWG 22-18 | UND | UND | 0 | 0 | 0
183060 | 45 | TOR CARRIAJE 1/4 X 2 ZINCADO | UND | UND | 0 | 0 | 0
183060 | 1 | TOR CARRIAJE 1/4 X 2 ZINCADO | UND | UND | 0 | 0 | 0
181013 | 25 | TOR HEXAGONAL 1/2 X 1 1/2 NEGRO | UND | UND | 0 | 0 | 0
181013 | 14 | TOR HEXAGONAL 1/2 X 1 1/2 NEGRO | UND | UND | 0 | 0 | 0
181013 | 46 | TOR HEXAGONAL 1/2 X 1 1/2 NEGRO | UND | UND | 0 | 0 | 0
181013 | 45 | TOR HEXAGONAL 1/2 X 1 1/2 NEGRO | UND | UND | 0 | 0 | 0
181013 | 39 | TOR HEXAGONAL 1/2 X 1 1/2 NEGRO | UND | UND | 0 | 0 | 0
181013 | 1 | TOR HEXAGONAL 1/2 X 1 1/2 NEGRO | UND | UND | 64 | 64 | 0
144153 | 1 | VALVULA EXP TERM 404EXT(S) RFKA03E-3,4 | UND | UND | 0 | 0 | 0
144093 | 20 | VALVULA CHEQUE 1 5/8 B34238 808C-15S | UND | UND | 0 | 0 | 0
144093 | 1 | VALVULA CHEQUE 1 5/8 B34238 808C-15S | UND | UND | 3 | 3 | 0
144041 | 1 | VALVULA DUAL 3/4X3/4 3155W-E MAIDA | UND | UND | 0 | 0 | 0
160492 |  | VIDRIO TEMP 8 MM 1025X100 MM C/SERIG | UND | UND | 0 | 0 | 0
160290 | 1 | VIDRIO TEMP 8 MM 1084X913 MM | UND | UND | 0 | 0 | 0
160404 | 1 | VIDRIO TEMP 8 MM 945X225 MM | UND | UND | 0 | 0 | 0
160004 | 1 | VIDRIO TEMP REF 653-001116 72.3X74 | UND | UND | 0 | 0 | 0
160506 | 1 | VIDRIO TEMP 5 MM 935X250 MM | UND | UND | 0 | 0 | 0
181166 | 1 | CAPSULA 1/2 YT20015 | UND | UND | 0 | 0 | 0
112335 | 1 | ESQUINERO PROFILGLASS 15.5 MM | UND | UND | 0 | 0 | 0
175027 | 25 | PEGANTE ARMAFLEX | UNE | UNE | 0 | 0 | 0
175027 | 14 | PEGANTE ARMAFLEX | UNE | UNE | 0 | 0 | 0
175027 | 18 | PEGANTE ARMAFLEX | UNE | UNE | 0 | 0 | 0
175027 | 33 | PEGANTE ARMAFLEX | UNE | UNE | 0 | 0 | 0
175027 | 42 | PEGANTE ARMAFLEX | UNE | UNE | 0 | 0 | 0
175027 | 45 | PEGANTE ARMAFLEX | UNE | UNE | 0 | 0 | 0
175027 | 39 | PEGANTE ARMAFLEX | UNE | UNE | 0 | 0 | 0
175027 | 1 | PEGANTE ARMAFLEX | UNE | UNE | 30 | 30 | 0
183201 | 25 | TOR HEXAGONAL 5/16"X11/2"A/I ROSCA TOTAL | UND | UND | 0 | 0 | 0
196080 | 1 | VIDRIO TEMP 10 MM 1170X500 MM | UND | UND | 0 | 0 | 0
165031 | 1 | VIDRIO TEMP 8 MM 740X700 MM R893 CURVO | UND | UND | 0 | 0 | 0
165042 | 1 | VIDRIO TEMP 8 MM 1237X700 MM | UND | UND | 0 | 0 | 0
145125 | 1 | RESISTENCIA IM 1/4 220V-280W 10-036-0412 | MTS | MTS | 0 | 0 | 0
145125 | 20 | RESISTENCIA IM 1/4 220V-280W 10-036-0412 | MTS | MTS | 0 | 0 | 0
145125 | 44 | RESISTENCIA IM 1/4 220V-280W 10-036-0412 | MTS | MTS | 0 | 0 | 0
117950 | 1 | PANEL ACRILICO 1250X492X20 MM/ZT03 | UND | UND | 0 | 0 | 0
112456 |  | ESQUINA COM100X50X5 | UND | UND | 0 | 0 | 0
476242 | 48 | PIES 32MM 511.0019 | UND | UND | 1 | 1 | 0
112794 | 1 | VAL CHEQUE CORTINA 1 1/2 BR ITAP | UND | UND | 0 | 0 | 0
112794 | 44 | VAL CHEQUE CORTINA 1 1/2 BR ITAP | UND | UND | 0 | 0 | 0
125098 | 1 | EMULSION ASFALTICA SIKA X 5 GALONES | CAN | CAN | 0 | 0 | 0
139330 | 1 | JACK AMP SL UTP C6 AZUL-RED INT | UND | UND | 0 | 0 | 0
139330 | 16 | JACK AMP SL UTP C6 AZUL-RED INT | UND | UND | 0 | 0 | 0
194043 | 1 | CODO PPR 50" FUSION SOCKET | UND | UND | 295 | 295 | 0
149421 | 1 | KIT,BOX,TERM,ALUM,C4,BLACK 308049-36-KIT | UND | UND | 0 | 0 | 0
149421 | 20 | KIT,BOX,TERM,ALUM,C4,BLACK 308049-36-KIT | UND | UND | 0 | 0 | 0
144295 | 1 | VAL EXP R290 EXT-SOLD RFGB06E-1.5 SANH | UND | UND | 78 | 78 | 0
160188 | 1 | VIDRIO TEMP 8 MM 1273X620 MM | UND | UND | 0 | 0 | 0
135140 | 1 | RESISTENCIA TUB 1/4 1000W-110V 3.00 MTS | UND | UND | 0 | 0 | 0
161037 | 1 | VIDRIO TEMP 8 MM 385X641 MM | UND | UND | 0 | 0 | 0
130270 | 1 | AUTOTRANSFORMADOR TRIF ATTS 20 KVA 16 KW | UND | UND | 0 | 0 | 0
142292 | 1 | OM5-120 OIL LEVEL REGULATOR PS=130 BAR | UND | UND | 0 | 0 | 0
142292 | 20 | OM5-120 OIL LEVEL REGULATOR PS=130 BAR | UND | UND | 0 | 0 | 0
142292 | 44 | OM5-120 OIL LEVEL REGULATOR PS=130 BAR | UND | UND | 0 | 0 | 0
142292 | 34 | OM5-120 OIL LEVEL REGULATOR PS=130 BAR | UND | UND | 1 | 1 | 0
142293 | 1 | SCREW-IN NIPPLE UR3-46 SAE FLARE 3/8 "M | UND | UND | 0 | 0 | 0
142293 | 20 | SCREW-IN NIPPLE UR3-46 SAE FLARE 3/8 "M | UND | UND | 0 | 0 | 0
142293 | 44 | SCREW-IN NIPPLE UR3-46 SAE FLARE 3/8 "M | UND | UND | 34 | 34 | 0
142200 | 1 | PVC CONTROL CABLE 4G16MM YSLYCY-JZ | MTS | MTS | 0 | 0 | 0
142200 | 20 | PVC CONTROL CABLE 4G16MM YSLYCY-JZ | MTS | MTS | 0 | 0 | 0
185013 | 1 | C-RUEDA 8"HIERRO/POLIURET C/BAL 8SCBAL C | UND | UND | 0 | 0 | 0
161061 | 1 | VIDRIO TEMP 8 MM 815X220 MM | UND | UND | 0 | 0 | 0
179037 | 1 | REFRIGERANTE R-1234 ZE (PIPETA X 20KG) | KGS | PIP | 0 | 0 | 0
146226 | 1 | SENSOR BULBO CILINDRIC PTC 1000 084N1181 | UND | UND | 0 | 0 | 0
174005 | 1 | ACEITE DENTAX 140 ( C X 5 GLS) | GLN | CAN | 0 | 0 | 0
174005 | 14 | ACEITE DENTAX 140 ( C X 5 GLS) | GLN | CAN | 0 | 0 | 0
174005 | 18 | ACEITE DENTAX 140 ( C X 5 GLS) | GLN | CAN | 0 | 0 | 0
114081 | 1 | AZAFATE A/I 1/3 X 6 CMS | UND | UND | 0 | 0 | 0
114081 | 5 | AZAFATE A/I 1/3 X 6 CMS | UND | UND | 0 | 0 | 0
114081 | 15 | AZAFATE A/I 1/3 X 6 CMS | UND | UND | 0 | 0 | 0
118316 | 1 | ACRILICO 6 MM 1270X110MM | UND | UND | 0 | 0 | 0
132193 | 1 | LO-L222-24V 1150S3590GL 1032-045610-0130 | UND | UND | 17 | 17 | 0
132193 | 20 | LO-L222-24V 1150S3590GL 1032-045610-0130 | UND | UND | 0 | 0 | 0
141361 | 1 | COMPRESOR COP. SCROLL ZB29KQE-TF5-559 | UND | UND | 1 | 1 | 0
161346 | 1 | VIDRIO TEMP 8 MM 1900X500MM | UND | UND | 0 | 0 | 0
138149 | 1 | PRESOSTATO YK-03L 431-003C015D /UL | UND | UND | 449 | 449 | 0
138149 | 20 | PRESOSTATO YK-03L 431-003C015D /UL | UND | UND | 500 | 500 | 0
194215 | 1 | CAJA CONTROL RDM MK3 IP HT TC UL ADP011G | UND | UND | 3 | 3 | 0
194215 | 20 | CAJA CONTROL RDM MK3 IP HT TC UL ADP011G | UND | UND | 0 | 0 | 0
131148 | 1 | MINI INTERRUPTOR MONOPOLAR SH201-C10 ABB | UND | UND | 36 | 36 | 0
119756 | 48 | LUBRICANTE SMOOTHING VALENTINI S1002000 | UND | UND | 0 | 0 | 0
476153 | 1 | SOPORTE PLASTICO PVC LED 45 01.1230 | UND | UND | 91 | 91 | 0
476153 | 20 | SOPORTE PLASTICO PVC LED 45 01.1230 | UND | UND | 0 | 0 | 0
476153 | 48 | SOPORTE PLASTICO PVC LED 45 01.1230 | UND | UND | 12 | 12 | 0
130254 | 1 | TRANSFORMADOR MONOF 300VA 220V AC 24 VAC | UND | UND | 0 | 0 | 0
130255 | 1 | BORNA 2P 22-12AWG 24A 500V FASE-FASE | UND | UND | 635 | 635 | 0
130255 | 33 | BORNA 2P 22-12AWG 24A 500V FASE-FASE | UND | UND | 0 | 0 | 0
714913 | 1 | BURILTUNGSTENO INTERIOR P/ROSCAR 1/2 | UND | UND | 0 | 0 | 0
140097 | 1 | UNIDAD CONDENSADORA YM34 2HP BIFASICA | UND | UND | 0 | 0 | 0
130282 | 1 | VARIADOR ALTIVAR 630 30KW ATV630D30M3 | UND | UND | 0 | 0 | 0
130282 | 44 | VARIADOR ALTIVAR 630 30KW ATV630D30M3 | UND | UND | 0 | 0 | 0
161057 | 1 | VIDRIO TEMP 8 MM 1145X345 MM | UND | UND | 0 | 0 | 0
196295 | 1 | VIDRIO TEMP 10 MM 1340X400 MM | UND | UND | 0 | 0 | 0
161065 | 1 | VIDRIO TEMP 8 MM 1359X620 MM | UND | UND | 0 | 0 | 0
420105 | 20 | DUCHA PRELAVADO B0113B | UND | UND | 0 | 0 | 0
420105 | 1 | DUCHA PRELAVADO B0113B | UND | UND | 0 | 0 | 0
420105 | 5 | DUCHA PRELAVADO B0113B | UND | UND | 0 | 0 | 0
142366 | 20 | FILTER DRYER HOUSING CSR4811TMP | UND | UND | 0 | 0 | 0
142366 | 44 | FILTER DRYER HOUSING CSR4811TMP | UND | UND | 0 | 0 | 0
142366 | 1 | FILTER DRYER HOUSING CSR4811TMP | UND | UND | 0 | 0 | 0
19350 |  | DISPONIBLE TEKO UNID | UND | UND | 0 | 0 | 0
154011 | 1 | CATALIZADOR ENDURECEDOR CAT 7090 | GLN | GLN | 0 | 0 | 4
119082 |  | ACRILICOS RANURADOS 5MM 1.08X0.05 MTS | UND | UND | 0 | 0 | 0
143018 | 1 | ACUMULADOR REF BLR/MSA-2417 | UND | UND | 0 | 0 | 0
107001 | 45 | ADAPTADOR MACHO 1 1/4" PVC | UND | UND | 0 | 0 | 0
107001 | 1 | ADAPTADOR MACHO 1 1/4" PVC | UND | UND | 454 | 454 | 0
107001 | 25 | ADAPTADOR MACHO 1 1/4" PVC | UND | UND | 0 | 0 | 0
110052 | 53 | ANGULO 3/16X1" ALUMINIO (T X 6M) | UND | UND | 0 | 0 | 0
139085 | 1 | ASPA 6" CCW-CW METALICA | UND | UND | 80 | 80 | 0
139085 | 25 | ASPA 6" CCW-CW METALICA | UND | UND | 0 | 0 | 0
139085 | 18 | ASPA 6" CCW-CW METALICA | UND | UND | 0 | 0 | 0
139085 | 34 | ASPA 6" CCW-CW METALICA | UND | UND | 2 | 2 | 0
145076 | 1 | FILTRO SUCCION DAS 417s VV 7/8 023Z1017 | UND | UND | 0 | 0 | 0
119203 | 1 | HIDRAULICOS 300N MOD 080 REF 007.1320.00 | UND | UND | 433 | 433 | 0
119203 | 20 | HIDRAULICOS 300N MOD 080 REF 007.1320.00 | UND | UND | 0 | 0 | 0
119203 | 48 | HIDRAULICOS 300N MOD 080 REF 007.1320.00 | UND | UND | 0 | 0 | 0
134014 | 1 | INTERFACE SERIAL CONV32 FULL GAUGE | UND | UND | 0 | 0 | 0
131028 | 1 | INTERRUPTOR TERM 3X50 DEP 27224 SIEMENS | UND | UND | 0 | 0 | 0
131028 | 39 | INTERRUPTOR TERM 3X50 DEP 27224 SIEMENS | UND | UND | 0 | 0 | 0
131028 | 53 | INTERRUPTOR TERM 3X50 DEP 27224 SIEMENS | UND | UND | 0 | 0 | 0
131028 | 18 | INTERRUPTOR TERM 3X50 DEP 27224 SIEMENS | UND | UND | 0 | 0 | 0
139199 | 1 | KIT LAVAVAJILLAS TRIFASICO | UND | UND | 0 | 0 | 0
139199 | 5 | KIT LAVAVAJILLAS TRIFASICO | UND | UND | 0 | 0 | 0
126009 | 1 | LAMINA GALVANIZADA CAL 20 2.60X1.22 XUND | LAM | LAM | 129.17 | 129.17 | 1500
126009 | 44 | LAMINA GALVANIZADA CAL 20 2.60X1.22 XUND | LAM | LAM | 123 | 123 | 1500
126009 | 14 | LAMINA GALVANIZADA CAL 20 2.60X1.22 XUND | LAM | LAM | 0 | 0 | 1500
126005 | 33 | LAMINA GALVANIZADA CAL 16 4 X 8 | LAM | LAM | 0 | 0 | 1200
126005 | 15 | LAMINA GALVANIZADA CAL 16 4 X 8 | LAM | LAM | 0 | 0 | 1200
115050 |  | LATERAL VIDRIO V.ORINOCO ABIERTA | UND | UND | 0 | 0 | 0
119128 | 1 | MARCO 3PTS 1859X917 MM SIRIUS CISAPLAST | UND | UND | 0 | 0 | 0
119128 | 20 | MARCO 3PTS 1859X917 MM SIRIUS CISAPLAST | UND | UND | 0 | 0 | 0
119147 | 1 | MARCO IMP 3PTS 2370X1645 MM BENTCAM | UND | UND | 0 | 0 | 0
119147 | 20 | MARCO IMP 3PTS 2370X1645 MM BENTCAM | UND | UND | 0 | 0 | 0
119116 |  | MARCO IMP 3PTS BT 605X1475 MM ANTHONY | UND | UND | 0 | 0 | 0
137044 | 1 | MOTOVENTILADOR EBM REF W6D800GF0503 | UND | UND | 0 | 0 | 0
163018 |  | PACHA 2 VIDRIOS 1723 X 940 X 14 MM | UND | UND | 0 | 0 | 0
163031 |  | PACHA 2 VIDRIOS 1120 X 755 MM | UND | UND | 0 | 0 | 0
110049 | 1 | PERFIL ALUM / X 5.1 MTS WEST004 PORTAAC | MTS | MTS | 0 | 0 | 0
112073 | 1 | PERFIL RIG /WP20 PASAM BLANCO GRISX6MTS | MTS | MTS | 0 | 0 | 0
112086 | 1 | PORTAPRECIO FLAUTA 40MM TRANSP 0.075 M | UND | UND | 186 | 186 | 0
112086 | 46 | PORTAPRECIO FLAUTA 40MM TRANSP 0.075 M | UND | UND | 0 | 0 | 0
180001 | 1 | REMACHE POP (4-6) 1/8 X 1/2" | UND | UND | 28903 | 28903 | 250000
180001 | 25 | REMACHE POP (4-6) 1/8 X 1/2" | UND | UND | 0 | 0 | 250000
180001 | 14 | REMACHE POP (4-6) 1/8 X 1/2" | UND | UND | 0 | 0 | 250000
180001 | 46 | REMACHE POP (4-6) 1/8 X 1/2" | UND | UND | 0 | 0 | 250000
180001 | 33 | REMACHE POP (4-6) 1/8 X 1/2" | UND | UND | 0 | 0 | 250000
180001 | 15 | REMACHE POP (4-6) 1/8 X 1/2" | UND | UND | 0 | 0 | 250000
180001 | 53 | REMACHE POP (4-6) 1/8 X 1/2" | UND | UND | 0 | 0 | 250000
180001 | 23 | REMACHE POP (4-6) 1/8 X 1/2" | UND | UND | 0 | 0 | 250000
180001 | 45 | REMACHE POP (4-6) 1/8 X 1/2" | UND | UND | 0 | 0 | 250000
135055 | 1 | RESISTENCIA 1/4 120W-110V 2.20 MTS | UND | UND | 0 | 0 | 0
135055 | 46 | RESISTENCIA 1/4 120W-110V 2.20 MTS | UND | UND | 0 | 0 | 0
196007 | 39 | TUBO PRESION PVC RD21 3/4" (T X 6MT) | MTS | UND | 0 | 0 | 0
196007 | 1 | TUBO PRESION PVC RD21 3/4" (T X 6MT) | MTS | UND | 153 | 153 | 0
196007 | 25 | TUBO PRESION PVC RD21 3/4" (T X 6MT) | MTS | UND | 0 | 0 | 0
196007 | 14 | TUBO PRESION PVC RD21 3/4" (T X 6MT) | MTS | UND | 0 | 0 | 0
196007 | 15 | TUBO PRESION PVC RD21 3/4" (T X 6MT) | MTS | UND | 0 | 0 | 0
101006 | 1 | UNION COBRE 3/4" - (7/8") | UND | UND | 386 | 386 | 2000
101006 | 53 | UNION COBRE 3/4" - (7/8") | UND | UND | 0 | 0 | 2000
101006 | 45 | UNION COBRE 3/4" - (7/8") | UND | UND | 0 | 0 | 2000
101006 | 39 | UNION COBRE 3/4" - (7/8") | UND | UND | 0 | 0 | 2000
101006 | 23 | UNION COBRE 3/4" - (7/8") | UND | UND | 0 | 0 | 2000
101006 | 44 | UNION COBRE 3/4" - (7/8") | UND | UND | 0 | 0 | 2000
101006 | 3 | UNION COBRE 3/4" - (7/8") | UND | UND | 0 | 0 | 2000
101006 | 42 | UNION COBRE 3/4" - (7/8") | UND | UND | 0 | 0 | 2000
101006 | 5 | UNION COBRE 3/4" - (7/8") | UND | UND | 0 | 0 | 2000
101006 | 10 | UNION COBRE 3/4" - (7/8") | UND | UND | 0 | 0 | 2000
101006 | 34 | UNION COBRE 3/4" - (7/8") | UND | UND | 0 | 0 | 2000
101006 | 51 | UNION COBRE 3/4" - (7/8") | UND | UND | 12 | 12 | 2000
101006 | 25 | UNION COBRE 3/4" - (7/8") | UND | UND | 0 | 0 | 2000
101006 | 18 | UNION COBRE 3/4" - (7/8") | UND | UND | 0 | 0 | 2000
144092 | 1 | VALVULA CHEQUE 1 3/8 NRVH 35S 020-1034 | UND | UND | 0 | 0 | 0
130085 | 1 | VARIADOR REF FC-101P1K5T2E20 131L9795 | UND | UND | 0 | 0 | 0
130085 | 34 | VARIADOR REF FC-101P1K5T2E20 131L9795 | UND | UND | 0 | 0 | 0
130085 | 7 | VARIADOR REF FC-101P1K5T2E20 131L9795 | UND | UND | 0 | 0 | 0
160238 | 23 | VIDRIO DIS 0440615BRW1250 1250X927 MM | UND | UND | 0 | 0 | 0
160238 | 1 | VIDRIO DIS 0440615BRW1250 1250X927 MM | UND | UND | 0 | 0 | 0
160031 |  | VIDRIO REF 653-004515 LATERAL IZQUIERDO | UND | UND | 0 | 0 | 0
160265 | 1 | VIDRIO TEMP 4 MM 1150X758 MM SER/IZQ | UND | UND | 0 | 0 | 0
160243 | 1 | VIDRIO TEMP 10 MM 990X770 MM C/PERF | UND | UND | 0 | 0 | 0
160037 | 1 | VIDRIO TEMP 5 MM 1230X250 MM | UND | UND | 0 | 0 | 0
160432 |  | VIDRIO TEMP 8 MM 1750X395 MM | UND | UND | 0 | 0 | 0
133022 | 1 | RELE BIMETALICO 57-75 AMP R-3RV1136 4KBO | UND | UND | 0 | 0 | 0
160366 | 1 | VIDRIO TEMP 8 MM 1195X100 MM C/SERIG | UND | UND | 0 | 0 | 0
119309 | 1 | REJILLAS CROMADAS 62X59 CMS | UND | UND | 0 | 0 | 0
135094 | 1 | RESISTENCIA IMP 1/4 1200W-110V 2.36 MTS | UND | UND | 0 | 0 | 0
135094 | 46 | RESISTENCIA IMP 1/4 1200W-110V 2.36 MTS | UND | UND | 0 | 0 | 0
110093 | 1 | TRILLO CENTRAL DERECHO REF 1587808 | JGO | JGO | 0 | 0 | 0
132068 | 23 | BALA HALOGENA SAT 50W-110V CON SOCKET | UND | UND | 0 | 0 | 0
132068 | 1 | BALA HALOGENA SAT 50W-110V CON SOCKET | UND | UND | 27 | 27 | 0
183189 | 45 | CHAZO PLACA YESO ANCLAJE EZ NYLON 8/10 | UND | UND | 0 | 0 | 0
183189 | 53 | CHAZO PLACA YESO ANCLAJE EZ NYLON 8/10 | UND | UND | 0 | 0 | 0
118337 | 1 | ACRILICO 6 MM 860X445 MM | UND | UND | 0 | 0 | 2
118339 | 1 | ACRILICO 6 MM 960X445 MM | UND | UND | 0 | 0 | 0
194203 | 1 | CLIP GIRO SEPARACIÓN 0631491 CARTER | UND | UND | 50 | 50 | 0
194203 | 20 | CLIP GIRO SEPARACIÓN 0631491 CARTER | UND | UND | 0 | 0 | 0
134107 | 1 | PROTECTOR SOBRETENS T2 4POLOS 320V 40KA | UND | UND | 0 | 0 | 0
177039 | 1 | CINTA AISLANTE ROJA (RLL X 8 MT) | RLL | RLL | 77 | 77 | 0
177039 | 53 | CINTA AISLANTE ROJA (RLL X 8 MT) | RLL | RLL | 0 | 0 | 0
118354 | 1 | ACRILICO 4 MM FRONTAL ENTR 29X5 CM | UND | UND | 0 | 0 | 0
130481 | 1 | CONTACTOR TRIP 18AMP 110V DELIXI | UND | UND | 1 | 1 | 0
179076 | 1 | RACK TEKO ROXSTA RXSM 43(D) R4 | UND | UND | 2 | 2 | 0
179077 | 1 | RACK TEKO ROXSTA RXSM 42(D) R4 | UND | UND | 0 | 0 | 0
128094 | 20 | LAMINA A/I 430 CAL 24 1220X2440 WUXI | LAM | LAM | 0 | 0 | 0
128094 | 1 | LAMINA A/I 430 CAL 24 1220X2440 WUXI | LAM | LAM | 3 | 3 | 0
137220 |  | MOTOR 1HP 1800RPM C/FLANCHE INNOMOT TRIF | UND | UND | 0 | 0 | 0
117919 | 1 | ACRILICO 5 MM 1217X180 MM | UND | UND | 0 | 0 | 0
476157 | 1 | VENTILA/TANGEN 2W 230V/50-60 V2 -02.0624 | UND | UND | 14 | 14 | 0
476157 | 20 | VENTILA/TANGEN 2W 230V/50-60 V2 -02.0624 | UND | UND | 0 | 0 | 0
183231 | 1 | TOR C/PAN PHS PUNTA BROCA 8 X 1/2" ZINC | UND | UND | 13515 | 13515 | 75000
183231 | 33 | TOR C/PAN PHS PUNTA BROCA 8 X 1/2" ZINC | UND | UND | 100 | 100 | 75000
183231 | 42 | TOR C/PAN PHS PUNTA BROCA 8 X 1/2" ZINC | UND | UND | 30 | 30 | 75000
114242 | 20 | AZAFATE A/I 1/2 X 6 CM REF SPJH-2HL | UND | UND | 0 | 0 | 0
114242 | 1 | AZAFATE A/I 1/2 X 6 CM REF SPJH-2HL | UND | UND | 15 | 15 | 0
141404 | 1 | COMPRESOR TECUMSEH TAJ 4517Z TRIF R-507 | UND | UND | 0 | 0 | 0
141279 | 1 | COMPRESOR BITZER 4GE-23-2NU-1D/1Y | UND | UND | 0 | 0 | 0
141279 | 20 | COMPRESOR BITZER 4GE-23-2NU-1D/1Y | UND | UND | 0 | 0 | 0
165028 | 1 | VIDRIO TEMP 8 MM 750X700 MM R1000 CURVO | UND | UND | 0 | 0 | 0
136135 | 1 | CABLE ENCAUCHETADO 4X2 AWG THWN-2 600V | MTS | MTS | 38 | 38 | 0
130272 | 1 | TRANSFORM MONOF 3KVA 440-460 VAC 208-215 | UND | UND | 0 | 0 | 0
142276 | 1 | BLIND PLUG 121-B-08 1/2" NPT 140BAR | UND | UND | 0 | 0 | 0
142276 | 20 | BLIND PLUG 121-B-08 1/2" NPT 140BAR | UND | UND | 0 | 0 | 0
142276 | 44 | BLIND PLUG 121-B-08 1/2" NPT 140BAR | UND | UND | 0 | 0 | 0
179085 | 20 | GAS COOLER GGHV CD 080.2OF/13E-47-0Q4K | UND | UND | 0 | 0 | 0
179085 | 1 | GAS COOLER GGHV CD 080.2OF/13E-47-0Q4K | UND | UND | 0 | 0 | 0
150590 | 1 | VIDRIO TEMP 4 MM 945X550 MM | UND | UND | 0 | 0 | 0
183233 | 1 | TOR BRISTOL C/CIL 9/16X2" GRADO 5 | UND | UND | 0 | 0 | 0
183233 | 45 | TOR BRISTOL C/CIL 9/16X2" GRADO 5 | UND | UND | 0 | 0 | 0
116303 | 1 | PUERTA CORREDERA 4" 1.20X2.10MT APER DER | UND | UND | 0 | 0 | 0
142370 | 44 | CU-SLEEVE K65 1 1/8" | UND | UND | 50 | 50 | 0
142370 | 20 | CU-SLEEVE K65 1 1/8" | UND | UND | 0 | 0 | 0
142370 | 1 | CU-SLEEVE K65 1 1/8" | UND | UND | 0 | 0 | 0
119002 |  | ACRILICO VARIOS 6MM 1.25X2.45 MTS | UND | UND | 0 | 0 | 0
128007 | 33 | LAMINA A/I 430 2B CAL 22 4 X 8 | LAM | LAM | 0 | 0 | 0
128007 | 15 | LAMINA A/I 430 2B CAL 22 4 X 8 | LAM | LAM | 0 | 0 | 0
122005 | 1 | MEMBRANA 44 X 5 CM | UND | UND | 0 | 0 | 0
131056 | 1 | MICROSWITCH 4611020 VR-NA H14. | UND | UND | 0 | 0 | 0
131056 | 25 | MICROSWITCH 4611020 VR-NA H14. | UND | UND | 0 | 0 | 0
131056 | 45 | MICROSWITCH 4611020 VR-NA H14. | UND | UND | 0 | 0 | 0
137013 | 1 | MOTOREDUCTOR WM040-020-060S (IMP) | UND | UND | 0 | 0 | 0
137013 | 20 | MOTOREDUCTOR WM040-020-060S (IMP) | UND | UND | 0 | 0 | 0
137013 | 44 | MOTOREDUCTOR WM040-020-060S (IMP) | UND | UND | 85 | 85 | 0
144067 | 1 | ORIFICIO 02 P/VALVULA EX2 6010-EXO-002 | UND | UND | 0 | 0 | 0
144067 | 25 | ORIFICIO 02 P/VALVULA EX2 6010-EXO-002 | UND | UND | 0 | 0 | 0
112233 | 1 | PERFIL BOMPER GRIS 9.5 CM X 6.05MTS | MTS | MTS | 0 | 0 | 0
112111 | 1 | PERFIL RIG /WH40 INSE AMAR X6MTS | MTS | MTS | 0 | 0 | 0
112118 | 1 | PERFIL RIG /WH40 INSE VER X3.80MTS | MTS | MTS | 11.84 | 11.84 | 0
139168 | 1 | PILOTO 2CH-10 GAS | UND | UND | 0 | 0 | 0
151001 |  | PINTURA POLIURETANO AMARILLO RAL 1021 | GLN | GLN | 0 | 0 | 0
131060 | 1 | PULSADOR T.M. REF-XB2-BA21 | UND | UND | 0 | 0 | 0
131060 | 14 | PULSADOR T.M. REF-XB2-BA21 | UND | UND | 0 | 0 | 0
131060 | 25 | PULSADOR T.M. REF-XB2-BA21 | UND | UND | 0 | 0 | 0
137066 | 18 | QUEMADOR SPARKGAS BTG 11 | UND | UND | 0 | 0 | 0
135039 | 14 | RESISTENCIA 1/4 650W-220V 1.77 MTS | UND | UND | 0 | 0 | 300
135039 | 46 | RESISTENCIA 1/4 650W-220V 1.77 MTS | UND | UND | 0 | 0 | 300
135039 | 1 | RESISTENCIA 1/4 650W-220V 1.77 MTS | UND | UND | 22 | 22 | 300
135039 | 44 | RESISTENCIA 1/4 650W-220V 1.77 MTS | UND | UND | 0 | 0 | 300
135039 | 18 | RESISTENCIA 1/4 650W-220V 1.77 MTS | UND | UND | 0 | 0 | 300
135014 | 25 | RESISTENCIA CALORFLEX 700W-230V 460X270 | UND | UND | 0 | 0 | 0
135019 | 1 | RESISTENCIA IMP 1/4 800W-110V 1.3 MTS | UND | UND | 0 | 0 | 0
130018 | 1 | CONTACTOR 22 AMP-24 VAC. | UND | UND | 42 | 42 | 0
157002 | 1 | DISCO FIBRA GRANO 80 | UND | UND | 0 | 0 | 0
114009 | 1 | EJE BRONCE FOSFORADO REDONDO 1 1/4" | MTS | MTS | 0 | 0 | 0
114044 | 18 | EJE BRONCE LATON REDONDO 2 1/4" | MTS | MTS | 0 | 0 | 0
114044 | 1 | EJE BRONCE LATON REDONDO 2 1/4" | MTS | MTS | 1 | 1 | 0
113006 | 1 | EJE CR REDONDO 2 3/4" | MTS | MTS | 0 | 0 | 0
113039 | 1 | EJE CR REDONDO 5" | MTS | MTS | 0.18 | 0.18 | 0
178032 | 1 | NO USAR=REEMPLAZA 178039 | UND | UND | 0 | 0 | 0
115012 | 1 | JUEGO BISAGRA SUPERNOVA | JGO | JGO | 27 | 27 | 0
115012 | 46 | JUEGO BISAGRA SUPERNOVA | JGO | JGO | 0 | 0 | 0
137051 | 18 | MOTOVENTILADOR-FN0634DK6NV7P6168666 | UND | UND | 0 | 0 | 0
137051 | 1 | MOTOVENTILADOR-FN0634DK6NV7P6168666 | UND | UND | 0 | 0 | 0
180022 | 1 | POLEA ALUMINIO 3 X 1A | UND | UND | 1 | 1 | 0
180022 | 45 | POLEA ALUMINIO 3 X 1A | UND | UND | 0 | 0 | 0
180022 | 14 | POLEA ALUMINIO 3 X 1A | UND | UND | 0 | 0 | 0
176088 | 1 | PLACA ACRILICO RACK 10 X 50MM "UNIDAD" | UND | UND | 0 | 0 | 0
146167 | 1 | SISTEMA DE MONITOREO BOSSMINI BMEST00LE0 | UND | UND | 6 | 6 | 0
146167 | 20 | SISTEMA DE MONITOREO BOSSMINI BMEST00LE0 | UND | UND | 0 | 0 | 0
150548 | 1 | VIDRIO TEMP 4 MM 973X1448X900MM LOW-E IZ | UND | UND | 0 | 0 | 0
148045 | 20 | INTERCAMBIADOR PLACAS B120THx054/1P-SC-S | UND | UND | 0 | 0 | 0
148045 | 1 | INTERCAMBIADOR PLACAS B120THx054/1P-SC-S | UND | UND | 0 | 0 | 0
150552 | 1 | VIDRIO TEMP 4 MM 854X454 MM SER/GRIS | UND | UND | 0 | 0 | 0
119504 | 1 | REJILLA ZINC FRONT NEG ENTREP 76X3.5 CMS | UND | UND | 0 | 0 | 0
141204 | 1 | COMPRESOR 4NES-20-2NU-OD/0Y | UND | UND | 0 | 0 | 0
141204 | 20 | COMPRESOR 4NES-20-2NU-OD/0Y | UND | UND | 0 | 0 | 0
12124 | 1 | BANDEJA TIPO ESCALERA P/CABLE THHN 1/0 | MTS | MTS | 0 | 0 | 0
179021 | 1 | FERROLINX | MT3 | MT3 | 0 | 0 | 0
160639 | 1 | VIDRIO TEMP 4 MM 1840X190 MM LOW-E | UND | UND | 0 | 0 | 0
176068 | 1 | MARCACION DX CL 131#1 MRD 22 C11 x 100 | UND | UND | 14095 | 14095 | 40000
176068 | 33 | MARCACION DX CL 131#1 MRD 22 C11 x 100 | UND | UND | 0 | 0 | 40000
117138 | 1 | GRANITO NEGRO SAN GABRIEL 3713X840 MM | UND | UND | 0 | 0 | 0
137155 | 1 | BARRA 12" FMTRCBR-S1-12C | UND | UND | 0 | 0 | 0
137155 | 20 | BARRA 12" FMTRCBR-S1-12C | UND | UND | 0 | 0 | 0
160798 | 1 | VIDRIO TEMP 8 MM 1900X570 MM | UND | UND | 0 | 0 | 0
112804 | 1 | MANGUERA C-L 2"X1.50 MTS H90-H90 | UND | UND | 0 | 0 | 0
118256 | 1 | SUPERFICIE CORIAN NIGHT SKY 0.68X1.0 MT | UND | UND | 0 | 0 | 0
181200 | 1 | SILENCIADOR 3/8-0702000004 | UND | UND | 0 | 0 | 0
160026 | 1 | LAMINA VIDRIO CRUDO 6 MM 1100X625 MM | UNE | UNE | 0 | 0 | 0
160689 |  | VIDRIO TEMP 5 MM 646 X 450 MM LOW-E IZQ | UND | UND | 0 | 0 | 0
150527 |  | VIDRIO TEMP 4 MM 1735X550 MM | UND | UND | 0 | 0 | 0
145217 | 20 | PRESOSTATO CO2 PSC-W6S HP/94001091 | UND | UND | 0 | 0 | 0
145217 | 1 | PRESOSTATO CO2 PSC-W6S HP/94001091 | UND | UND | 0 | 0 | 0
179024 | 1 | FREON 407 (PIPETA X 11.3 KLS) | KGS | PIP | 0 | 0 | 0
179024 | 39 | FREON 407 (PIPETA X 11.3 KLS) | KGS | PIP | 0 | 0 | 0
179024 | 18 | FREON 407 (PIPETA X 11.3 KLS) | KGS | PIP | 0 | 0 | 0
181188 | 1 | TOR BRISTOL S/C 1/4" X 5/8" UNC A/I | UND | UND | 0 | 0 | 0
181188 | 25 | TOR BRISTOL S/C 1/4" X 5/8" UNC A/I | UND | UND | 0 | 0 | 0
181188 | 45 | TOR BRISTOL S/C 1/4" X 5/8" UNC A/I | UND | UND | 0 | 0 | 0
196070 | 1 | VIDRIO TEMP 10 MM 1871X440 MM | UND | UND | 0 | 0 | 0
116972 | 1 | PUERTA CORREDERA 3" 1.20X2.00 MTS IZQ | UND | UND | 0 | 0 | 0
196086 | 1 | VIDRIO TEMP 10 MM 1798X310 MM | UND | UND | 0 | 0 | 0
175043 | 1 | LACA CATALIZADA MATE NA BLANCO C/CATAL | GLN | GLN | 0 | 0 | 0
175043 | 45 | LACA CATALIZADA MATE NA BLANCO C/CATAL | GLN | GLN | 0 | 0 | 0
196122 | 1 | VIDRIO TEMP 10 MM 1344X440 MM | UND | UND | 0 | 0 | 0
145124 | 20 | RESISTENCIA IM 1/4 220V-180V 10-036-0413 | MTS | MTS | 0 | 0 | 0
145124 | 44 | RESISTENCIA IM 1/4 220V-180V 10-036-0413 | MTS | MTS | 0 | 0 | 0
141056 | 1 | COMPRESOR COP 4DJNF76KO/KE-TSK-COO | UND | UND | 0 | 0 | 0
141056 | 20 | COMPRESOR COP 4DJNF76KO/KE-TSK-COO | UND | UND | 0 | 0 | 0
114001 | 1 | ESCUADRA UNION E-80 | UND | UND | 0 | 0 | 0
152003 | 1 | ESMALTE AROFLEX NEGRO 2910 | GLN | GLN | 0 | 0 | 0
4196 |  | NO USAR REEMPLAZAR 124030 | UND | UND | 0 | 0 | 0
112014 | 44 | IMAN 8.10 X 4.32 MM | MTS | MTS | 0 | 0 | 0
112014 | 1 | IMAN 8.10 X 4.32 MM | MTS | MTS | 115 | 115 | 0
112014 | 45 | IMAN 8.10 X 4.32 MM | MTS | MTS | 0 | 0 | 0
112014 | 46 | IMAN 8.10 X 4.32 MM | MTS | MTS | 7.4 | 7.4 | 0
112014 | 7 | IMAN 8.10 X 4.32 MM | MTS | MTS | 0 | 0 | 0
131032 | 1 | INTERRUPTOR DISYUN 1X10 LG | UND | UND | 15 | 15 | 0
131032 | 45 | INTERRUPTOR DISYUN 1X10 LG | UND | UND | 0 | 0 | 0
131032 | 14 | INTERRUPTOR DISYUN 1X10 LG | UND | UND | 0 | 0 | 0
131032 | 18 | INTERRUPTOR DISYUN 1X10 LG | UND | UND | 0 | 0 | 0
128003 | 1 | LAMINA A/I 304 CAL 22 4 X 8 | LAM | LAM | 80.555 | 80.555 | 0
128003 | 44 | LAMINA A/I 304 CAL 22 4 X 8 | LAM | LAM | 0 | 0 | 0
128003 | 17 | LAMINA A/I 304 CAL 22 4 X 8 | LAM | LAM | 0 | 0 | 0
128003 | 14 | LAMINA A/I 304 CAL 22 4 X 8 | LAM | LAM | 0 | 0 | 0
128003 | 18 | LAMINA A/I 304 CAL 22 4 X 8 | LAM | LAM | 0 | 0 | 0
128003 | 33 | LAMINA A/I 304 CAL 22 4 X 8 | LAM | LAM | 0 | 0 | 0
128003 | 15 | LAMINA A/I 304 CAL 22 4 X 8 | LAM | LAM | 0 | 0 | 0
128003 | 42 | LAMINA A/I 304 CAL 22 4 X 8 | LAM | LAM | 0 | 0 | 0
127000 |  | LAMINA TEKNILON 1" X 60 CMS X 40 CMS | LAM | LAM | 0 | 0 | 0
171009 | 1 | LIMPIADOR GENOX LAD BIDON-UNIX5 LTS | UND | UND | 0 | 0 | 0
112041 | 1 | MANGUERA P/AGUA 3/8 TEJIDA | MTS | MTS | 0 | 0 | 0
112041 | 39 | MANGUERA P/AGUA 3/8 TEJIDA | MTS | MTS | 0 | 0 | 0
112041 | 45 | MANGUERA P/AGUA 3/8 TEJIDA | MTS | MTS | 0 | 0 | 0
112041 | 25 | MANGUERA P/AGUA 3/8 TEJIDA | MTS | MTS | 0 | 0 | 0
110003 | 1 | REGLETA PEQUENA (T 3.65 MT) | MTS | MTS | 62.05 | 62.05 | 0
110003 | 45 | REGLETA PEQUENA (T 3.65 MT) | MTS | MTS | 0 | 0 | 0
110003 | 39 | REGLETA PEQUENA (T 3.65 MT) | MTS | MTS | 0 | 0 | 0
110003 | 46 | REGLETA PEQUENA (T 3.65 MT) | MTS | MTS | 0 | 0 | 0
119234 | 1 | REJILLA PLAST BASE ISLA 3P 74X45 CMS | UND | UND | 0 | 0 | 0
135088 | 1 | RESISTENCIA ALEMANA 7 1/2" 220V | UND | UND | 0 | 0 | 0
135088 | 45 | RESISTENCIA ALEMANA 7 1/2" 220V | UND | UND | 0 | 0 | 0
135088 | 25 | RESISTENCIA ALEMANA 7 1/2" 220V | UND | UND | 0 | 0 | 0
100012 | 45 | CODO GALVANIZADO 1/2" | UND | UND | 0 | 0 | 0
100012 | 25 | CODO GALVANIZADO 1/2" | UND | UND | 0 | 0 | 0
100012 | 5 | CODO GALVANIZADO 1/2" | UND | UND | 0 | 0 | 0
141003 |  | COMPRESOR 4DHNF63KO-TSK-C00 | UND | UND | 0 | 0 | 0
141096 | 1 | COMPRESOR EMBRACO NE2134-110V | UND | UND | 0 | 0 | 0
141096 | 39 | COMPRESOR EMBRACO NE2134-110V | UND | UND | 0 | 0 | 0
141143 |  | COMPRESOR GX18TG R134 220V 2 HP | UND | UND | 0 | 0 | 0
139085 | 15 | ASPA 6" CCW-CW METALICA | UND | UND | 0 | 0 | 0
139085 | 42 | ASPA 6" CCW-CW METALICA | UND | UND | 35 | 35 | 0
120001 | 1 | BANDA LISA ALUMINIO 0.15X190 MM X ROLLO | KGS | KGS | 1707.724 | 1707.724 | 2000
120001 | 20 | BANDA LISA ALUMINIO 0.15X190 MM X ROLLO | KGS | KGS | 0 | 0 | 2000
120001 | 37 | BANDA LISA ALUMINIO 0.15X190 MM X ROLLO | KGS | KGS | 20169.759 | 20169.759 | 2000
120001 | 14 | BANDA LISA ALUMINIO 0.15X190 MM X ROLLO | KGS | KGS | 0 | 0 | 2000
120001 | 15 | BANDA LISA ALUMINIO 0.15X190 MM X ROLLO | KGS | KGS | 0 | 0 | 2000
120001 | 42 | BANDA LISA ALUMINIO 0.15X190 MM X ROLLO | KGS | KGS | 0 | 0 | 2000
112015 | 1 | BOTON HALADERA ESTRIADO 3/4 SENC CROMADO | UND | UND | 42 | 42 | 0
112015 | 23 | BOTON HALADERA ESTRIADO 3/4 SENC CROMADO | UND | UND | 0 | 0 | 0
138046 | 1 | CAPACITOR DE ARRANQUE 914-0006-03 | UND | UND | 0 | 0 | 0
138046 | 45 | CAPACITOR DE ARRANQUE 914-0006-03 | UND | UND | 0 | 0 | 0
138046 | 18 | CAPACITOR DE ARRANQUE 914-0006-03 | UND | UND | 0 | 0 | 0
144140 | 1 | CUERPO VAL R-134A TN 2 068Z3346 INT-ROSC | UND | UND | 0 | 0 | 0
144140 | 25 | CUERPO VAL R-134A TN 2 068Z3346 INT-ROSC | UND | UND | 0 | 0 | 0
144147 | 1 | CUERPO VALV EXPANSION TE5 067B4007-RECTO | UND | UND | 0 | 0 | 0
144147 | 20 | CUERPO VALV EXPANSION TE5 067B4007-RECTO | UND | UND | 0 | 0 | 0
146052 | 1 | DEMAND COOL 3D 240V 998-1000-23 | UND | UND | 0 | 0 | 0
114005 |  | EJE A/I REDONDO 1 3/4" | MTS | MTS | 0 | 0 | 0
113000 | 1 | EJE CR REDONDO 1 1/2" | MTS | MTS | 0.66 | 0.66 | 22
113000 | 41 | EJE CR REDONDO 1 1/2" | MTS | MTS | 0 | 0 | 22
113000 | 25 | EJE CR REDONDO 1 1/2" | MTS | MTS | 0 | 0 | 22
113000 | 33 | EJE CR REDONDO 1 1/2" | MTS | MTS | 0 | 0 | 22
145077 | 1 | FILTRO ACEITE Y SUC SF-287T 7/8 | UND | UND | 0 | 0 | 0
145077 | 25 | FILTRO ACEITE Y SUC SF-287T 7/8 | UND | UND | 0 | 0 | 0
131036 | 23 | INTERRUPTOR DISYUN 2X6 LG | UND | UND | 0 | 0 | 2900
131036 | 39 | INTERRUPTOR DISYUN 2X6 LG | UND | UND | 0 | 0 | 2900
131036 | 1 | INTERRUPTOR DISYUN 2X6 LG | UND | UND | 513 | 513 | 2900
131036 | 44 | INTERRUPTOR DISYUN 2X6 LG | UND | UND | 0 | 0 | 2900
131036 | 34 | INTERRUPTOR DISYUN 2X6 LG | UND | UND | 1 | 1 | 2900
131036 | 52 | INTERRUPTOR DISYUN 2X6 LG | UND | UND | 1 | 1 | 2900
131036 | 46 | INTERRUPTOR DISYUN 2X6 LG | UND | UND | 0 | 0 | 2900
131036 | 14 | INTERRUPTOR DISYUN 2X6 LG | UND | UND | 0 | 0 | 2900
131036 | 15 | INTERRUPTOR DISYUN 2X6 LG | UND | UND | 0 | 0 | 2900
131036 | 33 | INTERRUPTOR DISYUN 2X6 LG | UND | UND | 0 | 0 | 2900
119205 | 45 | LLAVE BOLA ROSCA 1/2 BRONCE-CROMADO AGUA | UND | UND | 0 | 0 | 0
119205 | 8 | LLAVE BOLA ROSCA 1/2 BRONCE-CROMADO AGUA | UND | UND | 0 | 0 | 0
119205 | 39 | LLAVE BOLA ROSCA 1/2 BRONCE-CROMADO AGUA | UND | UND | 0 | 0 | 0
119205 | 1 | LLAVE BOLA ROSCA 1/2 BRONCE-CROMADO AGUA | UND | UND | 11 | 11 | 0
119205 | 25 | LLAVE BOLA ROSCA 1/2 BRONCE-CROMADO AGUA | UND | UND | 0 | 0 | 0
135055 | 7 | RESISTENCIA 1/4 120W-110V 2.20 MTS | UND | UND | 0 | 0 | 0
181098 | 18 | RODAMIENTO CONICO REF-32006X | UND | UND | 0 | 0 | 0
181098 | 1 | RODAMIENTO CONICO REF-32006X | UND | UND | 1 | 1 | 0
454 | 1 | NO USAR=REEMPLAZA 178036 | UND | UND | 0 | 0 | 0
454 | 3 | NO USAR=REEMPLAZA 178036 | UND | UND | 0 | 0 | 0
454 | 15 | NO USAR=REEMPLAZA 178036 | UND | UND | 0 | 0 | 0
127005 | 1 | TABLA TECKNILON 125 X 30 CMS X 1" | UND | UND | 0 | 0 | 0
134042 | 18 | TERMOCUPLA T-J 1/4X11.5"3.5 MT SENCILLA | UND | UND | 0 | 0 | 0
134042 | 1 | TERMOCUPLA T-J 1/4X11.5"3.5 MT SENCILLA | UND | UND | 1 | 1 | 0
134042 | 45 | TERMOCUPLA T-J 1/4X11.5"3.5 MT SENCILLA | UND | UND | 0 | 0 | 0
171012 | 45 | THINNER SUPER ( CANECA X 52 GLS) TS01 | GLN | CAN | 0 | 0 | 0
171012 | 39 | THINNER SUPER ( CANECA X 52 GLS) TS01 | GLN | CAN | 0 | 0 | 0
171012 | 1 | THINNER SUPER ( CANECA X 52 GLS) TS01 | GLN | CAN | 0 | 0 | 0
171012 | 25 | THINNER SUPER ( CANECA X 52 GLS) TS01 | GLN | CAN | 0 | 0 | 0
171012 | 14 | THINNER SUPER ( CANECA X 52 GLS) TS01 | GLN | CAN | 0 | 0 | 0
171012 | 15 | THINNER SUPER ( CANECA X 52 GLS) TS01 | GLN | CAN | 0 | 0 | 0
181076 | 1 | TOR BRISTOL C/C AVELL A/I 304 4X12 | UND | UND | 0 | 0 | 0
181076 | 25 | TOR BRISTOL C/C AVELL A/I 304 4X12 | UND | UND | 0 | 0 | 0
181076 | 45 | TOR BRISTOL C/C AVELL A/I 304 4X12 | UND | UND | 0 | 0 | 0
181076 | 53 | TOR BRISTOL C/C AVELL A/I 304 4X12 | UND | UND | 0 | 0 | 0
183042 | 1 | TOR LAMINA C/CIL PAN 10 X 1 ZINC | UND | UND | 0 | 0 | 0
130111 | 45 | TRANSFORMADOR 24V REF 0370971/85/75 | UND | UND | 0 | 0 | 0
130111 | 1 | TRANSFORMADOR 24V REF 0370971/85/75 | UND | UND | 0 | 0 | 0
130111 | 25 | TRANSFORMADOR 24V REF 0370971/85/75 | UND | UND | 0 | 0 | 0
130111 | 33 | TRANSFORMADOR 24V REF 0370971/85/75 | UND | UND | 0 | 0 | 0
130111 | 42 | TRANSFORMADOR 24V REF 0370971/85/75 | UND | UND | 0 | 0 | 0
191001 | 1 | TUBO ACERO 1" SCH40 (TX 6.6) | MTS | MTS | 0 | 0 | 0
181120 | 1 | TUERCA HEXAGONAL 1" GRADO 8 | UND | UND | 0 | 0 | 0
183152 | 45 | TUERCA REMACHABLE 1/4" UNC TSN R-9654-08 | UND | UND | 0 | 0 | 25000
183152 | 1 | TUERCA REMACHABLE 1/4" UNC TSN R-9654-08 | UND | UND | 2448 | 2448 | 25000
138081 | 1 | REGULADOR 2DA ETA 3/4 X 3/4" R-R522-DFF | UND | UND | 2 | 2 | 0
138081 | 23 | REGULADOR 2DA ETA 3/4 X 3/4" R-R522-DFF | UND | UND | 0 | 0 | 0
138081 | 45 | REGULADOR 2DA ETA 3/4 X 3/4" R-R522-DFF | UND | UND | 0 | 0 | 0
138081 | 39 | REGULADOR 2DA ETA 3/4 X 3/4" R-R522-DFF | UND | UND | 0 | 0 | 0
135047 | 1 | RESISTENCIA 1/4 250W-110V 3.60 MTS | UND | UND | 6 | 6 | 0
146073 | 1 | SENSOR DE TEMPERATURA PMP4-67 DIXELL. | UND | UND | 0 | 0 | 0
146073 | 20 | SENSOR DE TEMPERATURA PMP4-67 DIXELL. | UND | UND | 0 | 0 | 0
145056 | 1 | SEPARADOR ACEITE C/KIT SEP 40 OA4188US | UND | UND | 0 | 0 | 0
139180 | 14 | SOCKETS SLIM LINE | JGO | JGO | 0 | 0 | 0
139180 | 39 | SOCKETS SLIM LINE | JGO | JGO | 0 | 0 | 0
139180 | 45 | SOCKETS SLIM LINE | JGO | JGO | 0 | 0 | 0
183189 | 39 | CHAZO PLACA YESO ANCLAJE EZ NYLON 8/10 | UND | UND | 0 | 0 | 0
183189 | 1 | CHAZO PLACA YESO ANCLAJE EZ NYLON 8/10 | UND | UND | 0 | 0 | 0
183189 | 3 | CHAZO PLACA YESO ANCLAJE EZ NYLON 8/10 | UND | UND | 0 | 0 | 0
114198 |  | MANETA INTERNA MICROCEL | UND | UND | 0 | 0 | 0
112385 | 1 | REFUERZO GUIA HC0200 LONGITUD 6 MTS | MTS | MTS | 0 | 0 | 0
112385 | 20 | REFUERZO GUIA HC0200 LONGITUD 6 MTS | MTS | MTS | 0 | 0 | 0
160574 | 1 | VIDRIO TEMP 8 MM 1343X100 MM | UND | UND | 0 | 0 | 0
148058 | 25 | KIT VENTILADOR PLASTICO CARCAZA 80 | UND | UND | 0 | 0 | 0
142068 | 1 | EVAPORADOR-S-MDN046A/17-AU GUNTNER | UND | UND | 0 | 0 | 0
142068 | 20 | EVAPORADOR-S-MDN046A/17-AU GUNTNER | UND | UND | 0 | 0 | 0
119355 | 1 | MARCO PUERTA BATIENTE 715X1480 MM CONG | UND | UND | 0 | 0 | 0
114145 | 1 | MANIJA ALUMINIO HMA375-04 | UND | UND | 0 | 0 | 0
114145 | 25 | MANIJA ALUMINIO HMA375-04 | UND | UND | 0 | 0 | 0
160584 | 1 | VIDRIO TEMP 4 MM 826X1035MM LOWE IZQ | UND | UND | 0 | 0 | 0
149026 | 1 | ARMAFLEX C1-R-054-2 1/8"X1"(T X 2 MT)X10 | UND | MTS | 118 | 118 | 0
149026 | 20 | ARMAFLEX C1-R-054-2 1/8"X1"(T X 2 MT)X10 | UND | MTS | 0 | 0 | 0
124052 | 25 | CUBRECANTO BALI 047 22X0.5 MM | MTS | MTS | 0 | 0 | 0
146352 | 1 | CABLE INTERFAZ P/ADAPT RS845 080N0327 | UND | UND | 170 | 170 | 0
130471 | 1 | CONTACTOR 40AMP 110V CHINT | UND | UND | 0 | 0 | 0
141628 | 20 | COMPRESOR DORIN H851CS 1TP POE46 220 | UND | UND | 0 | 0 | 0
149498 | 1 | GSKT,VLVPLTD50/D55CKH4 METAL-372363-06 | UND | UND | 0 | 0 | 0
117910 | 1 | ACRILICO 5 MM FRONTAL ENTREP 61 X 5CM | UND | UND | 0 | 0 | 0
112851 | 1 | MANGUERA REF F03092-RED 1525 MM 1/4 ROJO | UND | UND | 4 | 4 | 0
112851 | 20 | MANGUERA REF F03092-RED 1525 MM 1/4 ROJO | UND | UND | 0 | 0 | 0
165182 | 1 | VIDRIO TEMP 6 MM 62 X 180 MM | UND | UND | 0 | 0 | 0
119694 | 1 | PUERTA VAIVEN SENCILLA 40MM 0.90X2.20H | UND | UND | 0 | 0 | 0
150551 | 1 | VIDRIO TEMP 4 MM 806X921 MM LOW-E | UND | UND | 0 | 0 | 0
130040 | 1 | CONTROLADOR AK-CC 55_S-UI 084B4083 | UND | UND | 0 | 0 | 0
110032 | 1 | PERFIL ALUM / X 4 MTS MARCO PUERTA | MTS | MTS | 68 | 68 | 0
181191 |  | RESORTE 11 X ALAMBRE 2.0 CM C/ GANCHO | UND | UND | 0 | 0 | 0
100400 | 1 | CODO IMC 1" | UND | UND | 0 | 0 | 0
100400 | 53 | CODO IMC 1" | UND | UND | 0 | 0 | 0
113103 | 1 | GANCHO P/GANCHERA DOBLE 12 CM CROMADO | UND | UND | 0 | 0 | 0
182044 | 1 | RUEDA 2PP12AM FIJA 2" BLANCO 60067 | UND | UND | 0 | 0 | 0
182044 | 25 | RUEDA 2PP12AM FIJA 2" BLANCO 60067 | UND | UND | 0 | 0 | 0
139600 | 39 | CAJA CONTROLES CERTIFICADA | UNE | UNE | 0 | 0 | 0
139600 | 1 | CAJA CONTROLES CERTIFICADA | UNE | UNE | 0 | 0 | 0
136202 | 1 | CABLE ENCAU/TADO LIBRE HALOGENO 3X12 AWG | MTS | MTS | 1454.7 | 1454.7 | 0
136202 | 44 | CABLE ENCAU/TADO LIBRE HALOGENO 3X12 AWG | MTS | MTS | 0 | 0 | 0
136202 | 45 | CABLE ENCAU/TADO LIBRE HALOGENO 3X12 AWG | MTS | MTS | 0 | 0 | 0
136202 | 34 | CABLE ENCAU/TADO LIBRE HALOGENO 3X12 AWG | MTS | MTS | 20.5 | 20.5 | 0
1297 | 1 | NO USAR=REEMPLAZA CODIGO 112091 | MTS | MTS | 0 | 0 | 0
139176 | 1 | PROTECTOR SILICONA P/SOKETST8 ANTIVIBRA | UND | UND | 11 | 11 | 0
112095 | 1 | PUNTERAS PASAMANOS BLANCO GRIS | UND | UND | 0 | 0 | 0
119239 | 1 | REJILLA PLAST BASE ISLA 3P 56X60 CMS | UND | UND | 0 | 0 | 0
119248 | 1 | REJILLA PLAST FRONT 78X3.5 CMS | UND | UND | 37 | 37 | 0
119248 | 14 | REJILLA PLAST FRONT 78X3.5 CMS | UND | UND | 0 | 0 | 0
102005 | 39 | TEE COBRE 1/2" - (5/8") | UND | UND | 0 | 0 | 600
102005 | 1 | TEE COBRE 1/2" - (5/8") | UND | UND | 201 | 201 | 600
102005 | 25 | TEE COBRE 1/2" - (5/8") | UND | UND | 0 | 0 | 600
102005 | 51 | TEE COBRE 1/2" - (5/8") | UND | UND | 0 | 0 | 600
102005 | 18 | TEE COBRE 1/2" - (5/8") | UND | UND | 0 | 0 | 600
102005 | 10 | TEE COBRE 1/2" - (5/8") | UND | UND | 0 | 0 | 600
102005 | 5 | TEE COBRE 1/2" - (5/8") | UND | UND | 0 | 0 | 600
102005 | 3 | TEE COBRE 1/2" - (5/8") | UND | UND | 0 | 0 | 600
130064 | 1 | TERMOSTATO ELECTRICO 0-50 GRADOS 71050 | UND | UND | 0 | 0 | 0
130064 | 45 | TERMOSTATO ELECTRICO 0-50 GRADOS 71050 | UND | UND | 0 | 0 | 0
130064 | 25 | TERMOSTATO ELECTRICO 0-50 GRADOS 71050 | UND | UND | 0 | 0 | 0
183072 | 1 | TOR CARRIAJE 1/4 X 1 1/2 ZINC | UND | UND | 2004 | 2004 | 0
193003 | 1 | TUBO GALVANIZADO 3/8" (T X 6MT) | MTS | UND | 13.29 | 13.29 | 0
193003 | 53 | TUBO GALVANIZADO 3/8" (T X 6MT) | MTS | UND | 0 | 0 | 0
193003 | 18 | TUBO GALVANIZADO 3/8" (T X 6MT) | MTS | UND | 0 | 0 | 0
198021 | 1 | TUBO SANITARIO A/I 2" CAL 16 BRILLANTE | MTS | UND | 44.5 | 44.5 | 0
198021 | 25 | TUBO SANITARIO A/I 2" CAL 16 BRILLANTE | MTS | UND | 0 | 0 | 0
160237 | 1 | VIDRIO DIS 1X18 DIM NPSTD 950X829 MM | UND | UND | 1 | 1 | 0
160056 |  | VIDRIO TEMP 5 MM 565X370 MM | UND | UND | 0 | 0 | 0
160083 |  | VIDRIO TEMP 8 MM 296X122 MM | UND | UND | 0 | 0 | 0
160305 |  | VIDRIO TEMP 8 MM 1798X580 MM C/SERIG | UND | UND | 0 | 0 | 0
180003 | 39 | REMACHE POP (6-6) 3/16 X 1/2" | UND | UND | 0 | 0 | 500000
180003 | 23 | REMACHE POP (6-6) 3/16 X 1/2" | UND | UND | 0 | 0 | 500000
180003 | 45 | REMACHE POP (6-6) 3/16 X 1/2" | UND | UND | 0 | 0 | 500000
180003 | 1 | REMACHE POP (6-6) 3/16 X 1/2" | UND | UND | 4319 | 4319 | 500000
180003 | 25 | REMACHE POP (6-6) 3/16 X 1/2" | UND | UND | 0 | 0 | 500000
180003 | 14 | REMACHE POP (6-6) 3/16 X 1/2" | UND | UND | 0 | 0 | 500000
180003 | 46 | REMACHE POP (6-6) 3/16 X 1/2" | UND | UND | 0 | 0 | 500000
180003 | 33 | REMACHE POP (6-6) 3/16 X 1/2" | UND | UND | 0 | 0 | 500000
180003 | 15 | REMACHE POP (6-6) 3/16 X 1/2" | UND | UND | 0 | 0 | 500000
100050 | 1 | CODO CALLE 1/2" ACERO X 150LB | UND | UND | 13 | 13 | 80
100050 | 45 | CODO CALLE 1/2" ACERO X 150LB | UND | UND | 0 | 0 | 80
100050 | 14 | CODO CALLE 1/2" ACERO X 150LB | UND | UND | 0 | 0 | 80
100050 | 16 | CODO CALLE 1/2" ACERO X 150LB | UND | UND | 0 | 0 | 80
145124 | 1 | RESISTENCIA IM 1/4 220V-180V 10-036-0413 | MTS | MTS | 0 | 0 | 0
703121 | 16 | CAJA DE O´RING PULG 380 DUREZA 70D | CAJ | CAJ | 0 | 0 | 0
132150 | 1 | TUBO LED 4000K 1506MM SPU-VL-1500 IZQ-TR | UND | UND | 0 | 0 | 0
132150 | 20 | TUBO LED 4000K 1506MM SPU-VL-1500 IZQ-TR | UND | UND | 0 | 0 | 0
164360 | 1 | VIDRIO TEMP 5 MM 428 X 805MM | UND | UND | 0 | 0 | 0
112436 | 1 | PERFIL MEDIA CANA BEIGE 9 CM (TX3) | MTS | UND | 0 | 0 | 0
130223 | 1 | VX ARMARIO1200X2000X600 R7035 8206000 UL | UND | UND | 0 | 0 | 0
121026 | 1 | PLACA DURALUMINIO 100MMX125MMX1000MM | UND | UND | 0 | 0 | 0
141359 | 1 | COMPRESOR SCROLL XECOM XR27F-D1-100 R290 | UND | UND | 0 | 0 | 0
118315 | 1 | ACRILICO 6 MM CURVO 1536X110MM R483 | UND | UND | 0 | 0 | 0
146276 | 20 | VALVULA EXPANSION E2V14 1/2" E2V14ZSFB0 | UND | UND | 0 | 0 | 0
146276 | 1 | VALVULA EXPANSION E2V14 1/2" E2V14ZSFB0 | UND | UND | 2 | 2 | 0
118362 | 20 | ACRILICO 4 MM DIVISION 400X80 MM IMPORT | UND | UND | 0 | 0 | 0
118362 | 1 | ACRILICO 4 MM DIVISION 400X80 MM IMPORT | UND | UND | 0 | 0 | 0
114177 | 1 | BISAGRA 215 OMEGA 3X2 HBP215-00 | UND | UND | 12 | 12 | 0
102041 | 1 | TEE COBRE 1/2" MUELLER 48 BAR W 04001 | UND | UND | 92 | 92 | 0
102041 | 44 | TEE COBRE 1/2" MUELLER 48 BAR W 04001 | UND | UND | 0 | 0 | 0
102041 | 20 | TEE COBRE 1/2" MUELLER 48 BAR W 04001 | UND | UND | 540 | 540 | 0
102041 | 18 | TEE COBRE 1/2" MUELLER 48 BAR W 04001 | UND | UND | 0 | 0 | 0
131101 | 1 | MINI INTERRUPTOR BIPOLAR S202-C16 ABB | UND | UND | 6 | 6 | 0
131101 | 46 | MINI INTERRUPTOR BIPOLAR S202-C16 ABB | UND | UND | 0 | 0 | 0
130199 | 1 | BLOQUE DE CONTACTO AUX HKF1-11 ABB | UND | UND | 30 | 30 | 0
130199 | 46 | BLOQUE DE CONTACTO AUX HKF1-11 ABB | UND | UND | 0 | 0 | 0
196276 | 1 | VIDRIO TEMP 10 MM 749X593 MM | UND | UND | 0 | 0 | 0
175099 | 1 | PINTURA KOLOR DELUX EXTERIOR BLANCO | GLN | GLN | 0 | 0 | 0
175099 | 39 | PINTURA KOLOR DELUX EXTERIOR BLANCO | GLN | GLN | 0 | 0 | 0
142227 | 44 | CU BEND 45° REF-HP 3/8" I/A 130BAR SANHA | UND | UND | 66 | 66 | 0
142227 | 20 | CU BEND 45° REF-HP 3/8" I/A 130BAR SANHA | UND | UND | 0 | 0 | 0
142227 | 1 | CU BEND 45° REF-HP 3/8" I/A 130BAR SANHA | UND | UND | 0 | 0 | 0
142329 | 1 | PLASTIC PLATE/AXP112 PA6V0L250,W60,H10MM | UND | UND | 0 | 0 | 0
142329 | 44 | PLASTIC PLATE/AXP112 PA6V0L250,W60,H10MM | UND | UND | 0 | 0 | 0
142329 | 20 | PLASTIC PLATE/AXP112 PA6V0L250,W60,H10MM | UND | UND | 0 | 0 | 0
142228 | 1 | COPPER TUBE 1 5/8" MATERIAL: CUFE2P | MTS | MTS | 12 | 12 | 0
142228 | 20 | COPPER TUBE 1 5/8" MATERIAL: CUFE2P | MTS | MTS | 0 | 0 | 0
142228 | 44 | COPPER TUBE 1 5/8" MATERIAL: CUFE2P | MTS | MTS | 4 | 4 | 0
183257 | 1 | KIT ABRAZADERA PE P/TUBO 6MM-1/4" | JGO | JGO | 98 | 98 | 0
142362 | 1 | FREQUENCY CONVERTER SCHNEI 7,5 KW 3X380 | UND | UND | 0 | 0 | 0
142362 | 20 | FREQUENCY CONVERTER SCHNEI 7,5 KW 3X380 | UND | UND | 0 | 0 | 0
116308 | 1 | PUERTA CORREDERA 4" 1.63X2.20MT APER IZQ | UND | UND | 0 | 0 | 0
111045 | 1 | PORTAPRECIO ENGANCHE 40MM BLANCO 1.245MT | MTS | MTS | 3574.155 | 3574.155 | 11205
141011 | 1 | COMPRESOR TECUMSEH CAJ 4461Y 110V-1/2 HP | UND | UND | 13 | 13 | 0
146013 | 20 | CONTROL PRES DUAL ALTA BAJA PS2-A7A | UND | UND | 0 | 0 | 0
146013 | 1 | CONTROL PRES DUAL ALTA BAJA PS2-A7A | UND | UND | 8 | 8 | 0
146013 | 14 | CONTROL PRES DUAL ALTA BAJA PS2-A7A | UND | UND | 0 | 0 | 0
146013 | 34 | CONTROL PRES DUAL ALTA BAJA PS2-A7A | UND | UND | 1 | 1 | 0
139198 | 1 | KIT AMASADORAS BIFASICA | UND | UND | 0 | 0 | 0
139198 | 5 | KIT AMASADORAS BIFASICA | UND | UND | 0 | 0 | 0
139198 | 19 | KIT AMASADORAS BIFASICA | UND | UND | 0 | 0 | 0
128004 | 1 | LAMINA A/I 430 2B CAL 24 4 X 8 | LAM | LAM | 44 | 44 | 0
128004 | 17 | LAMINA A/I 430 2B CAL 24 4 X 8 | LAM | LAM | 0 | 0 | 0
128004 | 44 | LAMINA A/I 430 2B CAL 24 4 X 8 | LAM | LAM | 0 | 0 | 0
128004 | 33 | LAMINA A/I 430 2B CAL 24 4 X 8 | LAM | LAM | 0 | 0 | 0
128004 | 24 | LAMINA A/I 430 2B CAL 24 4 X 8 | LAM | LAM | 0 | 0 | 0
121004 | 1 | LAMINA HR CAL 12 2 X 1 | LAM | LAM | 0 | 0 | 0
121004 | 42 | LAMINA HR CAL 12 2 X 1 | LAM | LAM | 9 | 9 | 0
157019 | 1 | LIJA PARA MAKITA 5" 3.20 MT GRANO 320 | UND | UND | 0 | 0 | 0
157019 | 45 | LIJA PARA MAKITA 5" 3.20 MT GRANO 320 | UND | UND | 0 | 0 | 0
149048 | 44 | MIRILLA INDICADOR LIQ 7/8" 014L0039 | UND | UND | 0 | 0 | 0
149048 | 1 | MIRILLA INDICADOR LIQ 7/8" 014L0039 | UND | UND | 0 | 0 | 0
149048 | 23 | MIRILLA INDICADOR LIQ 7/8" 014L0039 | UND | UND | 0 | 0 | 0
149048 | 14 | MIRILLA INDICADOR LIQ 7/8" 014L0039 | UND | UND | 0 | 0 | 0
110071 | 1 | PERFIL ALUM / X 3.80 MTS MARCO PUERTA | MTS | MTS | 0 | 0 | 0
112288 | 1 | PERFIL PISAVIDRIO PLASTICO INA 006 | MTS | MTS | 0 | 0 | 0
112117 | 1 | PERFIL RIG /WH40 INSE VERDE X5.10MTS | MTS | MTS | 0 | 0 | 0
112117 | 15 | PERFIL RIG /WH40 INSE VERDE X5.10MTS | MTS | MTS | 0 | 0 | 0
110066 | 1 | PERFIL TIRADOR 250 REF 5049908.0006.10 | UND | UND | 0 | 0 | 0
151004 | 1 | PINTURA POLIURETANO GRAY REF 597 | GLN | GLN | 1 | 1 | 0
151004 | 45 | PINTURA POLIURETANO GRAY REF 597 | GLN | GLN | 0 | 0 | 0
151004 | 15 | PINTURA POLIURETANO GRAY REF 597 | GLN | GLN | 0 | 0 | 0
113019 | 1 | PLATINA HR 1/2 X 3" | MTS | UND | 16.41 | 16.41 | 0
113019 | 14 | PLATINA HR 1/2 X 3" | MTS | UND | 0 | 0 | 0
113019 | 25 | PLATINA HR 1/2 X 3" | MTS | UND | 0 | 0 | 0
113019 | 5 | PLATINA HR 1/2 X 3" | MTS | UND | 0 | 0 | 0
440 | 18 | NO USAR=REEMPLAZA 290167 | UND | UND | 0 | 0 | 0
145038 | 1 | SEPARADOR ACEITE 930R C/ACCESORIOS | UND | UND | 3 | 3 | 0
145038 | 20 | SEPARADOR ACEITE 930R C/ACCESORIOS | UND | UND | 0 | 0 | 0
124048 | 1 | TABLA FLORMORADO 2.50X0.30X0.003 SECO | UND | UND | 0 | 0 | 0
134049 | 1 | TAPA CONECTOR T8 | UND | UND | 0 | 0 | 0
112207 | 1 | TERMINAL Sx ISLA SENCILLA | JGO | JGO | 0 | 0 | 0
112207 | 20 | TERMINAL Sx ISLA SENCILLA | JGO | JGO | 0 | 0 | 0
139070 | 1 | TERMOENCOGIBLE BLANCO 3/8 | MTS | MTS | 338.57 | 338.57 | 0
139070 | 44 | TERMOENCOGIBLE BLANCO 3/8 | MTS | MTS | 0 | 0 | 0
119205 | 5 | LLAVE BOLA ROSCA 1/2 BRONCE-CROMADO AGUA | UND | UND | 0 | 0 | 0
119205 | 46 | LLAVE BOLA ROSCA 1/2 BRONCE-CROMADO AGUA | UND | UND | 1 | 1 | 0
112264 | 1 | MANGUERA REF F03092 1525 MM 1/4 | UND | UND | 21 | 21 | 0
112264 | 44 | MANGUERA REF F03092 1525 MM 1/4 | UND | UND | 80 | 80 | 0
112264 | 20 | MANGUERA REF F03092 1525 MM 1/4 | UND | UND | 0 | 0 | 0
112264 | 34 | MANGUERA REF F03092 1525 MM 1/4 | UND | UND | 1 | 1 | 0
129024 | 1 | MANILA TESICOL 10MM 3/8 | MTS | MTS | 7750 | 7750 | 0
129024 | 25 | MANILA TESICOL 10MM 3/8 | MTS | MTS | 0 | 0 | 0
129024 | 39 | MANILA TESICOL 10MM 3/8 | MTS | MTS | 0 | 0 | 0
129024 | 48 | MANILA TESICOL 10MM 3/8 | MTS | MTS | 1600 | 1600 | 0
114066 |  | MECANISMOS P/ACCESORIOS | UND | UND | 0 | 0 | 0
106020 | 1 | NIPLE ACERO 1/2 X 3 | UND | UND | 0 | 0 | 0
112016 | 1 | PASACABLE CAUCHO 3/4" | UND | UND | 3203 | 3203 | 16000
112016 | 25 | PASACABLE CAUCHO 3/4" | UND | UND | 0 | 0 | 16000
112016 | 23 | PASACABLE CAUCHO 3/4" | UND | UND | 0 | 0 | 16000
112016 | 46 | PASACABLE CAUCHO 3/4" | UND | UND | 0 | 0 | 16000
112016 | 14 | PASACABLE CAUCHO 3/4" | UND | UND | 0 | 0 | 16000
112016 | 15 | PASACABLE CAUCHO 3/4" | UND | UND | 0 | 0 | 16000
112016 | 33 | PASACABLE CAUCHO 3/4" | UND | UND | 0 | 0 | 16000
112016 | 48 | PASACABLE CAUCHO 3/4" | UND | UND | 18 | 18 | 16000
110080 | 1 | PERFIL ALUM / INA 008 MANIJA X 6 METROS | MTS | MTS | 12 | 12 | 0
110080 | 46 | PERFIL ALUM / INA 008 MANIJA X 6 METROS | MTS | MTS | 0 | 0 | 0
110077 | 1 | PERFIL ALUM / X3.80 ANOD ALR2390 REF5580 | MTS | MTS | 340.25 | 340.25 | 0
110077 | 14 | PERFIL ALUM / X3.80 ANOD ALR2390 REF5580 | MTS | MTS | 0 | 0 | 0
112032 | 1 | PERFIL BOMPER CURVO 70 GRIS GYR X 6.0MTS | MTS | MTS | 312 | 312 | 0
112032 | 14 | PERFIL BOMPER CURVO 70 GRIS GYR X 6.0MTS | MTS | MTS | 0 | 0 | 0
112032 | 15 | PERFIL BOMPER CURVO 70 GRIS GYR X 6.0MTS | MTS | MTS | 0 | 0 | 0
151006 | 1 | PINTURA POLIURETANO AZUL CIELO 92119 | GLN | GLN | 0 | 0 | 0
112193 |  | PORTAPRECIO PLANO C/AD 25MM CRISTAL 2.1M | UND | UND | 0 | 0 | 0
138082 | 1 | REGULADOR ELECTRONICO NIV ACEITE 050-17 | UND | UND | 0 | 0 | 0
138082 | 25 | REGULADOR ELECTRONICO NIV ACEITE 050-17 | UND | UND | 0 | 0 | 0
138082 | 18 | REGULADOR ELECTRONICO NIV ACEITE 050-17 | UND | UND | 0 | 0 | 0
2124 | 1 | REPISA 4 MT X 10 CMS X 4 CMS | UND | UND | 0 | 0 | 0
146087 | 20 | SONDA DE NUCLEO REF 3907500054. | UND | UND | 0 | 0 | 0
146087 | 1 | SONDA DE NUCLEO REF 3907500054. | UND | UND | 11 | 11 | 0
146087 | 45 | SONDA DE NUCLEO REF 3907500054. | UND | UND | 0 | 0 | 0
117067 | 1 | SUPERFICIE CORIAN NIGHT SKY 1.0X0.80MTS | UND | UND | 0 | 0 | 0
139195 | 44 | TAPA TOMA DOBLE 20A 250V MARFIL FRICON | UND | UND | 0 | 0 | 0
139195 | 1 | TAPA TOMA DOBLE 20A 250V MARFIL FRICON | UND | UND | 7 | 7 | 0
139195 | 25 | TAPA TOMA DOBLE 20A 250V MARFIL FRICON | UND | UND | 0 | 0 | 0
139195 | 45 | TAPA TOMA DOBLE 20A 250V MARFIL FRICON | UND | UND | 0 | 0 | 0
139180 | 1 | SOCKETS SLIM LINE | JGO | JGO | 22 | 22 | 0
139180 | 25 | SOCKETS SLIM LINE | JGO | JGO | 0 | 0 | 0
139180 | 18 | SOCKETS SLIM LINE | JGO | JGO | 0 | 0 | 0
176001 | 1 | STICKER NIVEL DE CARGA 12 X 6CMS | UND | UND | 0 | 0 | 0
109006 | 1 | TAPA ACERO SCH 40 12" | UND | UND | 0 | 0 | 0
112161 | 1 | TAPA PLASTICA P/AZAFATE 1/3 REF 200T2 | UND | UND | 0 | 0 | 0
112161 | 5 | TAPA PLASTICA P/AZAFATE 1/3 REF 200T2 | UND | UND | 0 | 0 | 0
139015 | 39 | TERMINAL TUBULAR # 6 | UND | UND | 0 | 0 | 0
139015 | 53 | TERMINAL TUBULAR # 6 | UND | UND | 0 | 0 | 0
139015 | 1 | TERMINAL TUBULAR # 6 | UND | UND | 632 | 632 | 0
139015 | 25 | TERMINAL TUBULAR # 6 | UND | UND | 0 | 0 | 0
139015 | 18 | TERMINAL TUBULAR # 6 | UND | UND | 0 | 0 | 0
139015 | 5 | TERMINAL TUBULAR # 6 | UND | UND | 0 | 0 | 0
183012 | 1 | TOR C/LENT (P/ESTANT) 1/4 X 1/2 ZINC | UND | UND | 959 | 959 | 10000
183012 | 39 | TOR C/LENT (P/ESTANT) 1/4 X 1/2 ZINC | UND | UND | 0 | 0 | 10000
183012 | 14 | TOR C/LENT (P/ESTANT) 1/4 X 1/2 ZINC | UND | UND | 0 | 0 | 10000
183012 | 25 | TOR C/LENT (P/ESTANT) 1/4 X 1/2 ZINC | UND | UND | 0 | 0 | 10000
183012 | 33 | TOR C/LENT (P/ESTANT) 1/4 X 1/2 ZINC | UND | UND | 0 | 0 | 10000
183095 | 1 | TOR LAMINA C/CIL A/I 10 X 5/8 | UND | UND | 0 | 0 | 0
183095 | 45 | TOR LAMINA C/CIL A/I 10 X 5/8 | UND | UND | 0 | 0 | 0
183095 | 25 | TOR LAMINA C/CIL A/I 10 X 5/8 | UND | UND | 0 | 0 | 0
146075 | 1 | TRANSDUCER DE PRESION PP11 DIXELL. | UND | UND | 0 | 0 | 0
146075 | 20 | TRANSDUCER DE PRESION PP11 DIXELL. | UND | UND | 0 | 0 | 0
146075 | 34 | TRANSDUCER DE PRESION PP11 DIXELL. | UND | UND | 0 | 0 | 0
199039 | 14 | TUBO COBRE FLEX 3/8"x0.016 DONA IMx100kg | MTS | KGS | 0 | 0 | 0
199039 | 53 | TUBO COBRE FLEX 3/8"x0.016 DONA IMx100kg | MTS | KGS | 0 | 0 | 0
199039 | 37 | TUBO COBRE FLEX 3/8"x0.016 DONA IMx100kg | MTS | KGS | 23239.45 | 23239.45 | 0
199039 | 23 | TUBO COBRE FLEX 3/8"x0.016 DONA IMx100kg | MTS | KGS | 0 | 0 | 0
199039 | 1 | TUBO COBRE FLEX 3/8"x0.016 DONA IMx100kg | MTS | KGS | 0 | 0 | 0
199039 | 20 | TUBO COBRE FLEX 3/8"x0.016 DONA IMx100kg | MTS | KGS | 27354.675 | 27354.675 | 0
199039 | 9 | TUBO COBRE FLEX 3/8"x0.016 DONA IMx100kg | MTS | KGS | 0 | 0 | 0
199039 | 7 | TUBO COBRE FLEX 3/8"x0.016 DONA IMx100kg | MTS | KGS | 0 | 0 | 0
199039 | 42 | TUBO COBRE FLEX 3/8"x0.016 DONA IMx100kg | MTS | KGS | 0 | 0 | 0
101009 | 39 | UNION GALVANIZADA 1/4" | UND | UND | 0 | 0 | 0
101009 | 1 | UNION GALVANIZADA 1/4" | UND | UND | 0 | 0 | 0
101025 | 39 | UNION EMT 1/2" | UND | UND | 0 | 0 | 0
101025 | 45 | UNION EMT 1/2" | UND | UND | 0 | 0 | 0
101025 | 1 | UNION EMT 1/2" | UND | UND | 241 | 241 | 0
101025 | 25 | UNION EMT 1/2" | UND | UND | 0 | 0 | 0
101025 | 18 | UNION EMT 1/2" | UND | UND | 0 | 0 | 0
101025 | 3 | UNION EMT 1/2" | UND | UND | 0 | 0 | 0
136202 | 18 | CABLE ENCAU/TADO LIBRE HALOGENO 3X12 AWG | MTS | MTS | 0 | 0 | 0
136202 | 46 | CABLE ENCAU/TADO LIBRE HALOGENO 3X12 AWG | MTS | MTS | 0 | 0 | 0
136202 | 52 | CABLE ENCAU/TADO LIBRE HALOGENO 3X12 AWG | MTS | MTS | 10 | 10 | 0
139257 | 1 | TRUMP TAM.2 EXT-REDONDA REF.XTT2D0D104 | UND | UND | 0 | 0 | 0
172600 | 1 | M-CRESOL P/SINTESIS FRASCO X 500 ML | UND | UND | 1 | 1 | 0
160875 | 1 | VIDRIO TEMP 6 MM 595X832 R1016 IZ-PO CUR | UND | UND | 0 | 0 | 0
160665 | 1 | VIDRIO TEMP 4 MM 898X556 MM C/SERI IZQ | UND | UND | 0 | 0 | 0
160293 | 1 | VIDRIO TEMP 4 MM 870X1143 MM C/SERI GRIS | UND | UND | 0 | 0 | 0
119608 | 1 | CAJA ACRILICO 6 MM 44X59X29 CMS | UND | UND | 0 | 0 | 0
148088 |  | KIT SOLENOID TUBE ECCN, EAR99 | UNE | UNE | 0 | 0 | 0
146031 | 1 | CTRL NIVEL ACEITE OMC D240 STD - 066818 | UND | UND | 0 | 0 | 0
146031 | 20 | CTRL NIVEL ACEITE OMC D240 STD - 066818 | UND | UND | 0 | 0 | 0
160476 | 1 | VIDRIO TEMP 8 MM 487X598 MM | UND | UND | 0 | 0 | 0
127022 | 1 | TABLA TECKNILON 1/2" 1.56X0.25 MTS | UND | UND | 0 | 0 | 0
177034 | 1 | CINTA ENMASCARAR 1/2"X55 MT AUTOM/VERDE | UND | UND | 5 | 5 | 0
177034 | 45 | CINTA ENMASCARAR 1/2"X55 MT AUTOM/VERDE | UND | UND | 0 | 0 | 0
161118 | 1 | VIDRIO TEMP 6 MM 513X634 MM LOW-E | UND | UND | 8 | 8 | 0
161118 | 46 | VIDRIO TEMP 6 MM 513X634 MM LOW-E | UND | UND | 2 | 2 | 0
161119 |  | VIDRIO TEMP 6 MM 513X320 MM | UND | UND | 0 | 0 | 0
117147 | 1 | MALLA STONEGLASS 25013 2.5 X 2.5 | UND | UND | 0 | 0 | 0
130174 | 16 | CONTACTOR PARA EQUIPO ESAB 250 42V | UND | UND | 0 | 0 | 0
19901 | 48 | DISPONIBLE FRICON EN UND X FACTOR | UND | PAR | 0 | 0 | 0
19902 | 48 | DISPONIBLE FRICON EN UND X FACTOR | UND | PAR | 0 | 0 | 0
166064 | 1 | TEE SANITARIO 2" | UND | UND | 0 | 0 | 0
166064 | 39 | TEE SANITARIO 2" | UND | UND | 0 | 0 | 0
166064 | 45 | TEE SANITARIO 2" | UND | UND | 0 | 0 | 0
141574 | 1 | COMPRESOR DORIN CDS381B POE8E 230/3/60 | UND | UND | 0 | 0 | 0
141574 | 20 | COMPRESOR DORIN CDS381B POE8E 230/3/60 | UND | UND | 0 | 0 | 0
183280 | 1 | TUERCA REMACHABLE 5/16" ACERO SIN ALA | UND | UND | 88 | 88 | 0
194067 |  | COPA REDUCTORA PPR 110 X 90 | UND | UND | 0 | 0 | 0
194104 | 1 | BUJE REDUCCIÓN FUSION SOCKET 40 X 25MM | UND | UND | 2 | 2 | 0
194120 | 1 | LLAVE DE BOLA METALICA UNIVERSAL 40 MM | UND | UND | 0 | 0 | 0
121024 | 1 | PLACA DURALUMINIO 60MMX100MMX400 | UND | UND | 1 | 1 | 0
130222 | 1 | VX LATERALES 2000X600MM RAL7035 8106245 | UND | UND | 0 | 0 | 0
130225 | 1 | VX25 ARMARIO 1000X2000X600 8006000 | UND | UND | 0 | 0 | 0
119563 | 1 | REJILLA PLASTIF DIVISION BASE 48X15 CMS | UND | UND | 0 | 0 | 0
118326 | 1 | ACRILICO 6 MM 900X560 MM | UND | UND | 0 | 0 | 0
146246 | 1 | INVERTER POWER+12A PS20012204100 | UND | UND | 0 | 0 | 84
146246 | 44 | INVERTER POWER+12A PS20012204100 | UND | UND | 94 | 94 | 84
146246 | 20 | INVERTER POWER+12A PS20012204100 | UND | UND | 0 | 0 | 84
146297 | 20 | SENSOR XEV22D-1P1C0 PT1000+4.2MA V1.5 | UND | UND | 0 | 0 | 0
100050 | 33 | CODO CALLE 1/2" ACERO X 150LB | UND | UND | 0 | 0 | 80
141152 | 1 | COMPRESOR COP ZBD30KCE-TF5-551 DIGITAL | UND | UND | 0 | 0 | 0
181097 | 1 | RODACHINA FUERTE LIVIANO RPL-10 | UND | UND | 0 | 0 | 0
181097 | 25 | RODACHINA FUERTE LIVIANO RPL-10 | UND | UND | 0 | 0 | 0
182001 | 45 | RUEDA POLI IMPOMUN 3"/C-SOP GIR/S-FR/NAR | UND | UND | 0 | 0 | 0
182001 | 1 | RUEDA POLI IMPOMUN 3"/C-SOP GIR/S-FR/NAR | UND | UND | 19 | 19 | 0
182001 | 25 | RUEDA POLI IMPOMUN 3"/C-SOP GIR/S-FR/NAR | UND | UND | 0 | 0 | 0
146080 | 48 | SENSOR TEMP PT1000 AKS21M 084N2003 | UND | UND | 4 | 4 | 0
146080 | 39 | SENSOR TEMP PT1000 AKS21M 084N2003 | UND | UND | 0 | 0 | 0
146080 | 1 | SENSOR TEMP PT1000 AKS21M 084N2003 | UND | UND | 13 | 13 | 0
139002 | 1 | TERMINAL AMARILLA ANILLO 12-10 3/16" | UND | UND | 3732 | 3732 | 12000
139002 | 53 | TERMINAL AMARILLA ANILLO 12-10 3/16" | UND | UND | 0 | 0 | 12000
139002 | 45 | TERMINAL AMARILLA ANILLO 12-10 3/16" | UND | UND | 0 | 0 | 12000
139002 | 39 | TERMINAL AMARILLA ANILLO 12-10 3/16" | UND | UND | 0 | 0 | 12000
139002 | 14 | TERMINAL AMARILLA ANILLO 12-10 3/16" | UND | UND | 0 | 0 | 12000
139002 | 46 | TERMINAL AMARILLA ANILLO 12-10 3/16" | UND | UND | 0 | 0 | 12000
139002 | 15 | TERMINAL AMARILLA ANILLO 12-10 3/16" | UND | UND | 0 | 0 | 12000
139002 | 25 | TERMINAL AMARILLA ANILLO 12-10 3/16" | UND | UND | 0 | 0 | 12000
139002 | 10 | TERMINAL AMARILLA ANILLO 12-10 3/16" | UND | UND | 0 | 0 | 12000
139002 | 5 | TERMINAL AMARILLA ANILLO 12-10 3/16" | UND | UND | 0 | 0 | 12000
139002 | 18 | TERMINAL AMARILLA ANILLO 12-10 3/16" | UND | UND | 0 | 0 | 12000
139002 | 33 | TERMINAL AMARILLA ANILLO 12-10 3/16" | UND | UND | 0 | 0 | 12000
139002 | 3 | TERMINAL AMARILLA ANILLO 12-10 3/16" | UND | UND | 0 | 0 | 12000
139060 | 1 | TERMOENCOGIBLE NEGRO 1" | MTS | MTS | 0 | 0 | 0
139060 | 25 | TERMOENCOGIBLE NEGRO 1" | MTS | MTS | 0 | 0 | 0
139055 | 1 | TOMA SEGURIDAD 20A 250V REF L1420R LEVIN | UND | UND | 121 | 120 | 0
139055 | 39 | TOMA SEGURIDAD 20A 250V REF L1420R LEVIN | UND | UND | 0 | 0 | 0
139055 | 23 | TOMA SEGURIDAD 20A 250V REF L1420R LEVIN | UND | UND | 0 | 0 | 0
139055 | 14 | TOMA SEGURIDAD 20A 250V REF L1420R LEVIN | UND | UND | 0 | 0 | 0
139055 | 15 | TOMA SEGURIDAD 20A 250V REF L1420R LEVIN | UND | UND | 0 | 0 | 0
139055 | 25 | TOMA SEGURIDAD 20A 250V REF L1420R LEVIN | UND | UND | 0 | 0 | 0
139055 | 34 | TOMA SEGURIDAD 20A 250V REF L1420R LEVIN | UND | UND | 1 | 1 | 0
139055 | 5 | TOMA SEGURIDAD 20A 250V REF L1420R LEVIN | UND | UND | 0 | 0 | 0
181011 | 1 | TOR BRISTOL AVELLAN 3/16 X 3/4" A/I | UND | UND | 0 | 0 | 0
181011 | 45 | TOR BRISTOL AVELLAN 3/16 X 3/4" A/I | UND | UND | 0 | 0 | 0
181011 | 39 | TOR BRISTOL AVELLAN 3/16 X 3/4" A/I | UND | UND | 0 | 0 | 0
181011 | 46 | TOR BRISTOL AVELLAN 3/16 X 3/4" A/I | UND | UND | 0 | 0 | 0
181011 | 25 | TOR BRISTOL AVELLAN 3/16 X 3/4" A/I | UND | UND | 0 | 0 | 0
181011 | 15 | TOR BRISTOL AVELLAN 3/16 X 3/4" A/I | UND | UND | 0 | 0 | 0
111045 | 46 | PORTAPRECIO ENGANCHE 40MM BLANCO 1.245MT | MTS | MTS | 0 | 0 | 11205
111045 | 42 | PORTAPRECIO ENGANCHE 40MM BLANCO 1.245MT | MTS | MTS | 87.66 | 87.66 | 11205
111045 | 33 | PORTAPRECIO ENGANCHE 40MM BLANCO 1.245MT | MTS | MTS | 0 | 0 | 11205
139348 | 1 | CLAVIJA+YTOMA LEVINTRIF 20A NEMA L21-20R | UND | UND | 15 | 15 | 0
139348 | 5 | CLAVIJA+YTOMA LEVINTRIF 20A NEMA L21-20R | UND | UND | 0 | 0 | 0
117947 | 1 | ACRILICO 6 MM 1010 X 200 MM | UND | UND | 0 | 0 | 0
119098 |  | ACRILICOS EN"U"3 MM 109 X 3.5 CMS | UND | UND | 0 | 0 | 0
119008 | 1 | ACRILICO LISO 120X8 CMS | UND | UND | 0 | 0 | 0
119085 |  | ACRILICO VARIOS 5MM 61X3.5 CMS RANUR FRO | UND | UND | 0 | 0 | 0
3133 | 1 | NO USAR=REEMPLAZA 139038 | UND | UND | 0 | 0 | 0
3133 | 18 | NO USAR=REEMPLAZA 139038 | UND | UND | 0 | 0 | 0
139039 | 1 | AMARRES DE 14" 8 MM | UND | UND | 740 | 740 | 0
139039 | 25 | AMARRES DE 14" 8 MM | UND | UND | 0 | 0 | 0
139039 | 39 | AMARRES DE 14" 8 MM | UND | UND | 0 | 0 | 0
139039 | 18 | AMARRES DE 14" 8 MM | UND | UND | 0 | 0 | 0
139039 | 34 | AMARRES DE 14" 8 MM | UND | UND | 0 | 0 | 0
183103 | 1 | ARANDELA 3/16"ZINCADA | UND | UND | 1401 | 1401 | 1000
183103 | 25 | ARANDELA 3/16"ZINCADA | UND | UND | 0 | 0 | 1000
183103 | 45 | ARANDELA 3/16"ZINCADA | UND | UND | 0 | 0 | 1000
183103 | 53 | ARANDELA 3/16"ZINCADA | UND | UND | 0 | 0 | 1000
183103 | 23 | ARANDELA 3/16"ZINCADA | UND | UND | 0 | 0 | 1000
183103 | 14 | ARANDELA 3/16"ZINCADA | UND | UND | 0 | 0 | 1000
183103 | 15 | ARANDELA 3/16"ZINCADA | UND | UND | 0 | 0 | 1000
183103 | 33 | ARANDELA 3/16"ZINCADA | UND | UND | 0 | 0 | 1000
134000 | 1 | BASE 8 PINES | UND | UND | 98 | 98 | 0
134000 | 25 | BASE 8 PINES | UND | UND | 0 | 0 | 0
134000 | 45 | BASE 8 PINES | UND | UND | 0 | 0 | 0
134000 | 34 | BASE 8 PINES | UND | UND | 0 | 0 | 0
134000 | 14 | BASE 8 PINES | UND | UND | 0 | 0 | 0
134000 | 42 | BASE 8 PINES | UND | UND | 0 | 0 | 0
112129 | 1 | BASE PLASTICA P/PORTAPRECIO NEGRO | UND | UND | 0 | 0 | 0
112129 | 18 | BASE PLASTICA P/PORTAPRECIO NEGRO | UND | UND | 0 | 0 | 0
112129 | 48 | BASE PLASTICA P/PORTAPRECIO NEGRO | UND | UND | 11 | 11 | 0
134033 | 1 | CONECTOR TAPON | UND | UND | 220 | 220 | 0
134033 | 45 | CONECTOR TAPON | UND | UND | 3 | 3 | 0
134033 | 39 | CONECTOR TAPON | UND | UND | 0 | 0 | 0
146021 | 1 | CONTROLADOR AK-CC 750 EEVX4 080Z0125/40 | UND | UND | 0 | 0 | 0
146021 | 39 | CONTROLADOR AK-CC 750 EEVX4 080Z0125/40 | UND | UND | 0 | 0 | 0
180127 | 1 | DESLIZADOR FIJO ESPIGO 3/8 X 1 1/2 A/I | UND | UND | 188 | 188 | 0
180127 | 25 | DESLIZADOR FIJO ESPIGO 3/8 X 1 1/2 A/I | UND | UND | 0 | 0 | 0
157003 | 1 | DISCO FIBRA ASA 7" X 7/8 GRANO 60 | UND | UND | 0 | 0 | 0
157003 | 39 | DISCO FIBRA ASA 7" X 7/8 GRANO 60 | UND | UND | 0 | 0 | 0
119067 |  | ACRILICOS RANURADOS 5MM 43X5 CMS | UND | UND | 0 | 0 | 0
139035 | 1 | AMARRE P/CABLE 8" 200MM T8 BLANCO | UND | UND | 35799 | 35799 | 160000
139035 | 45 | AMARRE P/CABLE 8" 200MM T8 BLANCO | UND | UND | 0 | 0 | 160000
139035 | 39 | AMARRE P/CABLE 8" 200MM T8 BLANCO | UND | UND | 0 | 0 | 160000
139035 | 15 | AMARRE P/CABLE 8" 200MM T8 BLANCO | UND | UND | 0 | 0 | 160000
139035 | 34 | AMARRE P/CABLE 8" 200MM T8 BLANCO | UND | UND | 0 | 0 | 160000
139035 | 25 | AMARRE P/CABLE 8" 200MM T8 BLANCO | UND | UND | 0 | 0 | 160000
139035 | 46 | AMARRE P/CABLE 8" 200MM T8 BLANCO | UND | UND | 0 | 0 | 160000
139035 | 14 | AMARRE P/CABLE 8" 200MM T8 BLANCO | UND | UND | 0 | 0 | 160000
139035 | 3 | AMARRE P/CABLE 8" 200MM T8 BLANCO | UND | UND | 0 | 0 | 160000
139035 | 33 | AMARRE P/CABLE 8" 200MM T8 BLANCO | UND | UND | 0 | 0 | 160000
139035 | 23 | AMARRE P/CABLE 8" 200MM T8 BLANCO | UND | UND | 0 | 0 | 160000
139035 | 53 | AMARRE P/CABLE 8" 200MM T8 BLANCO | UND | UND | 0 | 0 | 160000
139035 | 4 | AMARRE P/CABLE 8" 200MM T8 BLANCO | UND | UND | 0 | 0 | 160000
139035 | 10 | AMARRE P/CABLE 8" 200MM T8 BLANCO | UND | UND | 0 | 0 | 160000
139035 | 5 | AMARRE P/CABLE 8" 200MM T8 BLANCO | UND | UND | 0 | 0 | 160000
139035 | 18 | AMARRE P/CABLE 8" 200MM T8 BLANCO | UND | UND | 0 | 0 | 160000
183162 | 39 | ANCLA MARIPOSA 3/8 SIN TORNILLO | UND | UND | 0 | 0 | 3000
183162 | 1 | ANCLA MARIPOSA 3/8 SIN TORNILLO | UND | UND | 702 | 702 | 3000
183162 | 18 | ANCLA MARIPOSA 3/8 SIN TORNILLO | UND | UND | 0 | 0 | 3000
183162 | 45 | ANCLA MARIPOSA 3/8 SIN TORNILLO | UND | UND | 0 | 0 | 3000
183162 | 25 | ANCLA MARIPOSA 3/8 SIN TORNILLO | UND | UND | 0 | 0 | 3000
183162 | 51 | ANCLA MARIPOSA 3/8 SIN TORNILLO | UND | UND | 8 | 8 | 3000
183097 | 18 | ARANDELA 1/2" ZINCADA | UND | UND | 0 | 0 | 0
183097 | 1 | ARANDELA 1/2" ZINCADA | UND | UND | 606 | 606 | 0
183097 | 45 | ARANDELA 1/2" ZINCADA | UND | UND | 0 | 0 | 0
183097 | 39 | ARANDELA 1/2" ZINCADA | UND | UND | 0 | 0 | 0
183097 | 25 | ARANDELA 1/2" ZINCADA | UND | UND | 0 | 0 | 0
183097 | 14 | ARANDELA 1/2" ZINCADA | UND | UND | 0 | 0 | 0
183097 | 48 | ARANDELA 1/2" ZINCADA | UND | UND | 14 | 14 | 0
110021 |  | BOTON BLANCO MATE ANODIZADO | UND | UND | 0 | 0 | 0
118000 | 5 | CARCAMO DE PISO 4.2X0.15X0.15 MTS | UND | UND | 0 | 0 | 0
146057 | 1 | DISPLAY AKCC 550 REF084B8575 | UND | UND | 0 | 0 | 0
146059 | 1 | DISPLAY P/VARIADOR- 102/202 132B1107 | UND | UND | 0 | 0 | 0
146059 | 34 | DISPLAY P/VARIADOR- 102/202 132B1107 | UND | UND | 0 | 0 | 0
114046 | 1 | EJE A/I REDONDO 1 1/2" | MTS | MTS | 7 | 7 | 0
114046 | 39 | EJE A/I REDONDO 1 1/2" | MTS | MTS | 0 | 0 | 0
113008 | 1 | EJE CR REDONDO 2 1/4" | MTS | MTS | 0.33 | 0.33 | 0
113008 | 18 | EJE CR REDONDO 2 1/4" | MTS | MTS | 0 | 0 | 0
114034 | 1 | EJE SAE 4140 1" | MTS | MTS | 0 | 0 | 0
139070 | 45 | TERMOENCOGIBLE BLANCO 3/8 | MTS | MTS | 0 | 0 | 0
139070 | 14 | TERMOENCOGIBLE BLANCO 3/8 | MTS | MTS | 0 | 0 | 0
139070 | 33 | TERMOENCOGIBLE BLANCO 3/8 | MTS | MTS | 0 | 0 | 0
183036 | 1 | TOR ESTUFA C/OVAL RANUR (GAR 5/32 X 1/2" | UND | UND | 2691 | 2691 | 3000
183036 | 14 | TOR ESTUFA C/OVAL RANUR (GAR 5/32 X 1/2" | UND | UND | 0 | 0 | 3000
183036 | 25 | TOR ESTUFA C/OVAL RANUR (GAR 5/32 X 1/2" | UND | UND | 0 | 0 | 3000
183036 | 33 | TOR ESTUFA C/OVAL RANUR (GAR 5/32 X 1/2" | UND | UND | 0 | 0 | 3000
183036 | 42 | TOR ESTUFA C/OVAL RANUR (GAR 5/32 X 1/2" | UND | UND | 0 | 0 | 3000
183093 | 1 | TOR LAMINA C/CIL A/I 304 8 X 1/2 | UND | UND | 0 | 0 | 0
144295 | 20 | VAL EXP R290 EXT-SOLD RFGB06E-1.5 SANH | UND | UND | 0 | 0 | 0
144295 | 44 | VAL EXP R290 EXT-SOLD RFGB06E-1.5 SANH | UND | UND | 0 | 0 | 0
100085 | 1 | CODO COBRE 2 1/8" M-H 130 BAR 129001A218 | UND | UND | 2 | 2 | 0
100085 | 20 | CODO COBRE 2 1/8" M-H 130 BAR 129001A218 | UND | UND | 0 | 0 | 0
134188 | 1 | GUARDAMOTOR MS132-6.3 ABB | UND | UND | 0 | 0 | 0
130296 | 1 | SV ANGULOS CONEXIÓN 6X9X0,8MM 9342570 | UND | UND | 0 | 0 | 0
130308 | 1 | SK RESISTEN CALEFAC 400W 230V 3105390 UL | UND | UND | 0 | 0 | 0
130327 | 1 | VX LATERALES 1600X500MM 8165245 UL | UND | UND | 0 | 0 | 0
130328 | 1 | VX JUEGO DE MONTAJE P/2PM 8617360 | UND | UND | 1 | 1 | 0
130390 | 1 | TRANSFORMADOR 24V CPC 640-0056 | UND | UND | 0 | 0 | 0
130392 | 1 | CABLE PROGRAMACION USB HBGS/HBAC DIN/M12 | UND | UND | 0 | 0 | 0
150603 | 1 | VIDRIO TEMP 4 MM 805X1675 MM SER-GRI DER | UND | UND | 0 | 0 | 0
118356 | 1 | ACRILICO 4 MM FRONTAL ENTR 93.8X5 CM | UND | UND | 0 | 0 | 0
181203 | 1 | BISAGRA DERECHA 061.0202.00 | UND | UND | 10 | 10 | 0
181203 | 20 | BISAGRA DERECHA 061.0202.00 | UND | UND | 0 | 0 | 0
194186 | 1 | TEE REDUCTORA T32X25MM - NA15 IFAN | UND | UND | 280 | 280 | 0
194186 | 20 | TEE REDUCTORA T32X25MM - NA15 IFAN | UND | UND | 0 | 0 | 0
194233 | 1 | UNIVERSAL PPR 25MM - NA19 IFAN | UND | UND | 680 | 680 | 0
194233 | 20 | UNIVERSAL PPR 25MM - NA19 IFAN | UND | UND | 0 | 0 | 0
194234 | 1 | UNIVERSAL PPR 32MM - NA20 IFAN | UND | UND | 480 | 480 | 0
194234 | 20 | UNIVERSAL PPR 32MM - NA20 IFAN | UND | UND | 0 | 0 | 0
146178 | 1 | CABLE P/TRANSMISOR PRES MBS8250 064G0950 | UND | UND | 2 | 2 | 0
175066 | 39 | VINILO ADHESIVO GRIS | MTS | MTS | 0 | 0 | 0
175066 | 1 | VINILO ADHESIVO GRIS | MTS | MTS | 0 | 0 | 0
102047 | 20 | TEE COBRE 5/8" 130 BAR 12913058 | UND | UND | 0 | 0 | 0
102047 | 1 | TEE COBRE 5/8" 130 BAR 12913058 | UND | UND | 75 | 75 | 0
137162 | 1 | HUMIDIFICADOR EP HU-650G-C064 X 40 | UND | UND | 0 | 0 | 0
137162 | 20 | HUMIDIFICADOR EP HU-650G-C064 X 40 | UND | UND | 0 | 0 | 0
165192 | 1 | VIDRIO TEMP 6 MM 65X680 MM LOW-E IZQ | UND | UND | 1 | 1 | 0
165192 | 46 | VIDRIO TEMP 6 MM 65X680 MM LOW-E IZQ | UND | UND | 0 | 0 | 0
165134 | 1 | VIDRIO TEMP 8 MM 700X500 MM | UND | UND | 0 | 0 | 0
101026 | 45 | UNION EMT 3/4" | UND | UND | 0 | 0 | 1200
101026 | 39 | UNION EMT 3/4" | UND | UND | 0 | 0 | 1200
101026 | 23 | UNION EMT 3/4" | UND | UND | 0 | 0 | 1200
101026 | 53 | UNION EMT 3/4" | UND | UND | 0 | 0 | 1200
101026 | 1 | UNION EMT 3/4" | UND | UND | 318 | 318 | 1200
101026 | 10 | UNION EMT 3/4" | UND | UND | 0 | 0 | 1200
101026 | 18 | UNION EMT 3/4" | UND | UND | 0 | 0 | 1200
101026 | 3 | UNION EMT 3/4" | UND | UND | 0 | 0 | 1200
119286 | 1 | UNION RECTA BE ZINCADA-GALVANIZADA | UND | UND | 0 | 0 | 0
119286 | 45 | UNION RECTA BE ZINCADA-GALVANIZADA | UND | UND | 0 | 0 | 0
144045 | 1 | VALVULA BOLA 3/4 P/GAS | UND | UND | 0 | 0 | 0
144045 | 45 | VALVULA BOLA 3/4 P/GAS | UND | UND | 0 | 0 | 0
144045 | 14 | VALVULA BOLA 3/4 P/GAS | UND | UND | 0 | 0 | 0
144045 | 46 | VALVULA BOLA 3/4 P/GAS | UND | UND | 0 | 0 | 0
144045 | 25 | VALVULA BOLA 3/4 P/GAS | UND | UND | 0 | 0 | 0
160252 | 1 | VIDRIO TEMP 6 MM 1250X280 MM R800 CURVO | UND | UND | 6 | 6 | 0
160483 |  | VIDRIO TEMP 8 MM 1100X247 MM | UND | UND | 0 | 0 | 0
160076 | 1 | VIDRIO TEMP 8 MM 1500X605 MM | UND | UND | 0 | 0 | 0
160443 |  | VIDRIO TEMP 8 MM 1750X250 MM | UND | UND | 0 | 0 | 0
160309 |  | VIDRIO TEMP 8 MM 643X100 MM C/SERIG | UND | UND | 0 | 0 | 0
160414 | 1 | VIDRIO TEMP 8 MM 800X100 MM C/SERIG | UND | UND | 0 | 0 | 0
132065 | 1 | BALA HALOGENA INYEC COMPLETO OJO DE BUEY | UND | UND | 0 | 0 | 0
141170 | 1 | COMPRESOR MANEUROP NTZ 068 120F0073 BIF | UND | UND | 0 | 0 | 0
160513 | 1 | VIDRIO TEMP 4 MM 732X967MM LOW-E DER | UND | UND | 0 | 0 | 0
119335 | 1 | PUERTA P/BT 760X1601H MM F315513082 | UND | UND | 0 | 0 | 0
119335 | 20 | PUERTA P/BT 760X1601H MM F315513082 | UND | UND | 0 | 0 | 0
112355 | 1 | JGO MANILLA EXT/CERRADURA+MANILLA EMERGE | UND | UND | 0 | 0 | 0
112355 | 20 | JGO MANILLA EXT/CERRADURA+MANILLA EMERGE | UND | UND | 0 | 0 | 0
112389 | 20 | RESISTENCIA POTENCIA CONSTANTE CON MALLA | MTS | MTS | 0 | 0 | 0
112389 | 23 | RESISTENCIA POTENCIA CONSTANTE CON MALLA | MTS | MTS | 0 | 0 | 0
112389 | 1 | RESISTENCIA POTENCIA CONSTANTE CON MALLA | MTS | MTS | 160.6 | 160.6 | 0
112398 | 20 | CABEZA PARA GUIA SUPERIOR DER/ R R9005 | UND | UND | 0 | 0 | 0
112398 | 1 | CABEZA PARA GUIA SUPERIOR DER/ R R9005 | UND | UND | 0 | 0 | 0
117115 | 1 | SUPERFICIE HI-MACS BLACK/P 2.7X1.08MTS | UND | UND | 0 | 0 | 0
160564 | 1 | VIDRIO TEMP 4 MM 1252X1120 MM C/SERI | UND | UND | 0 | 0 | 0
146124 | 1 | PANTALLA PARA eMETER3 MTOPZD0000 | UND | UND | 10 | 10 | 0
146124 | 20 | PANTALLA PARA eMETER3 MTOPZD0000 | UND | UND | 0 | 0 | 0
110064 | 1 | PERFIL ALUM / 3018X3.8 ANOD MATE | MTS | MTS | 73.2 | 73.2 | 0
110064 | 25 | PERFIL ALUM / 3018X3.8 ANOD MATE | MTS | MTS | 0 | 0 | 0
128021 | 1 | LAMINA A/I 430 CAL 20 1.22X1.90 MTS | LAM | LAM | 148.75 | 148.75 | 600
128021 | 44 | LAMINA A/I 430 CAL 20 1.22X1.90 MTS | LAM | LAM | 0 | 0 | 600
146297 | 1 | SENSOR XEV22D-1P1C0 PT1000+4.2MA V1.5 | UND | UND | 0 | 0 | 0
141595 | 1 | COMPRESOR BITZER 2FES-3-4DU-0Y/OD 440V | UND | UND | 3 | 3 | 0
141595 | 20 | COMPRESOR BITZER 2FES-3-4DU-0Y/OD 440V | UND | UND | 0 | 0 | 0
132151 | 1 | TUBO LED T8 1.20MT WUXI | UND | UND | 2 | 2 | 0
132151 | 20 | TUBO LED T8 1.20MT WUXI | UND | UND | 0 | 0 | 0
139461 | 1 | CANALETA RANURADA 60X100 (TX2MT) WUXI | MTS | UND | 16 | 16 | 0
139461 | 20 | CANALETA RANURADA 60X100 (TX2MT) WUXI | MTS | UND | 0 | 0 | 0
128098 | 1 | LAMINA A/I 430 CAL 22 1220X2440 JIUZHOU | LAM | LAM | 2 | 2 | 0
128098 | 20 | LAMINA A/I 430 CAL 22 1220X2440 JIUZHOU | LAM | LAM | 0 | 0 | 0
194028 | 1 | ADAPTADOR 101/M01 PPR S32MM - NA06 IFAN | UND | UND | 1650 | 1650 | 0
194028 | 20 | ADAPTADOR 101/M01 PPR S32MM - NA06 IFAN | UND | UND | 0 | 0 | 0
183239 | 1 | TOR HEXAGONAL 7/16" X 4" A/I ROSCA TOTAL | UND | UND | 620 | 620 | 0
144261 | 1 | VALVULA BOLA C/PUERTO 5/8 120BAR(BV5AK) | UND | UND | 0 | 0 | 0
144261 | 20 | VALVULA BOLA C/PUERTO 5/8 120BAR(BV5AK) | UND | UND | 0 | 0 | 0
141271 | 1 | COMPRESOR BITZER 2FSL-4K-2DU | UND | UND | 0 | 0 | 0
141271 | 20 | COMPRESOR BITZER 2FSL-4K-2DU | UND | UND | 0 | 0 | 0
119453 | 1 | ACRILICO EN"L"3 MM 430X350X35 MM | UND | UND | 0 | 0 | 0
101046 | 1 | UNION COBRE 1 1/8" 130 BAR 129270118 | UND | UND | 48 | 48 | 0
101046 | 44 | UNION COBRE 1 1/8" 130 BAR 129270118 | UND | UND | 29 | 29 | 0
101046 | 20 | UNION COBRE 1 1/8" 130 BAR 129270118 | UND | UND | 0 | 0 | 0
101046 | 46 | UNION COBRE 1 1/8" 130 BAR 129270118 | UND | UND | 0 | 0 | 0
135129 | 1 | RESISTENCIA TUB 1/4 1200W-110V 1.50 MTS | UND | UND | 22 | 22 | 0
196260 | 1 | VIDRIO TEMP 10 MM 840X750 MM PERF INCLIN | UND | UND | 0 | 0 | 0
196260 | 14 | VIDRIO TEMP 10 MM 840X750 MM PERF INCLIN | UND | UND | 0 | 0 | 0
130198 | 1 | CONTACTO AUXULIAR CA4-01 ABB | UND | UND | 26 | 26 | 0
144606 | 1 | VAL SERVICIO CO2 1/4X1/4" (RVV2-2FHP)HEM | UND | UND | 0 | 0 | 80
144606 | 20 | VAL SERVICIO CO2 1/4X1/4" (RVV2-2FHP)HEM | UND | UND | 0 | 0 | 80
144606 | 44 | VAL SERVICIO CO2 1/4X1/4" (RVV2-2FHP)HEM | UND | UND | 305 | 305 | 80
142209 | 20 | PSC-W6S HP SWITCH PSH IN 35 BAR | UND | UND | 0 | 0 | 0
142209 | 44 | PSC-W6S HP SWITCH PSH IN 35 BAR | UND | UND | 0 | 0 | 0
142209 | 1 | PSC-W6S HP SWITCH PSH IN 35 BAR | UND | UND | 0 | 0 | 0
142217 | 1 | SCREW-IN NIPPLE U1-4BX SAE FLARE 1/4" | UND | UND | 0 | 0 | 0
142217 | 44 | SCREW-IN NIPPLE U1-4BX SAE FLARE 1/4" | UND | UND | 6 | 6 | 0
142217 | 20 | SCREW-IN NIPPLE U1-4BX SAE FLARE 1/4" | UND | UND | 0 | 0 | 0
196308 | 1 | VIDRIO TEMP 10 MM 300X400 MM | UND | UND | 0 | 0 | 0
141560 | 1 | COMPRESOR DORIN CD2000H_230V_PWS_POE85 | UND | UND | 0 | 0 | 0
141560 | 44 | COMPRESOR DORIN CD2000H_230V_PWS_POE85 | UND | UND | 0 | 0 | 0
141560 | 20 | COMPRESOR DORIN CD2000H_230V_PWS_POE85 | UND | UND | 0 | 0 | 0
476251 | 1 | TELECOMANDO IRMPXPRO 0.0498 | UND | PAR | 0 | 0 | 0
476251 | 20 | TELECOMANDO IRMPXPRO 0.0498 | UND | PAR | 0 | 0 | 0
183092 | 1 | TOR LAMINA C/PLA 10"X 2 1/2 | UND | UND | 0 | 0 | 0
199030 | 1 | TUBO COBRE RIG TIPO L 1/2" (3/8) | MTS | UND | 49.5 | 49.5 | 0
199030 | 44 | TUBO COBRE RIG TIPO L 1/2" (3/8) | MTS | UND | 120 | 120 | 0
199030 | 2 | TUBO COBRE RIG TIPO L 1/2" (3/8) | MTS | UND | 0 | 0 | 0
199030 | 53 | TUBO COBRE RIG TIPO L 1/2" (3/8) | MTS | UND | 0 | 0 | 0
199030 | 39 | TUBO COBRE RIG TIPO L 1/2" (3/8) | MTS | UND | 0 | 0 | 0
199030 | 25 | TUBO COBRE RIG TIPO L 1/2" (3/8) | MTS | UND | 0 | 0 | 0
144018 | 25 | VALVULA BOLA 1/2 009L7052 DANFOSS | UND | UND | 0 | 0 | 0
144018 | 44 | VALVULA BOLA 1/2 009L7052 DANFOSS | UND | UND | 540 | 540 | 0
144018 | 34 | VALVULA BOLA 1/2 009L7052 DANFOSS | UND | UND | 0 | 0 | 0
144018 | 10 | VALVULA BOLA 1/2 009L7052 DANFOSS | UND | UND | 0 | 0 | 0
144018 | 3 | VALVULA BOLA 1/2 009L7052 DANFOSS | UND | UND | 0 | 0 | 0
144018 | 39 | VALVULA BOLA 1/2 009L7052 DANFOSS | UND | UND | 0 | 0 | 0
144018 | 53 | VALVULA BOLA 1/2 009L7052 DANFOSS | UND | UND | 0 | 0 | 0
144018 | 45 | VALVULA BOLA 1/2 009L7052 DANFOSS | UND | UND | 0 | 0 | 0
144018 | 1 | VALVULA BOLA 1/2 009L7052 DANFOSS | UND | UND | 1 | 1 | 0
144074 | 1 | VALVULA CANOGAS 3 PIEZAS | UND | UND | 11 | 11 | 0
144074 | 6 | VALVULA CANOGAS 3 PIEZAS | UND | UND | 1 | 1 | 0
141309 | 20 | COMPRESOR COP ZB57KCE-TF5-591 | UND | UND | 0 | 0 | 0
141309 | 1 | COMPRESOR COP ZB57KCE-TF5-591 | UND | UND | 0 | 0 | 0
119689 | 1 | PUERTA CORREDERA 4" 0.90X2.00 MTS IZQ | UND | UND | 0 | 0 | 0
157047 | 1 | LIJA ROJA GRANO 400 | UND | UND | 55 | 55 | 0
157047 | 45 | LIJA ROJA GRANO 400 | UND | UND | 0 | 0 | 0
196163 | 1 | VIDRIO TEMP 10 MM 1380X540 MM | UND | UND | 0 | 0 | 0
147063 | 1 | FUENTE (KR-POWER SUPPLY) | UND | UND | 0 | 0 | 0
147063 | 20 | FUENTE (KR-POWER SUPPLY) | UND | UND | 0 | 0 | 0
147063 | 48 | FUENTE (KR-POWER SUPPLY) | UND | UND | 0 | 0 | 0
141504 | 1 | COMPRESOR CUB GLY90RDB-505158 1/3HP 115V | UND | UND | 3 | 3 | 0
141504 | 42 | COMPRESOR CUB GLY90RDB-505158 1/3HP 115V | UND | UND | 0 | 0 | 0
144145 | 1 | CUERPO VAL R-22 (INT)(R) TEX 068Z3206 | UND | UND | 0 | 0 | 0
148082 | 1 | KIT SOLENOID TUBE REF 998-0066-09 | UNE | UNE | 0 | 0 | 0
148082 | 46 | KIT SOLENOID TUBE REF 998-0066-09 | UNE | UNE | 0 | 0 | 0
148082 | 42 | KIT SOLENOID TUBE REF 998-0066-09 | UNE | UNE | 0 | 0 | 0
148082 | 20 | KIT SOLENOID TUBE REF 998-0066-09 | UNE | UNE | 0 | 0 | 0
148082 | 48 | KIT SOLENOID TUBE REF 998-0066-09 | UNE | UNE | 0 | 0 | 0
138250 | 1 | BORNA DE PONCHAR 4/0 AWG CERTIFICADA | UND | UND | 22 | 22 | 0
138250 | 39 | BORNA DE PONCHAR 4/0 AWG CERTIFICADA | UND | UND | 0 | 0 | 0
160862 | 1 | VIDRIO TEMP 6 MM 494X280 MM (I) | UND | UND | 0 | 0 | 0
160862 | 46 | VIDRIO TEMP 6 MM 494X280 MM (I) | UND | UND | 0 | 0 | 0
160862 | 42 | VIDRIO TEMP 6 MM 494X280 MM (I) | UND | UND | 0 | 0 | 0
141400 | 1 | COMPRESOR TECUMSEH TAG 2516 R 404 TRIF | UND | UND | 1 | 1 | 0
157007 | 1 | DISCO P/PRODUCTOS VELCRO 5 SCOTH-B CAFE | UND | UND | 0 | 0 | 0
157007 | 25 | DISCO P/PRODUCTOS VELCRO 5 SCOTH-B CAFE | UND | UND | 0 | 0 | 0
2039 | 1 | NO USAR=REEMPLAZA 290161 | UND | UND | 0 | 0 | 0
2039 | 15 | NO USAR=REEMPLAZA 290161 | UND | UND | 0 | 0 | 0
114011 | 1 | EJE BRONCE LATON REDONDO 2" | MTS | MTS | 0.5 | 0.5 | 0
176044 | 1 | ETIQUETA EVAPORADOR 50X23 CMS | UND | UND | 0 | 0 | 0
145052 | 1 | FILTRO SEPARADOR ACEITE 1 1/8 X 4" | UND | UND | 0 | 0 | 0
113045 | 1 | GANCHOS P/DE MARCACION | UND | UND | 0 | 0 | 0
113045 | 15 | GANCHOS P/DE MARCACION | UND | UND | 0 | 0 | 0
157022 | 1 | GRATA TIPO CEPILLO ALAMBRE INOX | UND | UND | 0 | 0 | 0
157022 | 25 | GRATA TIPO CEPILLO ALAMBRE INOX | UND | UND | 0 | 0 | 0
131039 | 1 | INTERRUPTOR DISYUN 2X20 BKM 2/BKN 2 LG | UND | UND | 107 | 107 | 0
131039 | 25 | INTERRUPTOR DISYUN 2X20 BKM 2/BKN 2 LG | UND | UND | 0 | 0 | 0
131039 | 53 | INTERRUPTOR DISYUN 2X20 BKM 2/BKN 2 LG | UND | UND | 0 | 0 | 0
131039 | 23 | INTERRUPTOR DISYUN 2X20 BKM 2/BKN 2 LG | UND | UND | 0 | 0 | 0
131039 | 34 | INTERRUPTOR DISYUN 2X20 BKM 2/BKN 2 LG | UND | UND | 1 | 1 | 0
131039 | 46 | INTERRUPTOR DISYUN 2X20 BKM 2/BKN 2 LG | UND | UND | 0 | 0 | 0
170016 | 44 | KLEANEX DEC | GLN | GLN | 30 | 30 | 0
170016 | 1 | KLEANEX DEC | GLN | GLN | 0 | 0 | 0
128010 | 1 | LAMINA A/I 430 4 X 8 CAL 20 SATINADA | LAM | LAM | 0.06 | 0.06 | 0
128010 | 14 | LAMINA A/I 430 4 X 8 CAL 20 SATINADA | LAM | LAM | 0 | 0 | 0
110056 | 1 | MECCANICA APERTURA 1215/1414 | UND | UND | 0 | 0 | 0
112054 | 1 | (HONEYCOMB)POLIC.1/4" NEGRO 3x1x1.20 | UND | UND | 0 | 0 | 0
176025 | 1 | PLACA EN ACERO HECHO POR WESTON | UND | UND | 0 | 0 | 0
112096 | 1 | PORTAPRECIO ENGANCHE 40MM TRANSP 1.194MT | MTS | MTS | 0 | 0 | 0
118003 | 1 | PUERTA TERMICA DESLIZ 80 MM 1.3X2.0 MTS | UND | UND | 0 | 0 | 0
117005 | 1 | SUPERFICIE BLACK/P 2.16X0.9MTS | UND | UND | 0 | 0 | 0
124004 | 1 | TABLA CEDRO MACHO DE 20 CM X 2.50 MT | UND | UND | 0 | 0 | 0
112188 | 1 | TAPA PLANA POLIC CAMW GN1 1/4 CAMBRO | UND | UND | 0 | 0 | 0
147000 | 1 | TARJETA DEFROST FROST BRNCH BOARD MOD 8 | UND | UND | 0 | 0 | 0
112206 | 1 | TERMINAL Dx ISLA SENCILLA | JGO | JGO | 0 | 0 | 0
112206 | 20 | TERMINAL Dx ISLA SENCILLA | JGO | JGO | 0 | 0 | 0
139193 | 1 | TOMA GFCI | UND | UND | 0 | 0 | 0
139193 | 25 | TOMA GFCI | UND | UND | 0 | 0 | 0
183052 | 1 | TOR LAMINA C/CIL PAN ESTRE 8 X 3/4 ZINC | UND | UND | 18667 | 18667 | 50000
183052 | 4 | TOR LAMINA C/CIL PAN ESTRE 8 X 3/4 ZINC | UND | UND | 0 | 0 | 50000
183052 | 14 | TOR LAMINA C/CIL PAN ESTRE 8 X 3/4 ZINC | UND | UND | 0 | 0 | 50000
183052 | 15 | TOR LAMINA C/CIL PAN ESTRE 8 X 3/4 ZINC | UND | UND | 0 | 0 | 50000
183052 | 33 | TOR LAMINA C/CIL PAN ESTRE 8 X 3/4 ZINC | UND | UND | 0 | 0 | 50000
198001 | 1 | TUBO A/I 304 2" SCH 10 X 6 METROS | MTS | MTS | 8.4 | 8.4 | 0
198001 | 25 | TUBO A/I 304 2" SCH 10 X 6 METROS | MTS | MTS | 0 | 0 | 0
115087 | 1 | EMPAQUE PUERTA BENTCAM 09.2003.B0156 | UND | UND | 0 | 0 | 0
115087 | 48 | EMPAQUE PUERTA BENTCAM 09.2003.B0156 | UND | UND | 9 | 9 | 0
117934 | 1 | ACRILICO 5 MM 82X5 CMS FRONTAL RANURADO | UND | UND | 0 | 0 | 0
150572 | 1 | VIDRIO TEMP 4 MM 1188X317 MM | UND | UND | 0 | 0 | 0
146216 | 1 | LLAVE DE PROGRAMACION PRACK PCOS00AKY0 | UND | UND | 0 | 0 | 0
146216 | 20 | LLAVE DE PROGRAMACION PRACK PCOS00AKY0 | UND | UND | 0 | 0 | 0
137131 | 1 | VENTILADOR REF-4715MS 22T B50 NMB 220V | UND | UND | 0 | 0 | 0
137131 | 20 | VENTILADOR REF-4715MS 22T B50 NMB 220V | UND | UND | 0 | 0 | 0
161034 | 1 | VIDRIO TEMP 8 MM 1250X641 MM CENTRAL | UND | UND | 0 | 0 | 0
161035 | 1 | VIDRIO TEMP 8 MM 1250X641 MM DERECHO | UND | UND | 0 | 0 | 0
602010 | 1 | ACCES. MATERIAL MONTAJES CONTRATISTAS | UND | UND | 0 | 0 | 0
602010 | 39 | ACCES. MATERIAL MONTAJES CONTRATISTAS | UND | UND | 0 | 0 | 0
142241 | 1 | PIPE CLAMP RSGU WITH RUBBER 10/12 | UND | UND | 1760 | 1760 | 0
142241 | 20 | PIPE CLAMP RSGU WITH RUBBER 10/12 | UND | UND | 0 | 0 | 0
142369 | 44 | FILTER DRYER HOUSING CSR489MP ODS 1 1/8" | UND | UND | 1 | 1 | 0
142369 | 20 | FILTER DRYER HOUSING CSR489MP ODS 1 1/8" | UND | UND | 0 | 0 | 0
142369 | 1 | FILTER DRYER HOUSING CSR489MP ODS 1 1/8" | UND | UND | 0 | 0 | 0
117941 | 1 | ACRILICO 6 MM 860X585 MM | UND | UND | 17 | 17 | 0
117941 | 42 | ACRILICO 6 MM 860X585 MM | UND | UND | 0 | 0 | 0
119071 | 15 | ACRILICOS RANURADOS 5MM 41X22 CMS | UND | UND | 0 | 0 | 0
183154 | 1 | ANCLA 3/8" RM-38 | UND | UND | 1300 | 1300 | 10000
183154 | 53 | ANCLA 3/8" RM-38 | UND | UND | 0 | 0 | 10000
183154 | 39 | ANCLA 3/8" RM-38 | UND | UND | 0 | 0 | 10000
183154 | 51 | ANCLA 3/8" RM-38 | UND | UND | 1 | 1 | 10000
183154 | 10 | ANCLA 3/8" RM-38 | UND | UND | 0 | 0 | 10000
183154 | 18 | ANCLA 3/8" RM-38 | UND | UND | 0 | 0 | 10000
183154 | 5 | ANCLA 3/8" RM-38 | UND | UND | 0 | 0 | 10000
183154 | 14 | ANCLA 3/8" RM-38 | UND | UND | 0 | 0 | 10000
183154 | 3 | ANCLA 3/8" RM-38 | UND | UND | 0 | 0 | 10000
187032 | 1 | BANDA FEBOR 1.84X0.555 MT | UND | UND | 0 | 0 | 0
119280 | 1 | BANDEJA ENMALLA Zn50X10.5 BEGFE(G/Z)5010 | UND | UND | 35 | 35 | 0
119280 | 39 | BANDEJA ENMALLA Zn50X10.5 BEGFE(G/Z)5010 | UND | UND | 0 | 0 | 0
115007 | 1 | BISAGRA ESPECIAL | UND | UND | 0 | 0 | 0
115007 | 25 | BISAGRA ESPECIAL | UND | UND | 0 | 0 | 0
132018 | 25 | BOMBILLO 70W A 120V | UND | UND | 0 | 0 | 0
132018 | 39 | BOMBILLO 70W A 120V | UND | UND | 0 | 0 | 0
132018 | 1 | BOMBILLO 70W A 120V | UND | UND | 20 | 20 | 0
132018 | 14 | BOMBILLO 70W A 120V | UND | UND | 0 | 0 | 0
138008 | 46 | BORNA P/RIEL ST140 26-12AWG 32 A | UND | UND | 0 | 0 | 50000
138008 | 42 | BORNA P/RIEL ST140 26-12AWG 32 A | UND | UND | 0 | 0 | 50000
138008 | 15 | BORNA P/RIEL ST140 26-12AWG 32 A | UND | UND | 0 | 0 | 50000
128021 | 14 | LAMINA A/I 430 CAL 20 1.22X1.90 MTS | LAM | LAM | 0 | 0 | 600
128021 | 33 | LAMINA A/I 430 CAL 20 1.22X1.90 MTS | LAM | LAM | 0 | 0 | 600
128021 | 42 | LAMINA A/I 430 CAL 20 1.22X1.90 MTS | LAM | LAM | 0 | 0 | 600
128021 | 15 | LAMINA A/I 430 CAL 20 1.22X1.90 MTS | LAM | LAM | 0 | 0 | 600
137108 | 1 | VENTILADOR FB45-4DW.4C.A4L | UND | UND | 0 | 0 | 0
137108 | 20 | VENTILADOR FB45-4DW.4C.A4L | UND | UND | 0 | 0 | 0
135106 | 1 | RESISTENCIA TUB 1/4 800W-110V 3620MM 1C | UND | UND | 0 | 0 | 0
144307 | 20 | VALVULA BOLA CO2 5/8"-16MM ODS 6570E/5A | UND | UND | 25 | 25 | 0
183335 | 20 | KIT ABRAZADERA PE P/TUBO 1 1/4" CHINA | UND | UND | 0 | 0 | 200
194258 | 20 | 1/2" CAP 137ANX13AB | UND | UND | 0 | 0 | 0
126009 | 33 | LAMINA GALVANIZADA CAL 20 2.60X1.22 XUND | LAM | LAM | 0 | 0 | 1500
126009 | 15 | LAMINA GALVANIZADA CAL 20 2.60X1.22 XUND | LAM | LAM | 0 | 0 | 1500
132039 | 1 | LED ACR 5630-10 120V/4W/400X13MM/2800K | UND | UND | 0 | 0 | 0
958 | 1 | NO USAR=REEMPLAZA 175014 | UND | UND | 0 | 0 | 0
112269 | 1 | PERFIL FLEXIBLE PARA PACHA GRIS 22 MM | MTS | MTS | 0 | 0 | 0
180016 | 1 | POLEA ALUMINIO 2.5 X 2A | UND | UND | 8 | 8 | 0
112102 | 1 | PORTAPRECIO ENGANCHE 40MM TRANSP 2.500MT | MTS | MTS | 0 | 0 | 0
112102 | 18 | PORTAPRECIO ENGANCHE 40MM TRANSP 2.500MT | MTS | MTS | 0 | 0 | 0
112268 | 1 | P/PRECIO ENG BISAGRA 65MMX1.245MM BLANCO | MTS | MTS | 0 | 0 | 0
137068 | 1 | QUEMADOR ATMOSFERICO POLIDORO 40 L 590 | UND | UND | 0 | 0 | 0
137077 |  | MOTOVENTILADOR YSWF-127L80P8-753-630 | UND | UND | 0 | 0 | 0
135075 | 18 | RESISTENCIA IMP 1/4 1600W-10V FIJA | UND | UND | 0 | 0 | 0
135075 | 1 | RESISTENCIA IMP 1/4 1600W-10V FIJA | UND | UND | 0 | 0 | 0
135017 | 1 | RESISTENCIA 1/4 180W-220V 0.9 MTS | UND | UND | 1 | 1 | 30
195001 | 1 | TUBO CR CAL 16 CUADRADO 1" (T X 6MT) | MTS | UND | 59.8 | 59.8 | 0
195001 | 14 | TUBO CR CAL 16 CUADRADO 1" (T X 6MT) | MTS | UND | 0 | 0 | 0
195001 | 46 | TUBO CR CAL 16 CUADRADO 1" (T X 6MT) | MTS | UND | 0 | 0 | 0
132055 | 1 | TUBO FLOURESCENTE T-8 30W REF 6500 | UND | UND | 0 | 0 | 0
198009 | 39 | TUBO SANITARIO A/I 1" BRILLANTE | MTS | UND | 0 | 0 | 0
198009 | 1 | TUBO SANITARIO A/I 1" BRILLANTE | MTS | UND | 205 | 205 | 0
113028 | 1 | VARILLA CR REDONDA 5/16" | MTS | MTS | 10.76 | 10.76 | 0
113028 | 46 | VARILLA CR REDONDA 5/16" | MTS | MTS | 0 | 0 | 0
113028 | 42 | VARILLA CR REDONDA 5/16" | MTS | MTS | 0 | 0 | 0
160164 |  | VIDRIO CURVO TEMP 6 MM 926X180 MM | UND | UND | 0 | 0 | 0
160426 |  | VIDRIO TEMP 8 MM 1000X300 MM C/SERIG | UND | UND | 0 | 0 | 0
160451 | 1 | VIDRIO TEMP 8 MM 1097X100 MM C/SERIG | UND | UND | 0 | 0 | 0
160433 | 1 | VIDRIO TEMP 8 MM 794X150 MM | UND | UND | 0 | 0 | 0
132050 | 1 | TUBO LED 3W REF CDBP1-120 | UND | UND | 0 | 0 | 0
132050 | 25 | TUBO LED 3W REF CDBP1-120 | UND | UND | 0 | 0 | 0
160356 | 1 | VIDRIO TEMP 4 MM 933X956 MM-SERIGRAF | UND | UND | 0 | 0 | 0
181151 | 1 | TOR BRISTOL S/C 3/8 X 1/2" | UND | UND | 0 | 0 | 0
476251 | 5 | TELECOMANDO IRMPXPRO 0.0498 | UND | PAR | 0 | 0 | 0
3739 | 1 | ACEITE BSE170P CANECA X 5 GALONES | GLN | CAN | 0 | 0 | 0
119090 |  | ACRILICOS EN"U"3 MM 107 X 3.5 CMS | UND | UND | 0 | 0 | 0
119046 | 1 | ACRILICOS RANURADOS 025X5.7 CMS | UND | UND | 0 | 0 | 0
119014 | 1 | ACRILICO VARIOS 5MM DIV ISLA 72X26 CMS | UND | UND | 0 | 0 | 0
110029 | 1 | ANGULO 1/4 X 3" ALUMINIO (T X 6 MTS) | MTS | UND | 8.6 | 8.6 | 0
110029 | 46 | ANGULO 1/4 X 3" ALUMINIO (T X 6 MTS) | MTS | UND | 0 | 0 | 0
3958 | 1 | NO USAR=REEMPLAZA 183194 | UND | UND | 0 | 0 | 0
3958 | 15 | NO USAR=REEMPLAZA 183194 | UND | UND | 0 | 0 | 0
143007 | 1 | BOTELLA ACUMULADORA DE LIQ CR 105 5/8 | UND | UND | 0 | 0 | 0
143007 | 42 | BOTELLA ACUMULADORA DE LIQ CR 105 5/8 | UND | UND | 0 | 0 | 0
100024 | 1 | CODO COBRE 2 1/2" - (2 5/8") RC | UND | UND | 8 | 8 | 0
100024 | 25 | CODO COBRE 2 1/2" - (2 5/8") RC | UND | UND | 0 | 0 | 0
100024 | 39 | CODO COBRE 2 1/2" - (2 5/8") RC | UND | UND | 0 | 0 | 0
100024 | 53 | CODO COBRE 2 1/2" - (2 5/8") RC | UND | UND | 0 | 0 | 0
100024 | 46 | CODO COBRE 2 1/2" - (2 5/8") RC | UND | UND | 1 | 1 | 0
134045 | 1 | CONECTOR RAPIDO CENTRAL REF A37-2020. | UND | UND | 0 | 0 | 0
134045 | 25 | CONECTOR RAPIDO CENTRAL REF A37-2020. | UND | UND | 0 | 0 | 0
112144 | 1 | CONJUNTO TAPAS ISLA DOBLE 11.25X1.68 | JGO | JGO | 0 | 0 | 0
183122 | 1 | CONTRATUERCA GALVANIZADA 1/2" | UND | UND | 2 | 2 | 0
183122 | 46 | CONTRATUERCA GALVANIZADA 1/2" | UND | UND | 0 | 0 | 0
114062 | 1 | EJE BRONCE LATON REDONDO 7/8 | MTS | MTS | 22 | 22 | 150
114062 | 44 | EJE BRONCE LATON REDONDO 7/8 | MTS | MTS | 0.77 | 0.77 | 150
114062 | 2 | EJE BRONCE LATON REDONDO 7/8 | MTS | MTS | 0 | 0 | 150
114062 | 33 | EJE BRONCE LATON REDONDO 7/8 | MTS | MTS | 0 | 0 | 150
176018 | 1 | ETIQUETA LOGO CONDENSADOR 60X21 CM | UND | UND | 0 | 0 | 0
131001 | 45 | INTERRUPTOR SENCILLO (LUMINEX) | UND | UND | 0 | 0 | 100
131001 | 39 | INTERRUPTOR SENCILLO (LUMINEX) | UND | UND | 0 | 0 | 100
131001 | 1 | INTERRUPTOR SENCILLO (LUMINEX) | UND | UND | 22 | 22 | 100
131001 | 25 | INTERRUPTOR SENCILLO (LUMINEX) | UND | UND | 0 | 0 | 100
131001 | 42 | INTERRUPTOR SENCILLO (LUMINEX) | UND | UND | 0 | 0 | 100
131001 | 33 | INTERRUPTOR SENCILLO (LUMINEX) | UND | UND | 0 | 0 | 100
131029 | 1 | INTERRUPTOR TERM 3X63 100274111 SIEMENS | UND | UND | 0 | 0 | 0
131029 | 53 | INTERRUPTOR TERM 3X63 100274111 SIEMENS | UND | UND | 0 | 0 | 0
131029 | 45 | INTERRUPTOR TERM 3X63 100274111 SIEMENS | UND | UND | 0 | 0 | 0
174023 | 45 | LUBRICANTE M320-1 MOLYCHEM | GLN | GLN | 0 | 0 | 0
163013 | 23 | PACHA VIDRIO 1120 X 560 X 14 MM | UND | UND | 0 | 0 | 0
163013 | 1 | PACHA VIDRIO 1120 X 560 X 14 MM | UND | UND | 0 | 0 | 0
176036 | 1 | PLACA EN ACRILICO PARA RACK 50 X 80 MM | UND | UND | 0 | 0 | 0
145075 | 1 | PORTAFILTRO DCR-04875 7/8" 023U7251-SOLD | UND | UND | 0 | 0 | 0
145075 | 14 | PORTAFILTRO DCR-04875 7/8" 023U7251-SOLD | UND | UND | 0 | 0 | 0
139155 | 1 | FRENTE (MEMBRANA P/H/ASTRO) | UND | UND | 0 | 0 | 0
139155 | 23 | FRENTE (MEMBRANA P/H/ASTRO) | UND | UND | 0 | 0 | 0
139155 | 14 | FRENTE (MEMBRANA P/H/ASTRO) | UND | UND | 0 | 0 | 0
130069 | 1 | FUENTE DE PODER 837-0006-01/SIEMENS-24V | UND | UND | 0 | 0 | 0
179012 | 1 | GAS MAPP SOLDAR PESO NETO 14.1 OZ. 400GR | LIB | LIB | 39 | 39 | 0
179012 | 39 | GAS MAPP SOLDAR PESO NETO 14.1 OZ. 400GR | LIB | LIB | 0 | 0 | 0
179012 | 53 | GAS MAPP SOLDAR PESO NETO 14.1 OZ. 400GR | LIB | LIB | 0 | 0 | 0
179012 | 45 | GAS MAPP SOLDAR PESO NETO 14.1 OZ. 400GR | LIB | LIB | 0 | 0 | 0
179012 | 5 | GAS MAPP SOLDAR PESO NETO 14.1 OZ. 400GR | LIB | LIB | 0 | 0 | 0
179012 | 18 | GAS MAPP SOLDAR PESO NETO 14.1 OZ. 400GR | LIB | LIB | 0 | 0 | 0
179012 | 34 | GAS MAPP SOLDAR PESO NETO 14.1 OZ. 400GR | LIB | LIB | 5 | 5 | 0
179012 | 25 | GAS MAPP SOLDAR PESO NETO 14.1 OZ. 400GR | LIB | LIB | 0 | 0 | 0
179012 | 46 | GAS MAPP SOLDAR PESO NETO 14.1 OZ. 400GR | LIB | LIB | 0 | 0 | 0
179012 | 52 | GAS MAPP SOLDAR PESO NETO 14.1 OZ. 400GR | LIB | LIB | 2 | 2 | 0
131005 | 34 | INTERRUPTOR TERM 3X20 BKM LG | UND | UND | 1 | 1 | 794
131005 | 18 | INTERRUPTOR TERM 3X20 BKM LG | UND | UND | 0 | 0 | 794
131005 | 1 | INTERRUPTOR TERM 3X20 BKM LG | UND | UND | 50 | 50 | 794
131005 | 23 | INTERRUPTOR TERM 3X20 BKM LG | UND | UND | 0 | 0 | 794
135030 | 7 | RESISTENCIA 1/4 1800W-110V 3.80 MTS | UND | UND | 0 | 0 | 0
135050 |  | RESISTENCIA 1/4 60W-110V 1.15 MTS | UND | UND | 0 | 0 | 0
175003 | 1 | SILICONA ROJA AUTOMOTRIZ REF-47482 | UND | UND | 29 | 29 | 0
175003 | 45 | SILICONA ROJA AUTOMOTRIZ REF-47482 | UND | UND | 0 | 0 | 0
175003 | 23 | SILICONA ROJA AUTOMOTRIZ REF-47482 | UND | UND | 0 | 0 | 0
175003 | 25 | SILICONA ROJA AUTOMOTRIZ REF-47482 | UND | UND | 0 | 0 | 0
175003 | 14 | SILICONA ROJA AUTOMOTRIZ REF-47482 | UND | UND | 0 | 0 | 0
175003 | 34 | SILICONA ROJA AUTOMOTRIZ REF-47482 | UND | UND | 0 | 0 | 0
175003 | 3 | SILICONA ROJA AUTOMOTRIZ REF-47482 | UND | UND | 0 | 0 | 0
458 | 1 | NO USAR=REEMPLAZA 178006 | UND | UND | 0 | 0 | 0
458 | 14 | NO USAR=REEMPLAZA 178006 | UND | UND | 0 | 0 | 0
146085 |  | SONDA DE TEMPERATURA EVTPP615F200. | UND | UND | 0 | 0 | 0
139057 | 1 | TAPA P/TOMA A/I 1.6 DIAMETRO | UND | UND | 355 | 355 | 0
139057 | 53 | TAPA P/TOMA A/I 1.6 DIAMETRO | UND | UND | 0 | 0 | 0
139057 | 39 | TAPA P/TOMA A/I 1.6 DIAMETRO | UND | UND | 0 | 0 | 0
139057 | 45 | TAPA P/TOMA A/I 1.6 DIAMETRO | UND | UND | 0 | 0 | 0
139057 | 23 | TAPA P/TOMA A/I 1.6 DIAMETRO | UND | UND | 0 | 0 | 0
139057 | 25 | TAPA P/TOMA A/I 1.6 DIAMETRO | UND | UND | 0 | 0 | 0
139057 | 14 | TAPA P/TOMA A/I 1.6 DIAMETRO | UND | UND | 0 | 0 | 0
139057 | 46 | TAPA P/TOMA A/I 1.6 DIAMETRO | UND | UND | 0 | 0 | 0
139057 | 5 | TAPA P/TOMA A/I 1.6 DIAMETRO | UND | UND | 0 | 0 | 0
139057 | 15 | TAPA P/TOMA A/I 1.6 DIAMETRO | UND | UND | 0 | 0 | 0
139001 | 1 | TERMINAL HEMBRA CAL 12-10 FAS R-I-T8-D | UND | UND | 0 | 0 | 0
119750 | 20 | CONTRAMARCO L5800 MM | MTS | MTS | 0 | 0 | 0
119750 | 1 | CONTRAMARCO L5800 MM | MTS | MTS | 0 | 0 | 0
124046 |  | FORMICA HAYA NATURA TEX-F8 1.22X2.44 MTS | UNE | UNE | 0 | 0 | 0
112506 | 1 | EMPAQUE MORDAZA B-039 PLASTICO TRANSP | MTS | MTS | 0 | 0 | 0
112506 | 25 | EMPAQUE MORDAZA B-039 PLASTICO TRANSP | MTS | MTS | 0 | 0 | 0
160683 | 1 | VIDRIO TEMP 4 MM 425X870 MM C/S NEG IZQ | UND | UND | 0 | 0 | 0
117170 | 1 | SUPERFICIE HI-MACS BLACK/P 1.98X0.80MTS | UND | UND | 0 | 0 | 0
124114 | 1 | FORMICA ROBLE LINEAL 1467 MT 1.22X2.44MT | UNE | UNE | 0 | 0 | 0
124114 | 46 | FORMICA ROBLE LINEAL 1467 MT 1.22X2.44MT | UNE | UNE | 0 | 0 | 0
114148 | 39 | MANIJA ALUMINIO PLANA REF HMA 456-03 | UND | UND | 0 | 0 | 0
114148 | 45 | MANIJA ALUMINIO PLANA REF HMA 456-03 | UND | UND | 0 | 0 | 0
114148 | 1 | MANIJA ALUMINIO PLANA REF HMA 456-03 | UND | UND | 0 | 0 | 0
114148 | 25 | MANIJA ALUMINIO PLANA REF HMA 456-03 | UND | UND | 0 | 0 | 0
171029 | 1 | LIMPIADOR BREAKERMATIC CLEAN EXT KILO | KGS | KGS | 0 | 0 | 0
171029 | 45 | LIMPIADOR BREAKERMATIC CLEAN EXT KILO | KGS | KGS | 0 | 0 | 0
171029 | 25 | LIMPIADOR BREAKERMATIC CLEAN EXT KILO | KGS | KGS | 0 | 0 | 0
165005 | 1 | VIDRIO TEMP 8 MM 564X138 MM | UND | UND | 0 | 0 | 0
196124 | 1 | VIDRIO TEMP 10 MM 1218X440 MM | UND | UND | 0 | 0 | 0
112458 |  | SOPORTE BURLETE 15X4 TMP00008 | MTS | MTS | 0 | 0 | 0
161308 | 1 | VIDRIO TEMP 8 MM 1375X700 MM | UND | UND | 0 | 0 | 0
139391 | 1 | TOMA SP 16A 3P+N+T+ 200-250V IP67 | UND | UND | 10 | 10 | 0
130381 | 1 | AUTOTRANSFORMADOR TRIF ATTS 16 KVA 12,8 | UND | UND | 0 | 0 | 0
130381 | 42 | AUTOTRANSFORMADOR TRIF ATTS 16 KVA 12,8 | UND | UND | 0 | 0 | 0
194024 | 1 | ADAPTADOR HEMBRA UNIVER PPR 40mm/1 1/4"N | UND | UND | 0 | 0 | 0
132189 | 1 | LRS-200-24 200W 24VDC PW2002402 | UND | UND | 83 | 83 | 0
132189 | 44 | LRS-200-24 200W 24VDC PW2002402 | UND | UND | 90 | 90 | 0
132189 | 20 | LRS-200-24 200W 24VDC PW2002402 | UND | UND | 0 | 0 | 0
194105 | 1 | BUJE REDUCCIÓN FUSION SOCKET 110 X 50MM | UND | UND | 0 | 0 | 0
141247 | 1 | COMPRESOR BITZER 4JE-15-2NU-1D | UND | UND | 0 | 0 | 0
141247 | 20 | COMPRESOR BITZER 4JE-15-2NU-1D | UND | UND | 0 | 0 | 0
118270 | 1 | ACRILICO 6 MM 560X620 MM IRREGULAR | UND | UND | 0 | 0 | 0
118276 | 1 | ACRILICO 8 MM 96X100 MM | UND | UND | 0 | 0 | 0
119781 | 1 | MARCO SLIMGRAV 2 PTAS 1650X1250 FRAME H | UND | UND | 277 | 277 | 240
119781 | 20 | MARCO SLIMGRAV 2 PTAS 1650X1250 FRAME H | UND | UND | 0 | 0 | 240
102012 | 18 | TEE PVC 1 1/4" | UND | UND | 0 | 0 | 2500
102012 | 10 | TEE PVC 1 1/4" | UND | UND | 0 | 0 | 2500
102012 | 5 | TEE PVC 1 1/4" | UND | UND | 0 | 0 | 2500
130119 | 1 | TEMPORIZADOR MULTIFUNCIONAL REF 120dt4. | UND | UND | 21 | 21 | 0
130119 | 45 | TEMPORIZADOR MULTIFUNCIONAL REF 120dt4. | UND | UND | 0 | 0 | 0
139056 | 5 | TOMA SEGURIDAD TRIF "L" 2130 R | UND | UND | 0 | 0 | 0
139056 | 44 | TOMA SEGURIDAD TRIF "L" 2130 R | UND | UND | 0 | 0 | 0
138008 | 44 | BORNA P/RIEL ST140 26-12AWG 32 A | UND | UND | 0 | 0 | 50000
138008 | 33 | BORNA P/RIEL ST140 26-12AWG 32 A | UND | UND | 0 | 0 | 50000
138008 | 1 | BORNA P/RIEL ST140 26-12AWG 32 A | UND | UND | 0 | 0 | 50000
138008 | 25 | BORNA P/RIEL ST140 26-12AWG 32 A | UND | UND | 0 | 0 | 50000
138008 | 45 | BORNA P/RIEL ST140 26-12AWG 32 A | UND | UND | 0 | 0 | 50000
138008 | 14 | BORNA P/RIEL ST140 26-12AWG 32 A | UND | UND | 0 | 0 | 50000
138069 | 1 | BORNERA REF 16376-1 | UND | UND | 0 | 0 | 0
143005 | 1 | BOTELLA ACUMULADOR SUCC REF 3640 3 1/8 | UND | UND | 2 | 2 | 0
143005 | 20 | BOTELLA ACUMULADOR SUCC REF 3640 3 1/8 | UND | UND | 0 | 0 | 0
143008 | 1 | BOTELLA ACUMULADORA DE LIQ CR 104 1/2 | UND | UND | 26 | 26 | 0
100035 | 1 | CODO ACERO 3/4" ROSCA 3000 LBS | UND | UND | 4 | 4 | 80
100035 | 25 | CODO ACERO 3/4" ROSCA 3000 LBS | UND | UND | 0 | 0 | 80
100035 | 33 | CODO ACERO 3/4" ROSCA 3000 LBS | UND | UND | 0 | 0 | 80
173003 | 1 | COMPONENTE POLIU ESPOL ENT002 230KG | KGS | KGS | 0 | 0 | 6900
173003 | 44 | COMPONENTE POLIU ESPOL ENT002 230KG | KGS | KGS | 1840 | 1840 | 6900
173003 | 49 | COMPONENTE POLIU ESPOL ENT002 230KG | KGS | KGS | 0 | 0 | 6900
173003 | 14 | COMPONENTE POLIU ESPOL ENT002 230KG | KGS | KGS | 0 | 0 | 6900
173003 | 15 | COMPONENTE POLIU ESPOL ENT002 230KG | KGS | KGS | 0 | 0 | 6900
173003 | 42 | COMPONENTE POLIU ESPOL ENT002 230KG | KGS | KGS | 170 | 170 | 6900
141016 | 20 | COMPRESOR COP 3DF3R15MO-TFC/ME-TFC | UND | UND | 0 | 0 | 0
141016 | 1 | COMPRESOR COP 3DF3R15MO-TFC/ME-TFC | UND | UND | 0 | 0 | 0
112024 | 45 | EMPAQUE CAUCHO 1616 NEGRO | UND | UND | 0 | 0 | 0
112024 | 39 | EMPAQUE CAUCHO 1616 NEGRO | UND | UND | 0 | 0 | 0
112024 | 1 | EMPAQUE CAUCHO 1616 NEGRO | UND | UND | 0 | 0 | 0
112024 | 25 | EMPAQUE CAUCHO 1616 NEGRO | UND | UND | 0 | 0 | 0
112024 | 5 | EMPAQUE CAUCHO 1616 NEGRO | UND | UND | 0 | 0 | 0
112254 |  | EMPAQUES MAGNETICOS SH3 GRIS 190.5X71.5 | UND | UND | 0 | 0 | 0
112160 | 25 | ESQUINERO PLAST P/SEPARADOR EN AL/6.5 M | UND | UND | 0 | 0 | 0
112160 | 1 | ESQUINERO PLAST P/SEPARADOR EN AL/6.5 M | UND | UND | 0 | 0 | 0
131035 | 1 | INTERRUPTOR DISYUN 2X4 LG | UND | UND | 0 | 0 | 1900
131035 | 44 | INTERRUPTOR DISYUN 2X4 LG | UND | UND | 0 | 0 | 1900
131035 | 33 | INTERRUPTOR DISYUN 2X4 LG | UND | UND | 0 | 0 | 1900
131035 | 14 | INTERRUPTOR DISYUN 2X4 LG | UND | UND | 0 | 0 | 1900
131035 | 42 | INTERRUPTOR DISYUN 2X4 LG | UND | UND | 0 | 0 | 1900
131035 | 15 | INTERRUPTOR DISYUN 2X4 LG | UND | UND | 0 | 0 | 1900
112002 | 1 | KIT DE UNION P/GONDOLAS L=1100 | JGO | JGO | 0 | 0 | 0
137017 | 1 | MOTOR 1/2HP 220V 1800RPM BIF | UND | UND | 0 | 0 | 0
137000 | 1 | MOTOR 2HP 1800 RPM SIEMENS TRIF | UND | UND | 0 | 0 | 0
106015 | 45 | NIPLE GALVANIZADO 3/4 X 4" | UND | UND | 0 | 0 | 0
106015 | 39 | NIPLE GALVANIZADO 3/4 X 4" | UND | UND | 0 | 0 | 0
141158 | 1 | COMPRESOR 4DRNF76KE-TSK-C00 | UND | UND | 0 | 0 | 0
141158 | 20 | COMPRESOR 4DRNF76KE-TSK-C00 | UND | UND | 0 | 0 | 0
9115 | 1 | NO USAR,REEMPLAZA 176031 | UND | UND | 0 | 0 | 0
112328 | 1 | PERFIL FLEXIBLE PARA PACHA NEGRO 22MM | MTS | MTS | 0 | 0 | 0
136084 | 1 | CABLE NF-FR-LS CALIBRE #16 AMARILLO | MTS | MTS | 333 | 333 | 0
182036 | 1 | RUEDA POLIP/Z03-01-100-122/4"/C SOP/S FR | UND | UND | 0 | 0 | 0
182036 | 25 | RUEDA POLIP/Z03-01-100-122/4"/C SOP/S FR | UND | UND | 0 | 0 | 0
132075 | 1 | BOMBILLO LED 5W/ GU10 2700K | UND | UND | 0 | 0 | 0
117103 | 1 | SUPERFICIE HI-MACS BLACK/P 0.85X0.9MTS | UND | UND | 0 | 0 | 0
141181 | 1 | COMPRESOR COP 6DHNF93KE-TSK-COO | UND | UND | 0 | 0 | 0
141181 | 20 | COMPRESOR COP 6DHNF93KE-TSK-COO | UND | UND | 0 | 0 | 0
112379 | 34 | JUNTA PERIM/ GRANDE 11015 ROTX25 MTS/BAS | MTS | MTS | 0 | 0 | 0
112379 | 20 | JUNTA PERIM/ GRANDE 11015 ROTX25 MTS/BAS | MTS | MTS | 0 | 0 | 0
112379 | 1 | JUNTA PERIM/ GRANDE 11015 ROTX25 MTS/BAS | MTS | MTS | 248.8 | 248.8 | 0
112395 | 20 | TAPA MARCO ALUMINIO TRAMOS DE 5.80 MTS | MTS | MTS | 0 | 0 | 0
112395 | 1 | TAPA MARCO ALUMINIO TRAMOS DE 5.80 MTS | MTS | MTS | 0 | 0 | 0
119340 | 1 | KIT MARCO 4 PTAS 2467X917 MM SIRIUS CISA | UND | UND | 0 | 0 | 0
143040 | 1 | BOTELLA LIQUDO LRA-CO2127-901 3.3H 3/8" | UND | UND | 0 | 0 | 0
143040 | 20 | BOTELLA LIQUDO LRA-CO2127-901 3.3H 3/8" | UND | UND | 0 | 0 | 0
161011 | 1 | VIDRIO ORINOCO VETRO DL 1240 MM | UND | UND | 0 | 0 | 0
161011 | 20 | VIDRIO ORINOCO VETRO DL 1240 MM | UND | UND | 0 | 0 | 0
161011 | 7 | VIDRIO ORINOCO VETRO DL 1240 MM | UND | UND | 0 | 0 | 0
134065 | 1 | CONECTOR DANF/P/TRANSMISOR PRESION 060G | UND | UND | 0 | 0 | 0
134065 | 20 | CONECTOR DANF/P/TRANSMISOR PRESION 060G | UND | UND | 0 | 0 | 0
182042 | 1 | TRANSPORTTLENKROLLE LPD125GLP3 (RUEDA) | UND | UND | 0 | 0 | 0
182042 | 20 | TRANSPORTTLENKROLLE LPD125GLP3 (RUEDA) | UND | UND | 0 | 0 | 0
112422 | 1 | SOPORTE MARCO ESPEJO PLANO 1200 | UND | UND | 0 | 0 | 0
112422 | 25 | SOPORTE MARCO ESPEJO PLANO 1200 | UND | UND | 0 | 0 | 0
142077 | 20 | EVAPORADOR RDFXB33503ED | UND | UND | 0 | 0 | 0
139252 | 25 | TERMINAL PLUG RJ11 | UND | UND | 0 | 0 | 0
139252 | 39 | TERMINAL PLUG RJ11 | UND | UND | 0 | 0 | 0
139252 | 45 | TERMINAL PLUG RJ11 | UND | UND | 0 | 0 | 0
139252 | 1 | TERMINAL PLUG RJ11 | UND | UND | 81 | 81 | 0
139522 | 20 | PRENSAESTOPA PG-48 CHINA | UND | UND | 0 | 0 | 0
138295 | 20 | CAPACITOR - 206002 - PARA LAVAVAJILLAS | UND | UND | 0 | 0 | 2
138295 | 1 | CAPACITOR - 206002 - PARA LAVAVAJILLAS | UND | UND | 0 | 0 | 2
136075 | 39 | CABLE NF-FR-LS CALIBRE #10 NEGRO | MTS | MTS | 0 | 0 | 7000
136075 | 1 | CABLE NF-FR-LS CALIBRE #10 NEGRO | MTS | MTS | 1631.7 | 1631.7 | 7000
136043 | 1 | CABLE VEHICULO No.14 AZUL | MTS | MTS | 0 | 0 | 0
136043 | 46 | CABLE VEHICULO No.14 AZUL | MTS | MTS | 0 | 0 | 0
136043 | 15 | CABLE VEHICULO No.14 AZUL | MTS | MTS | 0 | 0 | 0
112097 |  | PORTAPRECIO ENGANCHE 40MM BLANCO 0.91MT | MTS | MTS | 0 | 0 | 0
138072 | 23 | PRESOSTATO ALT/BAJA KP15 SC 060-124166 | UND | UND | 0 | 0 | 0
138072 | 1 | PRESOSTATO ALT/BAJA KP15 SC 060-124166 | UND | UND | 16 | 16 | 0
138072 | 44 | PRESOSTATO ALT/BAJA KP15 SC 060-124166 | UND | UND | 48 | 48 | 0
138072 | 25 | PRESOSTATO ALT/BAJA KP15 SC 060-124166 | UND | UND | 0 | 0 | 0
138072 | 34 | PRESOSTATO ALT/BAJA KP15 SC 060-124166 | UND | UND | 0 | 0 | 0
138072 | 14 | PRESOSTATO ALT/BAJA KP15 SC 060-124166 | UND | UND | 0 | 0 | 0
138072 | 15 | PRESOSTATO ALT/BAJA KP15 SC 060-124166 | UND | UND | 0 | 0 | 0
129019 | 1 | PUNTILLA C/C 3" | LIB | LIB | 0 | 0 | 0
137072 | 20 | MOTOVENTIL/YDWF74L4-522N-450 WITH GRILL | UND | UND | 0 | 0 | 0
137072 | 44 | MOTOVENTIL/YDWF74L4-522N-450 WITH GRILL | UND | UND | 329 | 329 | 0
137072 | 1 | MOTOVENTIL/YDWF74L4-522N-450 WITH GRILL | UND | UND | 17 | 17 | 0
137072 | 34 | MOTOVENTIL/YDWF74L4-522N-450 WITH GRILL | UND | UND | 3 | 3 | 0
137072 | 18 | MOTOVENTIL/YDWF74L4-522N-450 WITH GRILL | UND | UND | 0 | 0 | 0
137072 | 14 | MOTOVENTIL/YDWF74L4-522N-450 WITH GRILL | UND | UND | 0 | 0 | 0
137072 | 7 | MOTOVENTIL/YDWF74L4-522N-450 WITH GRILL | UND | UND | 0 | 0 | 0
137072 | 42 | MOTOVENTIL/YDWF74L4-522N-450 WITH GRILL | UND | UND | 2 | 2 | 0
119223 | 1 | REJILLA P VENTILADOR METALICA DE 11" | UND | UND | 22 | 22 | 0
119223 | 42 | REJILLA P VENTILADOR METALICA DE 11" | UND | UND | 0 | 0 | 0
112039 | 1 | REMATE BOMPER CURVO | UND | UND | 162 | 162 | 0
112039 | 46 | REMATE BOMPER CURVO | UND | UND | 76 | 76 | 0
178030 | 1 | SOLDADURA WIZ 18E-7018 3/32 | UND | KGS | 0 | 0 | 0
117002 | 1 | SUPERFICIE HI-MACS BLACK PEARL | UND | UND | 0 | 0 | 0
147011 | 1 | TARJETA MODULO EXTEN AK-XM 208B-80Z0022 | UND | UND | 0 | 0 | 0
139022 | 25 | TERMINAL OJO COBRE 2 SERVICIO | UND | UND | 0 | 0 | 0
139022 | 39 | TERMINAL OJO COBRE 2 SERVICIO | UND | UND | 0 | 0 | 0
139022 | 45 | TERMINAL OJO COBRE 2 SERVICIO | UND | UND | 0 | 0 | 0
139022 | 1 | TERMINAL OJO COBRE 2 SERVICIO | UND | UND | 0 | 0 | 0
139065 | 1 | TERMOENCOGIBLE NEGRO 3/8 | MTS | MTS | 67.9 | 67.9 | 0
139065 | 46 | TERMOENCOGIBLE NEGRO 3/8 | MTS | MTS | 0 | 0 | 0
139065 | 15 | TERMOENCOGIBLE NEGRO 3/8 | MTS | MTS | 0 | 0 | 0
130063 | 45 | TERMOSTATO GAS C/CAPILA Y VULBO PILOT1/4 | UND | UND | 0 | 0 | 0
183067 | 1 | TOR AVELLAN 5/16 X 1" C/PL RANUR ZINC | UND | UND | 0 | 0 | 0
183067 | 25 | TOR AVELLAN 5/16 X 1" C/PL RANUR ZINC | UND | UND | 0 | 0 | 0
183019 | 14 | TOR HEXAGONAL 1/4 X 3/4 ZINC | UND | UND | 0 | 0 | 0
183019 | 46 | TOR HEXAGONAL 1/4 X 3/4 ZINC | UND | UND | 0 | 0 | 0
183019 | 23 | TOR HEXAGONAL 1/4 X 3/4 ZINC | UND | UND | 0 | 0 | 0
183019 | 45 | TOR HEXAGONAL 1/4 X 3/4 ZINC | UND | UND | 0 | 0 | 0
183019 | 1 | TOR HEXAGONAL 1/4 X 3/4 ZINC | UND | UND | 1834 | 1834 | 0
183023 | 1 | TOR HEXAGONAL 5/16X1 1/2 ZINC ROSCATOTAL | UND | UND | 168 | 168 | 0
183023 | 23 | TOR HEXAGONAL 5/16X1 1/2 ZINC ROSCATOTAL | UND | UND | 0 | 0 | 0
139056 | 14 | TOMA SEGURIDAD TRIF "L" 2130 R | UND | UND | 0 | 0 | 0
139056 | 16 | TOMA SEGURIDAD TRIF "L" 2130 R | UND | UND | 0 | 0 | 0
139056 | 15 | TOMA SEGURIDAD TRIF "L" 2130 R | UND | UND | 0 | 0 | 0
139056 | 23 | TOMA SEGURIDAD TRIF "L" 2130 R | UND | UND | 0 | 0 | 0
139056 | 45 | TOMA SEGURIDAD TRIF "L" 2130 R | UND | UND | 0 | 0 | 0
139056 | 1 | TOMA SEGURIDAD TRIF "L" 2130 R | UND | UND | 52 | 52 | 0
181018 | 1 | TOR HEXAGONAL 1/4 X 1/2 NEGRO | UND | UND | 489 | 489 | 0
181018 | 14 | TOR HEXAGONAL 1/4 X 1/2 NEGRO | UND | UND | 0 | 0 | 0
181018 | 53 | TOR HEXAGONAL 1/4 X 1/2 NEGRO | UND | UND | 0 | 0 | 0
181018 | 39 | TOR HEXAGONAL 1/4 X 1/2 NEGRO | UND | UND | 0 | 0 | 0
132005 | 1 | TUBO FLUORESCENTE T-8 17W 835 | UND | UND | 0 | 0 | 0
132005 | 18 | TUBO FLUORESCENTE T-8 17W 835 | UND | UND | 0 | 0 | 0
132005 | 25 | TUBO FLUORESCENTE T-8 17W 835 | UND | UND | 0 | 0 | 0
184003 | 1 | TUERCA REBORDE 1/4 BRONCE 011L1201 | UND | UND | 129 | 129 | 0
184003 | 4 | TUERCA REBORDE 1/4 BRONCE 011L1201 | UND | UND | 0 | 0 | 0
184003 | 44 | TUERCA REBORDE 1/4 BRONCE 011L1201 | UND | UND | 0 | 0 | 0
184003 | 45 | TUERCA REBORDE 1/4 BRONCE 011L1201 | UND | UND | 0 | 0 | 0
184003 | 23 | TUERCA REBORDE 1/4 BRONCE 011L1201 | UND | UND | 0 | 0 | 0
184003 | 34 | TUERCA REBORDE 1/4 BRONCE 011L1201 | UND | UND | 2 | 2 | 0
184003 | 3 | TUERCA REBORDE 1/4 BRONCE 011L1201 | UND | UND | 0 | 0 | 0
184003 | 7 | TUERCA REBORDE 1/4 BRONCE 011L1201 | UND | UND | 0 | 0 | 0
184003 | 15 | TUERCA REBORDE 1/4 BRONCE 011L1201 | UND | UND | 0 | 0 | 0
183153 | 1 | TUERCA SEGURIDAD 5/16 | UND | UND | 559 | 559 | 0
183153 | 39 | TUERCA SEGURIDAD 5/16 | UND | UND | 0 | 0 | 0
183153 | 45 | TUERCA SEGURIDAD 5/16 | UND | UND | 0 | 0 | 0
183153 | 25 | TUERCA SEGURIDAD 5/16 | UND | UND | 0 | 0 | 0
183153 | 33 | TUERCA SEGURIDAD 5/16 | UND | UND | 0 | 0 | 0
183150 | 25 | TUERCA SEGURIDAD HEXAGONAL 5/8 | UND | UND | 0 | 0 | 0
183150 | 45 | TUERCA SEGURIDAD HEXAGONAL 5/8 | UND | UND | 0 | 0 | 0
183150 | 1 | TUERCA SEGURIDAD HEXAGONAL 5/8 | UND | UND | 0 | 0 | 0
144107 | 20 | VALVULA SELENOIDE 7/8 REF MDF-A03-22H001 | UND | UND | 0 | 0 | 0
144107 | 1 | VALVULA SELENOIDE 7/8 REF MDF-A03-22H001 | UND | UND | 0 | 0 | 0
114024 | 1 | VARILLA A/I REDONDA 1/4" | MTS | MTS | 0 | 0 | 0
114007 | 1 | VARILLA A/I REDONDA 3/4 | MTS | MTS | 27.65 | 27.65 | 0
114007 | 25 | VARILLA A/I REDONDA 3/4 | MTS | MTS | 0 | 0 | 0
114007 | 28 | VARILLA A/I REDONDA 3/4 | MTS | MTS | 0 | 0 | 0
114013 | 44 | VARILLA BRONCE LATON REDONDO 1/2" | MTS | MTS | 3 | 3 | 60
114013 | 1 | VARILLA BRONCE LATON REDONDO 1/2" | MTS | MTS | 8.5 | 8.5 | 60
114013 | 2 | VARILLA BRONCE LATON REDONDO 1/2" | MTS | MTS | 0 | 0 | 60
114013 | 46 | VARILLA BRONCE LATON REDONDO 1/2" | MTS | MTS | 0 | 0 | 60
114013 | 33 | VARILLA BRONCE LATON REDONDO 1/2" | MTS | MTS | 0 | 0 | 60
106015 | 1 | NIPLE GALVANIZADO 3/4 X 4" | UND | UND | 2 | 2 | 0
130112 | 1 | TRANSFORMADOR 24V 50VAC 640-0040 EMERSON | UND | UND | 2 | 2 | 0
130112 | 20 | TRANSFORMADOR 24V 50VAC 640-0040 EMERSON | UND | UND | 0 | 0 | 0
191004 | 1 | TUBO ACERO 6" CAL 40 | MTS | MTS | 0 | 0 | 0
105000 | 1 | UNIVERSAL PVC 1/2 SOLDAR | UND | UND | 1 | 1 | 0
105000 | 8 | UNIVERSAL PVC 1/2 SOLDAR | UND | UND | 0 | 0 | 0
105000 | 39 | UNIVERSAL PVC 1/2 SOLDAR | UND | UND | 0 | 0 | 0
105000 | 45 | UNIVERSAL PVC 1/2 SOLDAR | UND | UND | 0 | 0 | 0
105000 | 25 | UNIVERSAL PVC 1/2 SOLDAR | UND | UND | 0 | 0 | 0
160014 |  | VIDRIO FRONTAL VITRINA ABI R-653-104116 | UND | UND | 0 | 0 | 0
160267 | 1 | VIDRIO TEMP 4 MM 1127X732 MM LOW-E/IZQ | UND | UND | 0 | 0 | 0
160489 | 1 | VIDRIO TEMP 8 MM 1000X586 MM C/SERIG | UND | UND | 0 | 0 | 0
160489 | 5 | VIDRIO TEMP 8 MM 1000X586 MM C/SERIG | UND | UND | 0 | 0 | 0
1755 | 1 | NO USAR=REEMPLAZA 139052 | UND | UND | 0 | 0 | 0
137086 |  | MOTOR EMERSON 1/2 | UND | UND | 0 | 0 | 0
119303 | 1 | PUERTA CORREDERA 100 MM 1.0X2.2 IZQ | UND | UND | 0 | 0 | 0
119308 | 1 | REJILLA PLAST 4 REFUERZOS 46X62 CMS | UND | UND | 0 | 0 | 0
176045 | 1 | PLACA ACERO REMANUFACTURADO POR WESTON | UND | UND | 0 | 0 | 0
112317 | 1 | TAPON P/TUBO 1" CAL 16 GRIS | UND | UND | 476 | 476 | 0
112317 | 46 | TAPON P/TUBO 1" CAL 16 GRIS | UND | UND | 0 | 0 | 0
112323 | 1 | TAPA REF.SB 98931 | JGO | JGO | 0 | 0 | 0
136080 | 1 | CABLE NF-FR-LS CALIBRE #14 VERDE | MTS | MTS | 142 | 142 | 0
136080 | 53 | CABLE NF-FR-LS CALIBRE #14 VERDE | MTS | MTS | 0 | 0 | 0
184016 | 1 | FILTRO BOQUILLA BRONCE VAPORM/TP800051 | UND | UND | 0 | 0 | 0
160554 | 1 | VIDRIO TEMP 8 MM 641X385 MM C/SERIG/DER | UND | UND | 0 | 0 | 0
119216 | 1 | CORTINA NOCT 1240X1900 R2013F00012550 | UND | UND | 0 | 0 | 0
119216 | 20 | CORTINA NOCT 1240X1900 R2013F00012550 | UND | UND | 0 | 0 | 0
185050 | 1 | RUEDA CABEZA NYLON CORTA 1686 PTA/SECC. | UND | UND | 0 | 0 | 0
119363 | 1 | KIT MAR/IMP 3PTAS 2370X1645 BENTCAM P765 | UND | UND | 9 | 9 | 0
119363 | 23 | KIT MAR/IMP 3PTAS 2370X1645 BENTCAM P765 | UND | UND | 0 | 0 | 0
119363 | 42 | KIT MAR/IMP 3PTAS 2370X1645 BENTCAM P765 | UND | UND | 0 | 0 | 0
149024 | 1 | ARMAFLEX C1-R-035-1 3/8"X1"(T X 2 MT)X12 | UND | MTS | 71 | 71 | 0
149024 | 20 | ARMAFLEX C1-R-035-1 3/8"X1"(T X 2 MT)X12 | UND | MTS | 3 | 3 | 0
149024 | 44 | ARMAFLEX C1-R-035-1 3/8"X1"(T X 2 MT)X12 | UND | MTS | 1901 | 1901 | 0
149024 | 51 | ARMAFLEX C1-R-035-1 3/8"X1"(T X 2 MT)X12 | UND | MTS | 3 | 3 | 0
149024 | 48 | ARMAFLEX C1-R-035-1 3/8"X1"(T X 2 MT)X12 | UND | MTS | 7 | 7 | 0
145103 | 20 | CARCAZA FILTRO LIQU/1 1/8"C-969G 402289 | UND | UND | 0 | 0 | 0
145103 | 1 | CARCAZA FILTRO LIQU/1 1/8"C-969G 402289 | UND | UND | 0 | 0 | 0
102066 | 20 | TEE COBRE 5/8X5/8X1/2" W 04007 | UND | UND | 50 | 50 | 0
102068 | 20 | TEE COBRE 7/8X7/8X1/2" W 04034 | UND | UND | 50 | 50 | 0
144308 | 20 | VALVULA BOLA CO2 7/8"-22MM ODS 6570E/7A | UND | UND | 10 | 10 | 0
141055 | 1 | COMPRESOR COP 4DHNR22MO-TSK-COO/ME | UND | UND | 0 | 0 | 0
141055 | 20 | COMPRESOR COP 4DHNR22MO-TSK-COO/ME | UND | UND | 0 | 0 | 0
141068 | 1 | COMPRESOR COP CF12K6E-PFV-545 | UND | UND | 0 | 0 | 0
134026 | 39 | CONECTOR EMT 3/4" | UND | UND | 0 | 0 | 800
134026 | 45 | CONECTOR EMT 3/4" | UND | UND | 0 | 0 | 800
134026 | 53 | CONECTOR EMT 3/4" | UND | UND | 0 | 0 | 800
134026 | 1 | CONECTOR EMT 3/4" | UND | UND | 150 | 150 | 800
134026 | 18 | CONECTOR EMT 3/4" | UND | UND | 0 | 0 | 800
134026 | 10 | CONECTOR EMT 3/4" | UND | UND | 0 | 0 | 800
134026 | 3 | CONECTOR EMT 3/4" | UND | UND | 0 | 0 | 800
146053 | 1 | DEMAND COOL 3D 120V 998-1000-13 | UND | UND | 0 | 0 | 0
112270 | 1 | KIT TAPA ISLA DOBLE F315516794 1.875 MT | JGO | JGO | 0 | 0 | 0
112270 | 20 | KIT TAPA ISLA DOBLE F315516794 1.875 MT | JGO | JGO | 0 | 0 | 0
144070 | 1 | KIT VALVULA COIL 120V 998-0213-02 | UND | UND | 0 | 0 | 0
132037 | 1 | LED ACR 5630-10 120V/4W/500X13MM/2800K | UND | UND | 0 | 0 | 0
163003 | 1 | PACHA VIDRIO DEGRADE 2.50 REF 6530001311 | UND | UND | 0 | 0 | 0
163003 | 18 | PACHA VIDRIO DEGRADE 2.50 REF 6530001311 | UND | UND | 0 | 0 | 0
112027 | 1 | PERFIL MORDAZA INF.INA 3428 TX6 MTS | MTS | MTS | 0 | 0 | 0
112027 | 25 | PERFIL MORDAZA INF.INA 3428 TX6 MTS | MTS | MTS | 0 | 0 | 0
112154 | 1 | PERFIL RIG /WEI50 BLANCO GRIS X3MTS | MTS | MTS | 0 | 0 | 0
112062 | 1 | PERFIL TAPA LED ACRILICO INA 008 X 6 MT | MTS | MTS | 0 | 0 | 0
112062 | 46 | PERFIL TAPA LED ACRILICO INA 008 X 6 MT | MTS | MTS | 0 | 0 | 0
145023 | 23 | PIEDRA FILTRO SUCCION 48DM/DU 023U1392 | UND | UND | 0 | 0 | 0
145023 | 53 | PIEDRA FILTRO SUCCION 48DM/DU 023U1392 | UND | UND | 0 | 0 | 0
145023 | 45 | PIEDRA FILTRO SUCCION 48DM/DU 023U1392 | UND | UND | 0 | 0 | 0
145023 | 1 | PIEDRA FILTRO SUCCION 48DM/DU 023U1392 | UND | UND | 12 | 12 | 0
145023 | 44 | PIEDRA FILTRO SUCCION 48DM/DU 023U1392 | UND | UND | 24 | 24 | 0
145023 | 18 | PIEDRA FILTRO SUCCION 48DM/DU 023U1392 | UND | UND | 0 | 0 | 0
145023 | 34 | PIEDRA FILTRO SUCCION 48DM/DU 023U1392 | UND | UND | 4 | 4 | 0
145023 | 33 | PIEDRA FILTRO SUCCION 48DM/DU 023U1392 | UND | UND | 0 | 0 | 0
151010 | 45 | PINTURA POLIURETANO VERDE 364C PANTONE | GLN | GLN | 0 | 0 | 0
151010 | 1 | PINTURA POLIURETANO VERDE 364C PANTONE | GLN | GLN | 0 | 0 | 0
151010 | 25 | PINTURA POLIURETANO VERDE 364C PANTONE | GLN | GLN | 0 | 0 | 0
124029 |  | PLANCHON DE EUCALIPTO X 4 MT | UND | UND | 0 | 0 | 0
113013 | 1 | PLATINA HR 3/16 X 1 1/2" (T X 6MT) | MTS | UND | 28.6 | 28.6 | 0
137065 | 1 | QUEMADOR SPARKGAS BTG 6 | UND | UND | 0 | 0 | 0
137065 | 18 | QUEMADOR SPARKGAS BTG 6 | UND | UND | 0 | 0 | 0
119241 | 1 | REJILLA PLAST BLANCA P/CUARTO 74X66 CMS | UND | UND | 0 | 0 | 0
182033 | 1 | RUEDA POLIPROPILEN REF Z03-01-S/FRENO 2" | UND | UND | 0 | 0 | 0
182033 | 25 | RUEDA POLIPROPILEN REF Z03-01-S/FRENO 2" | UND | UND | 0 | 0 | 0
182005 | 1 | RUEDA POLIU 3"C-SOP GIR/ S/FR/GRIS | UND | UND | 0 | 0 | 0
183023 | 46 | TOR HEXAGONAL 5/16X1 1/2 ZINC ROSCATOTAL | UND | UND | 0 | 0 | 0
183023 | 14 | TOR HEXAGONAL 5/16X1 1/2 ZINC ROSCATOTAL | UND | UND | 0 | 0 | 0
183023 | 15 | TOR HEXAGONAL 5/16X1 1/2 ZINC ROSCATOTAL | UND | UND | 0 | 0 | 0
192004 | 1 | TUBO AGUAS NEGRAS 4" CAL 40 | MTS | UNE | 0 | 0 | 0
199021 | 53 | TUBO COBRE RIG TIPO K 5/8" ( 1/2") | MTS | UND | 0 | 0 | 1800
199021 | 39 | TUBO COBRE RIG TIPO K 5/8" ( 1/2") | MTS | UND | 0 | 0 | 1800
199021 | 1 | TUBO COBRE RIG TIPO K 5/8" ( 1/2") | MTS | UND | 2 | 2 | 1800
199021 | 18 | TUBO COBRE RIG TIPO K 5/8" ( 1/2") | MTS | UND | 0 | 0 | 1800
199021 | 44 | TUBO COBRE RIG TIPO K 5/8" ( 1/2") | MTS | UND | 171.5 | 171.5 | 1800
199021 | 20 | TUBO COBRE RIG TIPO K 5/8" ( 1/2") | MTS | UND | 0 | 0 | 1800
199021 | 9 | TUBO COBRE RIG TIPO K 5/8" ( 1/2") | MTS | UND | 0 | 0 | 1800
199021 | 33 | TUBO COBRE RIG TIPO K 5/8" ( 1/2") | MTS | UND | 0 | 0 | 1800
199004 | 1 | TUBO COBRE RIG TIPO L 2 1/8" (2") | MTS | UND | 252.1 | 252.1 | 0
199004 | 44 | TUBO COBRE RIG TIPO L 2 1/8" (2") | MTS | UND | 30 | 30 | 0
199004 | 25 | TUBO COBRE RIG TIPO L 2 1/8" (2") | MTS | UND | 0 | 0 | 0
199004 | 39 | TUBO COBRE RIG TIPO L 2 1/8" (2") | MTS | UND | 0 | 0 | 0
199004 | 18 | TUBO COBRE RIG TIPO L 2 1/8" (2") | MTS | UND | 0 | 0 | 0
199004 | 46 | TUBO COBRE RIG TIPO L 2 1/8" (2") | MTS | UND | 0 | 0 | 0
199004 | 3 | TUBO COBRE RIG TIPO L 2 1/8" (2") | MTS | UND | 0 | 0 | 0
195007 |  | TUBO CR CAL 1.20MM REDONDO 1/2 | MTS | MTS | 0 | 0 | 0
132034 | 1 | TUBO LED ACR 5630-100-110V-150 CM | UND | UND | 0 | 0 | 0
132034 | 25 | TUBO LED ACR 5630-100-110V-150 CM | UND | UND | 0 | 0 | 0
132034 | 14 | TUBO LED ACR 5630-100-110V-150 CM | UND | UND | 0 | 0 | 0
132034 | 15 | TUBO LED ACR 5630-100-110V-150 CM | UND | UND | 0 | 0 | 0
183138 | 1 | TUERCA HEXAGONAL 5/8 ZINCADA | UND | UND | 164 | 164 | 0
183138 | 39 | TUERCA HEXAGONAL 5/8 ZINCADA | UND | UND | 0 | 0 | 0
183138 | 45 | TUERCA HEXAGONAL 5/8 ZINCADA | UND | UND | 0 | 0 | 0
183138 | 14 | TUERCA HEXAGONAL 5/8 ZINCADA | UND | UND | 0 | 0 | 0
183138 | 3 | TUERCA HEXAGONAL 5/8 ZINCADA | UND | UND | 0 | 0 | 0
130091 | 1 | VARIADOR 102/202P18KT2E20 25 HP 131H4645 | UND | UND | 0 | 0 | 0
130095 | 1 | VARIADOR FC-102P22KT2E20 30 HP 131H5972 | UND | UND | 0 | 0 | 0
114086 | 1 | VARILLA BRONCE LATON HEXAGONAL 1/2" | MTS | MTS | 2 | 2 | 30
114086 | 44 | VARILLA BRONCE LATON HEXAGONAL 1/2" | MTS | MTS | 1.3 | 1.3 | 30
114086 | 25 | VARILLA BRONCE LATON HEXAGONAL 1/2" | MTS | MTS | 0 | 0 | 30
114086 | 46 | VARILLA BRONCE LATON HEXAGONAL 1/2" | MTS | MTS | 0 | 0 | 30
114086 | 33 | VARILLA BRONCE LATON HEXAGONAL 1/2" | MTS | MTS | 0 | 0 | 30
160470 |  | VIDRIO TEMP 8 MM 1127X586 MM C/SERIG | UND | UND | 0 | 0 | 0
142018 |  | EVAPORADOR DE AIRE FORZADO MHLA129A2. | UND | UND | 0 | 0 | 0
142010 |  | EVAPORADOR DE AIRE FORZADO MMI046AK2 | UND | UND | 0 | 0 | 0
141153 | 1 | COMPRESOR T2178GK 220V/60 | UND | UND | 0 | 0 | 0
114139 | 1 | AZAFATE A/I 1/9 X 6 CMS | UND | UND | 0 | 0 | 0
139001 | 18 | TERMINAL HEMBRA CAL 12-10 FAS R-I-T8-D | UND | UND | 0 | 0 | 0
112213 | 1 | TERMINAL P/ISLA DOBLE | JGO | JGO | 0 | 0 | 0
183090 | 1 | TOR HEXAGONAL 3/4 X 1 1/2 | UND | UND | 98 | 98 | 0
183090 | 45 | TOR HEXAGONAL 3/4 X 1 1/2 | UND | UND | 0 | 0 | 0
181054 | 1 | TOR HEXAGONAL 3/8 X 1" A/I | UND | UND | 0 | 0 | 0
198006 | 1 | TUBO A/I 304 1" SCH 40 REDONDO | MTS | MTS | 9.37 | 9.37 | 0
198006 | 45 | TUBO A/I 304 1" SCH 40 REDONDO | MTS | MTS | 0 | 0 | 0
199033 | 1 | TUBO COBRE CAPILAR 0.64 ROLLO X 30 MT | MTS | MTS | 0 | 0 | 0
199033 | 14 | TUBO COBRE CAPILAR 0.64 ROLLO X 30 MT | MTS | MTS | 0 | 0 | 0
144114 | 25 | VALVULA SOLENOIDE GAS VAS 125R/LW | UND | UND | 0 | 0 | 0
130101 | 1 | VARIADOR DANFOSS FC-101P15KTZF20 20 HP | UND | UND | 0 | 0 | 0
115058 | 1 | VARILLA ROSCADA 1/4" | MTS | MTS | 0 | 0 | 0
115058 | 45 | VARILLA ROSCADA 1/4" | MTS | MTS | 0 | 0 | 0
160170 | 1 | VIDRIO TEMP 6 MM 495X280 MM R800 CUR/IZQ | UND | UND | 0 | 0 | 0
160199 | 1 | VIDRIO TEMP 8 MM 910X250 MM BPB | UND | UND | 0 | 0 | 0
2054 |  | NO USAR=REEMPLAZA 290131 | UND | UND | 0 | 0 | 0
2058 | 1 | NO USAR=REEMPLAZA 290142 | UND | UND | 0 | 0 | 0
139209 | 1 | BUJIA P/PILOTO SIT RE.1459 JOSERRAGO | UND | UND | 0 | 0 | 0
141155 | 20 | COMPRESOR COP 3DBDR12MO-TFC/ME-TFC DIGIT | UND | UND | 0 | 0 | 0
141155 | 1 | COMPRESOR COP 3DBDR12MO-TFC/ME-TFC DIGIT | UND | UND | 0 | 0 | 0
717822 | 1 | SET OF SEAL - LEFT 3409060500 | UND | UND | 0 | 0 | 0
717822 | 16 | SET OF SEAL - LEFT 3409060500 | UND | UND | 1 | 1 | 0
119329 | 1 | TABLERO PET6 30X20X6X0.5 CM | UND | UND | 0 | 0 | 0
183190 | 1 | TOR DRYWALL 8 X 1 1/4" | UND | UND | 380 | 380 | 0
183190 | 39 | TOR DRYWALL 8 X 1 1/4" | UND | UND | 0 | 0 | 0
183190 | 45 | TOR DRYWALL 8 X 1 1/4" | UND | UND | 0 | 0 | 0
183190 | 25 | TOR DRYWALL 8 X 1 1/4" | UND | UND | 0 | 0 | 0
183190 | 3 | TOR DRYWALL 8 X 1 1/4" | UND | UND | 0 | 0 | 0
136091 | 1 | CABLE NF-FR-LS CALIBRE #18 BLANCO | MTS | MTS | 0 | 0 | 0
136091 | 44 | CABLE NF-FR-LS CALIBRE #18 BLANCO | MTS | MTS | 0 | 0 | 0
136091 | 8 | CABLE NF-FR-LS CALIBRE #18 BLANCO | MTS | MTS | 0 | 0 | 0
136091 | 23 | CABLE NF-FR-LS CALIBRE #18 BLANCO | MTS | MTS | 0 | 0 | 0
136091 | 33 | CABLE NF-FR-LS CALIBRE #18 BLANCO | MTS | MTS | 0 | 0 | 0
136091 | 46 | CABLE NF-FR-LS CALIBRE #18 BLANCO | MTS | MTS | 0 | 0 | 0
136091 | 14 | CABLE NF-FR-LS CALIBRE #18 BLANCO | MTS | MTS | 0 | 0 | 0
143036 | 1 | CONDENSADOR GVH 090 4BA/2X3-MU.M | UND | UND | 0 | 0 | 0
128005 | 1 | LAMINA A/I 430 2B CAL 20 4 X 8 | LAM | LAM | 206.59 | 206.59 | 0
128005 | 17 | LAMINA A/I 430 2B CAL 20 4 X 8 | LAM | LAM | 0 | 0 | 0
128005 | 44 | LAMINA A/I 430 2B CAL 20 4 X 8 | LAM | LAM | 100 | 100 | 0
128005 | 14 | LAMINA A/I 430 2B CAL 20 4 X 8 | LAM | LAM | 0 | 0 | 0
128005 | 15 | LAMINA A/I 430 2B CAL 20 4 X 8 | LAM | LAM | 0 | 0 | 0
132012 | 45 | LAMPARA LED 6500K 900 MM. | LAM | LAM | 0 | 0 | 0
132012 | 1 | LAMPARA LED 6500K 900 MM. | LAM | LAM | 0 | 0 | 0
112050 | 1 | MANGUERA SUPER BM STR X 90 60" HA060409A | UND | UND | 0 | 0 | 0
114105 | 45 | MANIJA ZAMAC NIQUEL | UND | UND | 0 | 0 | 0
114105 | 25 | MANIJA ZAMAC NIQUEL | UND | UND | 0 | 0 | 0
112219 | 1 | PERFIL COEXTRUIDO PUNTO DE PAGO GRIS NIE | MTS | UND | 0 | 0 | 0
150026 | 1 | PINTURA POLVO AZUL CARIBE 90 GLOSS33137 | KGS | KGS | 15 | 15 | 0
133024 | 1 | RELE GTH 85 45 A 65 LG | UND | UND | 0 | 0 | 0
133024 | 14 | RELE GTH 85 45 A 65 LG | UND | UND | 0 | 0 | 0
146088 | 1 | SONDA DE TEMPERATURA EVTPN615F200. | UND | UND | 20 | 20 | 0
146088 | 20 | SONDA DE TEMPERATURA EVTPN615F200. | UND | UND | 0 | 0 | 0
146088 | 18 | SONDA DE TEMPERATURA EVTPN615F200. | UND | UND | 0 | 0 | 0
112185 | 1 | TAPA PLASTICA DECORATIVA | UND | UND | 238 | 238 | 0
112185 | 46 | TAPA PLASTICA DECORATIVA | UND | UND | 0 | 0 | 0
112185 | 25 | TAPA PLASTICA DECORATIVA | UND | UND | 0 | 0 | 0
112185 | 48 | TAPA PLASTICA DECORATIVA | UND | UND | 0 | 0 | 0
112178 | 1 | TAPON PLASTICO CUADRADO 1 1/2 | UND | UND | 0 | 0 | 0
112178 | 45 | TAPON PLASTICO CUADRADO 1 1/2 | UND | UND | 0 | 0 | 0
112178 | 39 | TAPON PLASTICO CUADRADO 1 1/2 | UND | UND | 0 | 0 | 0
183074 | 1 | TOR NIVELADOR 5/16 | UND | UND | 0 | 0 | 0
183074 | 25 | TOR NIVELADOR 5/16 | UND | UND | 0 | 0 | 0
195004 | 1 | TUBO CR CAL 16 RECTANGULAR 25 X 50M (TX6 | MTS | UND | 147 | 147 | 0
195004 | 45 | TUBO CR CAL 16 RECTANGULAR 25 X 50M (TX6 | MTS | UND | 0 | 0 | 0
195004 | 41 | TUBO CR CAL 16 RECTANGULAR 25 X 50M (TX6 | MTS | UND | 0 | 0 | 0
195004 | 42 | TUBO CR CAL 16 RECTANGULAR 25 X 50M (TX6 | MTS | UND | 0 | 0 | 0
101014 | 1 | UNION COBRE 2 1/2" - (2 5/8") | UND | UND | 72 | 72 | 0
101014 | 39 | UNION COBRE 2 1/2" - (2 5/8") | UND | UND | 0 | 0 | 0
160012 | 1 | VIDRIO TEMP 8MM 498X1483MM SER/AMARILLO | UND | UND | 6 | 6 | 0
160012 | 14 | VIDRIO TEMP 8MM 498X1483MM SER/AMARILLO | UND | UND | 0 | 0 | 0
160012 | 46 | VIDRIO TEMP 8MM 498X1483MM SER/AMARILLO | UND | UND | 0 | 0 | 0
160035 | 1 | VIDRIO REF 653-004715 LATERAL IZQUIERDO | UND | UND | 0 | 0 | 0
160147 | 1 | VIDRIO TEMP 5 MM 1820X260 MM PERFORADO | UND | UND | 0 | 0 | 0
160066 |  | VIDRIO TEMP 10 MM 1700X250 MM | UND | UND | 0 | 0 | 0
160092 | 1 | VIDRIO TEMP 8 MM 1230X300 MM | UND | UND | 0 | 0 | 0
160106 |  | VIDRIO TEMP 8 MM 1730X550 MM | UND | UND | 0 | 0 | 0
160422 | 1 | VIDRIO TEMP 8 MM 949X408 MM | UND | UND | 0 | 0 | 0
119212 | 1 | LLAVE JARDIN GRICOL T/LIVIANA | UND | UND | 5 | 5 | 0
119212 | 39 | LLAVE JARDIN GRICOL T/LIVIANA | UND | UND | 0 | 0 | 0
119212 | 45 | LLAVE JARDIN GRICOL T/LIVIANA | UND | UND | 0 | 0 | 0
119212 | 25 | LLAVE JARDIN GRICOL T/LIVIANA | UND | UND | 0 | 0 | 0
119212 | 5 | LLAVE JARDIN GRICOL T/LIVIANA | UND | UND | 0 | 0 | 0
143029 | 1 | CONDESADOR GVH 090 4A/2X3-MU.M | UND | UND | 0 | 0 | 0
160545 | 1 | VIDRIO TEMP 4 MM 1060X917 MM C/SERIG-IZQ | UND | UND | 0 | 0 | 0
113032 | 25 | VARILLA CR CUADRADA 1/2" | MTS | MTS | 0 | 0 | 0
113032 | 1 | VARILLA CR CUADRADA 1/2" | MTS | MTS | 50.44 | 50.44 | 0
160179 | 1 | VIDRIO TEMP 6 MM 1248X680 MM LOW-E | UND | UND | 10 | 10 | 0
160179 | 23 | VIDRIO TEMP 6 MM 1248X680 MM LOW-E | UND | UND | 0 | 0 | 0
160179 | 42 | VIDRIO TEMP 6 MM 1248X680 MM LOW-E | UND | UND | 0 | 0 | 0
161004 | 1 | VIDRIO REF 4010033300214 3+3 LAMINADO | UND | UND | 0 | 0 | 0
114132 | 1 | AZAFATE A/I PROFUNDIDAD 15 CM-1/2 | UND | UND | 0 | 0 | 0
110090 | 1 | PRESILLA LATERAL REF 6304968 SCHOTT | UND | UND | 0 | 0 | 0
160563 | 1 | VIDRIO TEMP 8 MM 1100X150 MM C/SERIG | UND | UND | 0 | 0 | 0
144074 | 39 | VALVULA CANOGAS 3 PIEZAS | UND | UND | 0 | 0 | 0
144074 | 45 | VALVULA CANOGAS 3 PIEZAS | UND | UND | 0 | 0 | 0
144074 | 53 | VALVULA CANOGAS 3 PIEZAS | UND | UND | 0 | 0 | 0
144074 | 8 | VALVULA CANOGAS 3 PIEZAS | UND | UND | 0 | 0 | 0
144074 | 25 | VALVULA CANOGAS 3 PIEZAS | UND | UND | 0 | 0 | 0
144074 | 34 | VALVULA CANOGAS 3 PIEZAS | UND | UND | 3 | 3 | 0
160062 | 1 | VIDRIO TEMP PLANO PERFORADO 1820X260 MM | UND | UND | 0 | 0 | 0
160052 | 1 | VIDRIO TEMP 5 MM 1250X250 MM | UND | UND | 0 | 0 | 0
160463 | 1 | VIDRIO TEMP 8 MM 1800X586 MM C/SERIG | UND | UND | 0 | 0 | 0
160087 |  | VIDRIO TEMP 8 MM 1820X197 MM | UND | UND | 0 | 0 | 0
160453 |  | VIDRIO TEMP 8 MM 385X100 MM C/SERIG | UND | UND | 0 | 0 | 0
160454 |  | VIDRIO TEMP 8 MM 642X586 MM C/SERIG | UND | UND | 0 | 0 | 0
160317 | 1 | VIDRIO TEMP 8 MM 995X580 MM C/SERIG | UND | UND | 0 | 0 | 0
103024 | 1 | COPA GALVANIZADA 1/2 A 3/8 | UND | UND | 0 | 0 | 0
103024 | 45 | COPA GALVANIZADA 1/2 A 3/8 | UND | UND | 0 | 0 | 0
119307 | 1 | REJILLA ZINC FRONT NEG ENTREP 123X3.5 | UND | UND | 1176 | 1176 | 0
119307 | 46 | REJILLA ZINC FRONT NEG ENTREP 123X3.5 | UND | UND | 63 | 63 | 0
119307 | 48 | REJILLA ZINC FRONT NEG ENTREP 123X3.5 | UND | UND | 0 | 0 | 0
119307 | 42 | REJILLA ZINC FRONT NEG ENTREP 123X3.5 | UND | UND | 0 | 0 | 0
148067 | 1 | KIT FAN MOTOR MOUNTING 998-0574-00 | UND | UND | 0 | 0 | 0
148067 | 20 | KIT FAN MOTOR MOUNTING 998-0574-00 | UND | UND | 0 | 0 | 0
135098 | 1 | RESISTENCIA 1/4 100W-110V 1.50 MTS | UND | UND | 0 | 0 | 0
183197 | 1 | TOR HEXAGONAL 8 X 60 MM A/I | UND | UND | 0 | 0 | 0
183197 | 25 | TOR HEXAGONAL 8 X 60 MM A/I | UND | UND | 0 | 0 | 0
148072 | 20 | KIT FAN MOTOR MOUNTING 998-0574-17 | UND | UND | 0 | 0 | 0
148072 | 1 | KIT FAN MOTOR MOUNTING 998-0574-17 | UND | UND | 0 | 0 | 0
112388 | 46 | PERFIL"U"ESPESOR 100 MM L4000 | MTS | MTS | 0 | 0 | 0
112388 | 1 | PERFIL"U"ESPESOR 100 MM L4000 | MTS | MTS | 0 | 0 | 0
112388 | 20 | PERFIL"U"ESPESOR 100 MM L4000 | MTS | MTS | 0 | 0 | 0
112388 | 45 | PERFIL"U"ESPESOR 100 MM L4000 | MTS | MTS | 0 | 0 | 0
160556 | 1 | VIDRIO TEMP 8 MM 1500X200 C/SERIG | UND | UND | 0 | 0 | 0
112012 | 1 | EMPAQUE C1 PARA PUERTA 510X1476 MM | UND | UND | 0 | 0 | 0
112012 | 45 | EMPAQUE C1 PARA PUERTA 510X1476 MM | UND | UND | 0 | 0 | 0
131234 | 1 | INTERRUPTOR 1X6 EZ9F56106 SCHN | UND | UND | 0 | 0 | 0
135161 | 1 | RESISTENCIA TUB 1/4 600W-110V 2.00 MTS | UND | UND | 4 | 4 | 0
141624 | 20 | COMPRESOR DORIN H705CC POE32 220/380/3 | UND | UND | 0 | 0 | 0
183334 | 20 | KIT ABRAZADERA PE P/TUBO 2" CHINA | UND | UND | 0 | 0 | 200
194256 | 20 | 1/2" TEE 112ANX13AB | UND | UND | 0 | 0 | 0
138296 | 1 | ELECTROPUMP 60HZ-74122KZ -LAVAVJILLAS | UND | UND | 0 | 0 | 2
138296 | 20 | ELECTROPUMP 60HZ-74122KZ -LAVAVJILLAS | UND | UND | 0 | 0 | 2
176028 | 23 | PLACA EN ALUMINIO PARA SERIE | UND | UND | 0 | 0 | 200
176028 | 5 | PLACA EN ALUMINIO PARA SERIE | UND | UND | 0 | 0 | 200
176028 | 14 | PLACA EN ALUMINIO PARA SERIE | UND | UND | 0 | 0 | 200
176028 | 19 | PLACA EN ALUMINIO PARA SERIE | UND | UND | 3 | 3 | 200
114117 |  | PLATINA BRONCE 1/4 X 2 X 1 MT | UND | UND | 0 | 0 | 0
180018 | 1 | POLEA ALUMINIO 14 X 2A | UND | UND | 9 | 9 | 0
180019 | 1 | POLEA ALUMINIO 5 X 3B | UND | UND | 0 | 0 | 0
137069 | 1 | QUEMADOR ATMOSFERICO POLIDORO 51 L 750 | UND | UND | 22 | 22 | 0
137069 | 20 | QUEMADOR ATMOSFERICO POLIDORO 51 L 750 | UND | UND | 0 | 0 | 0
137069 | 44 | QUEMADOR ATMOSFERICO POLIDORO 51 L 750 | UND | UND | 180 | 180 | 0
135041 | 1 | RESIS TUB 1/4DIAMX190 CMLONG 3000W 230V | UND | UND | 22 | 22 | 0
135065 | 1 | RESISTEN CALORFLEX 1000W 230V 400X290 MM | UND | UND | 0 | 0 | 0
149061 | 45 | TAPA PLASTICA REF MC70756 | UND | UND | 0 | 0 | 0
149061 | 53 | TAPA PLASTICA REF MC70756 | UND | UND | 0 | 0 | 0
149061 | 25 | TAPA PLASTICA REF MC70756 | UND | UND | 0 | 0 | 0
102002 | 1 | TEE COBRE 1" - (1 1/8") | UND | UND | 90 | 90 | 450
102002 | 10 | TEE COBRE 1" - (1 1/8") | UND | UND | 0 | 0 | 450
102002 | 5 | TEE COBRE 1" - (1 1/8") | UND | UND | 0 | 0 | 450
102002 | 18 | TEE COBRE 1" - (1 1/8") | UND | UND | 0 | 0 | 450
102002 | 53 | TEE COBRE 1" - (1 1/8") | UND | UND | 0 | 0 | 450
102002 | 39 | TEE COBRE 1" - (1 1/8") | UND | UND | 0 | 0 | 450
102002 | 25 | TEE COBRE 1" - (1 1/8") | UND | UND | 0 | 0 | 450
102002 | 51 | TEE COBRE 1" - (1 1/8") | UND | UND | 8 | 8 | 450
102002 | 33 | TEE COBRE 1" - (1 1/8") | UND | UND | 0 | 0 | 450
102002 | 3 | TEE COBRE 1" - (1 1/8") | UND | UND | 0 | 0 | 450
181052 | 1 | TOR HEXAGONAL 5/16 X 3/4 A/I | UND | UND | 415 | 415 | 0
181052 | 45 | TOR HEXAGONAL 5/16 X 3/4 A/I | UND | UND | 0 | 0 | 0
181052 | 25 | TOR HEXAGONAL 5/16 X 3/4 A/I | UND | UND | 0 | 0 | 0
181052 | 46 | TOR HEXAGONAL 5/16 X 3/4 A/I | UND | UND | 0 | 0 | 0
197006 | 1 | TUBO ACERO CARBON 16" SCH40 | MTS | MTS | 0 | 0 | 0
160025 | 1 | VIDRIO TEMP 6 MM 755X307 MM REF 653-1038 | UND | UND | 0 | 0 | 0
160279 | 1 | VIDRIO TEMP 8 MM 910X250 MM | UND | UND | 0 | 0 | 0
160316 |  | VIDRIO TEMP 8 MM 2053X580 MM C/SERIG | UND | UND | 0 | 0 | 0
160077 |  | VIDRIO TEMP 8 MM 930X550 MM | UND | UND | 0 | 0 | 0
182005 | 25 | RUEDA POLIU 3"C-SOP GIR/ S/FR/GRIS | UND | UND | 0 | 0 | 0
2035 | 18 | NO USAR=REEMPLAZA 290122 | UND | UND | 0 | 0 | 0
112257 | 1 | SOPORTE EN EMPACK 11/16" 10 MM X3PIEZAS | UND | UND | 922 | 922 | 2000
112257 | 42 | SOPORTE EN EMPACK 11/16" 10 MM X3PIEZAS | UND | UND | 0 | 0 | 2000
112257 | 33 | SOPORTE EN EMPACK 11/16" 10 MM X3PIEZAS | UND | UND | 0 | 0 | 2000
175010 | 1 | SOUDAFLEX 600ML GRIS | UND | UND | 18 | 18 | 0
175010 | 39 | SOUDAFLEX 600ML GRIS | UND | UND | 0 | 0 | 0
175010 | 44 | SOUDAFLEX 600ML GRIS | UND | UND | 0 | 0 | 0
175010 | 25 | SOUDAFLEX 600ML GRIS | UND | UND | 0 | 0 | 0
175010 | 7 | SOUDAFLEX 600ML GRIS | UND | UND | 0 | 0 | 0
175010 | 15 | SOUDAFLEX 600ML GRIS | UND | UND | 0 | 0 | 0
117001 | 1 | SUPERFICIE CORIAN NEGRO 0.99X1.24MTS | UND | UND | 0 | 0 | 0
112212 |  | TERMINAL SX GONDOLA. | JGO | JGO | 0 | 0 | 0
181033 | 1 | TOR BRISTOL C/C 5/16X1" | UND | UND | 0 | 0 | 0
181033 | 25 | TOR BRISTOL C/C 5/16X1" | UND | UND | 0 | 0 | 0
183038 | 1 | TOR ESTUFA C/OVAL RANUR (GARB) 5/32X1 1/ | UND | UND | 0 | 0 | 0
146076 | 1 | TRANSDUCER DE PRESION PP30 DIXELL | UND | UND | 0 | 0 | 0
146076 | 20 | TRANSDUCER DE PRESION PP30 DIXELL | UND | UND | 0 | 0 | 0
198010 | 1 | TUBO A/I CUADRADO 1" 304C (1.5MM X 6 MT | MTS | UNE | 17 | 17 | 0
198010 | 42 | TUBO A/I CUADRADO 1" 304C (1.5MM X 6 MT | MTS | UNE | 0 | 0 | 0
198010 | 7 | TUBO A/I CUADRADO 1" 304C (1.5MM X 6 MT | MTS | UNE | 0 | 0 | 0
199001 | 53 | TUBO COBRE RIG TIPO L 7/8"(3/4") X6MT | MTS | UND | 0 | 0 | 13200
199001 | 23 | TUBO COBRE RIG TIPO L 7/8"(3/4") X6MT | MTS | UND | 0 | 0 | 13200
199001 | 39 | TUBO COBRE RIG TIPO L 7/8"(3/4") X6MT | MTS | UND | 0 | 0 | 13200
199001 | 1 | TUBO COBRE RIG TIPO L 7/8"(3/4") X6MT | MTS | UND | 110.06 | 110.06 | 13200
199001 | 33 | TUBO COBRE RIG TIPO L 7/8"(3/4") X6MT | MTS | UND | 0 | 0 | 13200
199001 | 3 | TUBO COBRE RIG TIPO L 7/8"(3/4") X6MT | MTS | UND | 0 | 0 | 13200
199001 | 18 | TUBO COBRE RIG TIPO L 7/8"(3/4") X6MT | MTS | UND | 0 | 0 | 13200
199001 | 34 | TUBO COBRE RIG TIPO L 7/8"(3/4") X6MT | MTS | UND | 0 | 0 | 13200
199001 | 14 | TUBO COBRE RIG TIPO L 7/8"(3/4") X6MT | MTS | UND | 0 | 0 | 13200
199001 | 15 | TUBO COBRE RIG TIPO L 7/8"(3/4") X6MT | MTS | UND | 0 | 0 | 13200
199001 | 51 | TUBO COBRE RIG TIPO L 7/8"(3/4") X6MT | MTS | UND | 66.34 | 66.34 | 13200
199001 | 25 | TUBO COBRE RIG TIPO L 7/8"(3/4") X6MT | MTS | UND | 0 | 0 | 13200
199001 | 44 | TUBO COBRE RIG TIPO L 7/8"(3/4") X6MT | MTS | UND | 1680 | 1680 | 13200
199001 | 10 | TUBO COBRE RIG TIPO L 7/8"(3/4") X6MT | MTS | UND | 0 | 0 | 13200
199001 | 5 | TUBO COBRE RIG TIPO L 7/8"(3/4") X6MT | MTS | UND | 0 | 0 | 13200
101008 | 39 | UNION GALVANIZADA 1/2" | UND | UND | 0 | 0 | 0
101008 | 45 | UNION GALVANIZADA 1/2" | UND | UND | 0 | 0 | 0
101008 | 1 | UNION GALVANIZADA 1/2" | UND | UND | 0 | 0 | 0
101008 | 25 | UNION GALVANIZADA 1/2" | UND | UND | 0 | 0 | 0
160545 | 2 | VIDRIO TEMP 4 MM 1060X917 MM C/SERIG-IZQ | UND | UND | 0 | 0 | 0
160578 | 1 | VIDRIO TEMP 8 MM 586X270 MM | UND | UND | 0 | 0 | 0
146121 | 1 | TRANSDUCER SPKT00B6PO 0-5V(0-650 PSIG) | UND | UND | 0 | 0 | 0
146121 | 20 | TRANSDUCER SPKT00B6PO 0-5V(0-650 PSIG) | UND | UND | 0 | 0 | 0
160122 | 1 | VIDRIO TEMP 4 MM 995X610 MM C/SERIG/IZQ | UND | UND | 11 | 11 | 0
171021 | 1 | CATALIZADOR DX-09 CARALZ 1/4 OSCURO | UNE | UNE | 0 | 0 | 0
171021 | 45 | CATALIZADOR DX-09 CARALZ 1/4 OSCURO | UNE | UNE | 0 | 0 | 0
171021 | 16 | CATALIZADOR DX-09 CARALZ 1/4 OSCURO | UNE | UNE | 0 | 0 | 0
144401 | 1 | VALVULA EXP AKVH-4/068F4082 | UND | UND | 0 | 0 | 0
144401 | 20 | VALVULA EXP AKVH-4/068F4082 | UND | UND | 0 | 0 | 0
146202 | 1 | TRANSMISOR DE PRESION DANFOS 1-34 BAR,06 | UND | UND | 0 | 0 | 0
146202 | 20 | TRANSMISOR DE PRESION DANFOS 1-34 BAR,06 | UND | UND | 0 | 0 | 0
146202 | 24 | TRANSMISOR DE PRESION DANFOS 1-34 BAR,06 | UND | UND | 0 | 0 | 0
145104 | 1 | CARCAZA FILT/LIQU/1 3/8"C-14411 G 402431 | UND | UND | 0 | 0 | 0
145104 | 44 | CARCAZA FILT/LIQU/1 3/8"C-14411 G 402431 | UND | UND | 0 | 0 | 0
145104 | 20 | CARCAZA FILT/LIQU/1 3/8"C-14411 G 402431 | UND | UND | 0 | 0 | 0
142080 | 1 | EVAP/CO2 TRANSC.LACTEOS 12"TIPO 1-2 | UND | UND | 0 | 0 | 0
142080 | 20 | EVAP/CO2 TRANSC.LACTEOS 12"TIPO 1-2 | UND | UND | 0 | 0 | 0
183300 | 39 | ABRAZADERA CREMALLERA 1 1/2" | UND | UND | 0 | 0 | 0
183300 | 45 | ABRAZADERA CREMALLERA 1 1/2" | UND | UND | 0 | 0 | 0
183300 | 1 | ABRAZADERA CREMALLERA 1 1/2" | UND | UND | 0 | 0 | 0
183300 | 25 | ABRAZADERA CREMALLERA 1 1/2" | UND | UND | 0 | 0 | 0
117201 | 1 | MESON GRANITO NEGRO SAN/GAB 1.45X0.80MTS | UND | UND | 0 | 0 | 0
144368 | 20 | UNION REDUC 1/4"FLAREX1/8"NPT 7140/21 | UND | UND | 500 | 500 | 0
124081 | 1 | LISTON MADERA ORDINARIO 8X2.5X3 MTRS | UND | UND | 500 | 500 | 0
138134 | 1 | BLOQUE DISTRIBUCI GRIS E1X70-S1X16 200A | UND | UND | 0 | 0 | 0
144248 |  | REPLACEAB SOLID CORE 2.1/8" CSR4817ACO2S | UND | UND | 0 | 0 | 0
131005 | 39 | INTERRUPTOR TERM 3X20 BKM LG | UND | UND | 0 | 0 | 794
131005 | 53 | INTERRUPTOR TERM 3X20 BKM LG | UND | UND | 0 | 0 | 794
131005 | 25 | INTERRUPTOR TERM 3X20 BKM LG | UND | UND | 0 | 0 | 794
131005 | 2 | INTERRUPTOR TERM 3X20 BKM LG | UND | UND | 0 | 0 | 794
131005 | 33 | INTERRUPTOR TERM 3X20 BKM LG | UND | UND | 0 | 0 | 794
131034 | 1 | INTERRUPTOR DISYUN 1X20 BKM 1/BKN 1 LG | UND | UND | 5 | 5 | 0
131034 | 23 | INTERRUPTOR DISYUN 1X20 BKM 1/BKN 1 LG | UND | UND | 0 | 0 | 0
131034 | 46 | INTERRUPTOR DISYUN 1X20 BKM 1/BKN 1 LG | UND | UND | 0 | 0 | 0
176010 | 5 | PLACA ADHESIVA PARISSIENNE 14 CMS | UND | UND | 0 | 0 | 0
176010 | 1 | PLACA ADHESIVA PARISSIENNE 14 CMS | UND | UND | 0 | 0 | 0
110037 |  | PRESILLA CENTRAL REF 6298996 SCHOTT | UND | UND | 0 | 0 | 0
118002 | 1 | PUERTA VAIVEN DOBLE 40 MM 1.5X2.0 MTS | UND | UND | 0 | 0 | 0
119263 | 1 | REJILLA METALICA REF 85-15630-22017 | UND | UND | 0 | 0 | 0
138091 | 1 | RELEVO 5 PINES 24 VDC | UND | UND | 0 | 0 | 0
160149 | 1 | VIDRIO TEMP 8 MM 600X150 C/SERIG | UND | UND | 0 | 0 | 0
119218 | 1 | SIFON KP-CD | UND | UND | 0 | 0 | 0
119218 | 20 | SIFON KP-CD | UND | UND | 0 | 0 | 0
119218 | 25 | SIFON KP-CD | UND | UND | 0 | 0 | 0
130401 | 1 | CONTROLADOR ELECTRONICO DE LLAMA LME 21 | UND | UND | 0 | 0 | 0
141900 | 25 | DIAGNOSTICO FUNCIONAMIENTO | UND | UND | 0 | 0 | 0
141187 | 1 | COMPRESOR CUBIGEL MX23F6R404 220V 2HP BI | UND | UND | 0 | 0 | 0
138052 | 1 | BORNA AEREA 1XK TE-350 - 77331140 | UND | UND | 0 | 0 | 0
138052 | 20 | BORNA AEREA 1XK TE-350 - 77331140 | UND | UND | 0 | 0 | 0
110104 | 20 | MANIJA LONGITUD 950 MM 052.3661.011.0950 | UND | UND | 0 | 0 | 0
110104 | 1 | MANIJA LONGITUD 950 MM 052.3661.011.0950 | UND | UND | 0 | 0 | 0
145115 | 1 | CARCAZA FILTRO SUC 1 3/8" 023U7261 | UND | UND | 0 | 0 | 0
194257 | 20 | 1/2x1/2x3/8" REDUCING TEE 113ANX131310AB | UND | UND | 0 | 0 | 0
138158 | 1 | PRESOSTATO DE BAJA YK-03L 059-030G055G | UND | UND | 21 | 21 | 0
138158 | 20 | PRESOSTATO DE BAJA YK-03L 059-030G055G | UND | UND | 0 | 0 | 0
121025 | 1 | PLACA DURALUMINIO 100MMX120MMX1000MM | UND | UND | 3 | 3 | 0
183313 | 1 | ABRAZADERA CREMALLERA 1/2 A 3/4" | UND | UND | 30 | 30 | 0
183313 | 45 | ABRAZADERA CREMALLERA 1/2 A 3/4" | UND | UND | 0 | 0 | 0
152018 | 1 | PINTURA ESMALTE ANOLOC VERDOZO X 1 GALON | GLN | GLN | 2 | 2 | 0
147099 | 1 | CONTROL BRAHMA BTG 12 | UND | UND | 1 | 1 | 0
174051 | 1 | REFRIGERANTE BBB AVIA X 5GLN | GLN | GLN | 0 | 0 | 0
139395 | 1 | TERMINAL COVERS REF. HTC XT6 3p | UND | UND | 1 | 1 | 0
118328 | 1 | ACRILICO 6 MM 760X560 MM | UND | UND | 0 | 0 | 0
130303 | 1 | BOBINA 110-120/208-240V 12W 018F4180 | UND | UND | 0 | 0 | 0
130303 | 44 | BOBINA 110-120/208-240V 12W 018F4180 | UND | UND | 0 | 0 | 0
115109 | 45 | VARILLA A/I REDONDO 3/16" | MTS | MTS | 0 | 0 | 0
115109 | 1 | VARILLA A/I REDONDO 3/16" | MTS | MTS | 2 | 2 | 0
104085 | 1 | CURVA VERTICAL 60X10 P/DUCTO ELECTRICO | UND | UND | 0 | 0 | 0
104085 | 53 | CURVA VERTICAL 60X10 P/DUCTO ELECTRICO | UND | UND | 0 | 0 | 0
150601 | 1 | VIDRIO TEMP 4 MM 1244X453 MM LOW-E | UND | UND | 2 | 2 | 0
119577 | 1 | REJILLA ZINC FRONT NEG ENTREP 61X3.5 CMS | UND | UND | 15 | 15 | 0
146304 | 1 | HEOSONE 230V E057/E100 HZR0IC2B00091 | UND | UND | 0 | 0 | 0
146304 | 20 | HEOSONE 230V E057/E100 HZR0IC2B00091 | UND | UND | 0 | 0 | 0
146304 | 44 | HEOSONE 230V E057/E100 HZR0IC2B00091 | UND | UND | 39 | 39 | 0
130466 | 45 | CONTACTOR 32AMP 220V NC1-3210 CHINT | UND | UND | 0 | 0 | 0
130466 | 1 | CONTACTOR 32AMP 220V NC1-3210 CHINT | UND | UND | 14 | 14 | 0
194167 | 20 | LLAVE DE BOLA PPR 40 mm - NA32 IFAN | UND | UND | 0 | 0 | 0
194167 | 1 | LLAVE DE BOLA PPR 40 mm - NA32 IFAN | UND | UND | 432 | 432 | 0
194027 | 1 | ADAPTADOR 101/M01 PPR S25MM - NA05 IFAN | UND | UND | 900 | 900 | 0
194027 | 20 | ADAPTADOR 101/M01 PPR S25MM - NA05 IFAN | UND | UND | 0 | 0 | 0
196018 | 1 | TUBO PPR PN20 25X3.5X4M - NA01 IFAN | MTS | UND | 1260 | 1260 | 0
117121 | 1 | GRANITO NEGRO SAN GABRIEL 1.25X1.0 MTS | UND | UND | 0 | 0 | 0
145108 | 1 | FILTRO SECADOR 3/8" 023Z5043 ROSCAR | UND | UND | 0 | 0 | 0
130552 | 20 | BORNA TIERRA PT-10PE CHINA | UND | UND | 0 | 0 | 0
106015 | 25 | NIPLE GALVANIZADO 3/4 X 4" | UND | UND | 0 | 0 | 0
139157 | 1 | PERILLA MILIMETRICA REDONDA NEGRA | UND | UND | 8 | 8 | 20
139157 | 45 | PERILLA MILIMETRICA REDONDA NEGRA | UND | UND | 0 | 0 | 20
139157 | 25 | PERILLA MILIMETRICA REDONDA NEGRA | UND | UND | 0 | 0 | 20
139157 | 14 | PERILLA MILIMETRICA REDONDA NEGRA | UND | UND | 0 | 0 | 20
176032 | 1 | PLACA EN ACRILICO PARA RACK 10 X 50 MM | UND | UND | 1694 | 1694 | 0
176032 | 23 | PLACA EN ACRILICO PARA RACK 10 X 50 MM | UND | UND | 0 | 0 | 0
176032 | 15 | PLACA EN ACRILICO PARA RACK 10 X 50 MM | UND | UND | 0 | 0 | 0
180005 | 1 | REMACHE POP (3-6) 3/32 X 1/2" | UND | UND | 0 | 0 | 0
135056 | 1 | RESISTENCIA 1/4 130W-110V 2.35 MTS | UND | UND | 26 | 26 | 0
135056 | 14 | RESISTENCIA 1/4 130W-110V 2.35 MTS | UND | UND | 0 | 0 | 0
135056 | 15 | RESISTENCIA 1/4 130W-110V 2.35 MTS | UND | UND | 0 | 0 | 0
135005 | 1 | RESISTENCIA 1/4 400W-220V | UND | UND | 15 | 15 | 0
135005 | 15 | RESISTENCIA 1/4 400W-220V | UND | UND | 0 | 0 | 0
145057 | 1 | SEPARADOR DE ACEITE 116 X 20 X | UND | UND | 0 | 0 | 0
146086 | 1 | SONDA DE NUCLEO TIPO J 3907220013 | UND | UND | 0 | 0 | 0
102011 | 1 | TEE GALVANIZADA 3/8" | UND | UND | 2 | 2 | 0
102011 | 45 | TEE GALVANIZADA 3/8" | UND | UND | 0 | 0 | 0
181020 | 1 | TOR HEXAGONAL 3/8 X 1 GRADO 8-NEGRO | UND | UND | 302 | 302 | 0
183020 | 1 | TOR HEXAGONAL 3/8 X 1 ZINC | UND | UND | 1111 | 1111 | 0
183020 | 45 | TOR HEXAGONAL 3/8 X 1 ZINC | UND | UND | 0 | 0 | 0
183020 | 53 | TOR HEXAGONAL 3/8 X 1 ZINC | UND | UND | 0 | 0 | 0
183020 | 25 | TOR HEXAGONAL 3/8 X 1 ZINC | UND | UND | 0 | 0 | 0
183020 | 14 | TOR HEXAGONAL 3/8 X 1 ZINC | UND | UND | 0 | 0 | 0
181109 | 1 | TUERCA SEG MM A/I 304 5 MM | UND | UND | 169 | 169 | 30000
181109 | 25 | TUERCA SEG MM A/I 304 5 MM | UND | UND | 0 | 0 | 30000
181109 | 45 | TUERCA SEG MM A/I 304 5 MM | UND | UND | 0 | 0 | 30000
181109 | 39 | TUERCA SEG MM A/I 304 5 MM | UND | UND | 0 | 0 | 30000
181109 | 23 | TUERCA SEG MM A/I 304 5 MM | UND | UND | 0 | 0 | 30000
181109 | 14 | TUERCA SEG MM A/I 304 5 MM | UND | UND | 0 | 0 | 30000
181109 | 46 | TUERCA SEG MM A/I 304 5 MM | UND | UND | 0 | 0 | 30000
181109 | 15 | TUERCA SEG MM A/I 304 5 MM | UND | UND | 0 | 0 | 30000
181109 | 42 | TUERCA SEG MM A/I 304 5 MM | UND | UND | 0 | 0 | 30000
181109 | 33 | TUERCA SEG MM A/I 304 5 MM | UND | UND | 0 | 0 | 30000
105006 | 1 | UNIVERSAL A/I 1" | UND | UND | 0 | 0 | 0
130090 | 1 | VARIADOR FC 101 HVAC 10 HP 220V 131L9799 | UND | UND | 0 | 0 | 0
130090 | 8 | VARIADOR FC 101 HVAC 10 HP 220V 131L9799 | UND | UND | 0 | 0 | 0
160108 |  | VIDRIO TEMP 8 MM 2200X700 MM | UND | UND | 0 | 0 | 0
138091 | 25 | RELEVO 5 PINES 24 VDC | UND | UND | 0 | 0 | 0
135025 |  | RESISTENCIA BLANCA P/MARCO IMPORTADO-22 | UND | UND | 0 | 0 | 0
146078 | 1 | SENSOR DE TEMPERATURA PT1000 084N1161 | UND | UND | 0 | 0 | 0
145047 | 20 | SEPARADOR ACEITE 924R TEMPRITE | UND | UND | 0 | 0 | 20
145047 | 1 | SEPARADOR ACEITE 924R TEMPRITE | UND | UND | 13 | 13 | 20
145047 | 14 | SEPARADOR ACEITE 924R TEMPRITE | UND | UND | 0 | 0 | 20
145054 |  | SEPARADOR ACEITE NS-1004 | UND | UND | 0 | 0 | 0
145049 |  | SEPARADOR ACEITE NS-1005 | UND | UND | 0 | 0 | 0
176002 | 1 | STICKER REFRIGERACION | UND | UND | 107 | 107 | 0
176002 | 23 | STICKER REFRIGERACION | UND | UND | 0 | 0 | 0
176002 | 46 | STICKER REFRIGERACION | UND | UND | 0 | 0 | 0
176002 | 15 | STICKER REFRIGERACION | UND | UND | 0 | 0 | 0
109009 | 1 | TAPON SOLDADO PRESION 1 1/4" PVC | UND | UND | 100 | 100 | 0
109009 | 45 | TAPON SOLDADO PRESION 1 1/4" PVC | UND | UND | 0 | 0 | 0
109009 | 39 | TAPON SOLDADO PRESION 1 1/4" PVC | UND | UND | 0 | 0 | 0
109009 | 53 | TAPON SOLDADO PRESION 1 1/4" PVC | UND | UND | 0 | 0 | 0
109009 | 18 | TAPON SOLDADO PRESION 1 1/4" PVC | UND | UND | 0 | 0 | 0
109009 | 25 | TAPON SOLDADO PRESION 1 1/4" PVC | UND | UND | 0 | 0 | 0
147009 | 1 | TARJETA COMBINADA AK-XM-205B 080Z0017 | UND | UND | 7 | 7 | 0
147009 | 46 | TARJETA COMBINADA AK-XM-205B 080Z0017 | UND | UND | 2 | 2 | 0
102015 | 1 | TEE COBRE 3" - (3 1/8") | UND | UND | 0 | 0 | 0
139051 | 1 | TOMA TRIFASICA 50 AMP | UND | UND | 0 | 0 | 0
139051 | 45 | TOMA TRIFASICA 50 AMP | UND | UND | 0 | 0 | 0
139051 | 25 | TOMA TRIFASICA 50 AMP | UND | UND | 0 | 0 | 0
132031 | 1 | TUBO HALOGENO 150W-110V | UND | UND | 0 | 0 | 0
132031 | 25 | TUBO HALOGENO 150W-110V | UND | UND | 0 | 0 | 0
139186 | 1 | TUBO PROTECTOR RIGIDO POLICARBONATO 28MM | UND | UND | 0 | 0 | 0
181118 | 1 | TUERCA HEXAGONAL 5/32 A/I | UND | UND | 0 | 0 | 0
181118 | 14 | TUERCA HEXAGONAL 5/32 A/I | UND | UND | 0 | 0 | 0
183147 | 1 | TUERCA REBORDE 1/4 | UND | UND | 0 | 0 | 0
183147 | 18 | TUERCA REBORDE 1/4 | UND | UND | 0 | 0 | 0
183147 | 45 | TUERCA REBORDE 1/4 | UND | UND | 0 | 0 | 0
183147 | 25 | TUERCA REBORDE 1/4 | UND | UND | 0 | 0 | 0
4091 | 1 | NO USAR=REEMPLAZA 160266 | UND | UND | 0 | 0 | 0
4091 | 18 | NO USAR=REEMPLAZA 160266 | UND | UND | 0 | 0 | 0
160153 | 1 | VIDRIO TEMP 6 MM 495X280 MM R800 CUR/DER | UND | UND | 0 | 0 | 0
160465 | 1 | VIDRIO TEMP 8 MM 1224X100 MM C/SERIG | UND | UND | 0 | 0 | 0
160190 |  | VIDRIO TEMP 8 MM 622X599 MM | UND | UND | 0 | 0 | 0
160185 | 1 | VIDRIO TEMP 8 MM 945X400 MM | UND | UND | 0 | 0 | 0
142012 | 1 | EVAPORADOR DE AIRE FORZADO MBV026AJ2 | UND | UND | 0 | 0 | 0
160342 | 1 | VIDRIO TEMP 6 MM 1450X618 MM | UND | UND | 0 | 0 | 0
144166 | 1 | CUERPO VALVULA REF 0848019 GIORIK | UND | UND | 0 | 0 | 0
181153 | 1 | TOR BRISTOL C/C 1/4 x 1/8 | UND | UND | 0 | 0 | 0
196018 | 20 | TUBO PPR PN20 25X3.5X4M - NA01 IFAN | MTS | UND | 0 | 0 | 0
199900 | 1 | KIT LIMPIEZA DE HORNOS | UND | UND | 12 | 12 | 0
139374 | 1 | TAPA POLICARBONATO AZAFATE 1/1 SP7100C | UND | UND | 0 | 0 | 0
139374 | 20 | TAPA POLICARBONATO AZAFATE 1/1 SP7100C | UND | UND | 0 | 0 | 0
165138 | 1 | VIDRIO TEMP 8 MM 1273X620 MM SER/BLANCA | UND | UND | 0 | 0 | 0
196234 | 1 | VIDRIO TEMP 8 MM 810X620 MM SER/BLANCA | UND | UND | 0 | 0 | 0
196268 | 1 | VIDRIO TEMP 10 MM 650X525 MM SER/NEG/DER | UND | UND | 0 | 0 | 0
150574 | 1 | VIDRIO TEMP 4 MM 1735X945 MM | UND | UND | 0 | 0 | 0
150574 | 42 | VIDRIO TEMP 4 MM 1735X945 MM | UND | UND | 0 | 0 | 0
136190 | 1 | CANALETA RANURADA 75 X 100 (T X 2MT) | MTS | UND | 48 | 48 | 0
136190 | 45 | CANALETA RANURADA 75 X 100 (T X 2MT) | MTS | UND | 0 | 0 | 0
131108 | 1 | INTERRUPTOR TRIP XT1B 160 TMD125-1250ABB | UND | UND | 0 | 0 | 0
147074 | 1 | CONECTOR ELECTRONICO PARA CONTROL BRAHMA | UND | UND | 2 | 2 | 0
179080 | 1 | GAS COOLER EAV9N 6232-4-29N2 CO2+S.M.V.G | UND | UND | 0 | 0 | 0
179080 | 20 | GAS COOLER EAV9N 6232-4-29N2 CO2+S.M.V.G | UND | UND | 0 | 0 | 0
130274 | 1 | TRANSFORM MONOF 5KVA 440-460 VAC 208-215 | UND | UND | 0 | 0 | 0
142342 | 1 | SPRING WASHER M12 VZ DIN 127 | UND | UND | 0 | 0 | 0
142342 | 20 | SPRING WASHER M12 VZ DIN 127 | UND | UND | 0 | 0 | 0
115102 | 1 | VARILLA ROSCADA ZINCADA 10 MM | MTS | MTS | 0 | 0 | 0
115102 | 42 | VARILLA ROSCADA ZINCADA 10 MM | MTS | MTS | 0 | 0 | 0
115102 | 45 | VARILLA ROSCADA ZINCADA 10 MM | MTS | MTS | 0 | 0 | 0
196311 | 1 | VIDRIO TEMP 10 MM 1120X400 MM | UND | UND | 0 | 0 | 0
196324 | 1 | VIDRIO TEMP 10 MM 1952X400 MM | UND | UND | 0 | 0 | 0
117943 | 1 | ACRILICO 6 MM 650X585 MM | UND | UND | 17 | 17 | 0
116325 | 1 | CERRADURA PARA PUERTA CORREDERA | UND | UND | 0 | 0 | 0
182026 | 1 | ANILLO BRONCE 3/8 B60-500 | UND | UND | 0 | 0 | 0
182026 | 45 | ANILLO BRONCE 3/8 B60-500 | UND | UND | 0 | 0 | 0
149014 | 1 | ARMAFLEX 2 5/8 X 1" | UND | UND | 0 | 0 | 0
149014 | 3 | ARMAFLEX 2 5/8 X 1" | UND | UND | 0 | 0 | 0
130200 | 1 | MEDIDOR DE ENERGIA MT300W3200 eMETER3 | UND | UND | 10 | 10 | 0
130200 | 20 | MEDIDOR DE ENERGIA MT300W3200 eMETER3 | UND | UND | 0 | 0 | 0
115001 | 1 | BISAGRA CODIGO 1688-1 PUERTA SECCIONAL | UND | UND | 0 | 0 | 0
160590 | 1 | VIDRIO TEMP 8 MM 480X1500 MM | UND | UND | 0 | 0 | 0
110110 | 1 | PERFIL MANIJA INFE ALUM E6/EV-1 943 MM | UND | UND | 0 | 0 | 0
110110 | 20 | PERFIL MANIJA INFE ALUM E6/EV-1 943 MM | UND | UND | 0 | 0 | 0
160609 | 1 | VIDRIO TEMP 8 MM 998X250 MM | UND | UND | 0 | 0 | 0
130551 | 20 | BORNERA 2P WTP2.5/4E PT-4TB CHINA | UND | UND | 0 | 0 | 0
139514 | 20 | PRENSAESTOPA PG-16 CHINA | UND | UND | 0 | 0 | 0
134202 | 20 | BASE ADHES P/CABLE 30X30 BLANCA CHINA | UND | UND | 0 | 0 | 0
114179 | 1 | SOPORTE FIJO PERFORACION VIDRIO 8MM 180° | UND | UND | 0 | 0 | 0
181083 | 25 | BALINERA REF-6202-ZZ | UND | UND | 0 | 0 | 0
181083 | 45 | BALINERA REF-6202-ZZ | UND | UND | 0 | 0 | 0
181083 | 1 | BALINERA REF-6202-ZZ | UND | UND | 14 | 14 | 0
115025 |  | BISAGRA SISTEMA 250 REF 5049908.0005.10 | UND | UND | 0 | 0 | 0
176006 | 1 | CALCOMANIA WESTON COLOR NARANJA | UND | UND | 1016 | 1016 | 3000
176006 | 14 | CALCOMANIA WESTON COLOR NARANJA | UND | UND | 0 | 0 | 3000
176006 | 15 | CALCOMANIA WESTON COLOR NARANJA | UND | UND | 0 | 0 | 3000
176006 | 44 | CALCOMANIA WESTON COLOR NARANJA | UND | UND | 0 | 0 | 3000
176006 | 33 | CALCOMANIA WESTON COLOR NARANJA | UND | UND | 0 | 0 | 3000
114102 |  | CERRADURA CROMADA CUADRADA PEQ | UND | UND | 0 | 0 | 0
129032 | 25 | CHAZO PLASTICO 5/16 X 2 | UND | UND | 0 | 0 | 0
129032 | 5 | CHAZO PLASTICO 5/16 X 2 | UND | UND | 0 | 0 | 0
129032 | 53 | CHAZO PLASTICO 5/16 X 2 | UND | UND | 0 | 0 | 0
129032 | 45 | CHAZO PLASTICO 5/16 X 2 | UND | UND | 0 | 0 | 0
177001 | 1 | CINTA ALUMINIO 3" (CINTA FOIL) | MTS | RLL | 928.23 | 928.23 | 0
177001 | 25 | CINTA ALUMINIO 3" (CINTA FOIL) | MTS | RLL | 0 | 0 | 0
177001 | 34 | CINTA ALUMINIO 3" (CINTA FOIL) | MTS | RLL | 0 | 0 | 0
177001 | 46 | CINTA ALUMINIO 3" (CINTA FOIL) | MTS | RLL | 0 | 0 | 0
177001 | 14 | CINTA ALUMINIO 3" (CINTA FOIL) | MTS | RLL | 0 | 0 | 0
177001 | 15 | CINTA ALUMINIO 3" (CINTA FOIL) | MTS | RLL | 0 | 0 | 0
177001 | 42 | CINTA ALUMINIO 3" (CINTA FOIL) | MTS | RLL | 0 | 0 | 0
177001 | 44 | CINTA ALUMINIO 3" (CINTA FOIL) | MTS | RLL | 0 | 0 | 0
177001 | 33 | CINTA ALUMINIO 3" (CINTA FOIL) | MTS | RLL | 0 | 0 | 0
177001 | 45 | CINTA ALUMINIO 3" (CINTA FOIL) | MTS | RLL | 0 | 0 | 0
141105 | 1 | COMPRESOR 2DES-3-2DU-0D/OY(2C0572SH). | UND | UND | 2 | 2 | 6
141105 | 20 | COMPRESOR 2DES-3-2DU-0D/OY(2C0572SH). | UND | UND | 0 | 0 | 6
141105 | 34 | COMPRESOR 2DES-3-2DU-0D/OY(2C0572SH). | UND | UND | 1 | 1 | 6
141105 | 14 | COMPRESOR 2DES-3-2DU-0D/OY(2C0572SH). | UND | UND | 0 | 0 | 6
141105 | 42 | COMPRESOR 2DES-3-2DU-0D/OY(2C0572SH). | UND | UND | 3 | 3 | 6
141105 | 7 | COMPRESOR 2DES-3-2DU-0D/OY(2C0572SH). | UND | UND | 0 | 0 | 6
141105 | 48 | COMPRESOR 2DES-3-2DU-0D/OY(2C0572SH). | UND | UND | 0 | 0 | 6
141107 |  | COMPRESOR 6FE-44 2NU-0Y-(6B6462PL). | UND | UND | 0 | 0 | 0
141005 | 1 | COMPRESOR COP ZF15K4E-TFE-261 | UND | UND | 0 | 0 | 0
141082 | 1 | COMPRESOR COP ZS26KAE-TF5-230 | UND | UND | 0 | 0 | 0
141123 |  | COMPRESOR TECUMSEH CAJ 4519Z R404-220V-T | UND | UND | 0 | 0 | 0
130013 | 1 | CONTACTOR GMC 12 LG 120V GMCN01012 | UND | UND | 12 | 12 | 100
130013 | 44 | CONTACTOR GMC 12 LG 120V GMCN01012 | UND | UND | 0 | 0 | 100
130013 | 25 | CONTACTOR GMC 12 LG 120V GMCN01012 | UND | UND | 0 | 0 | 100
130013 | 18 | CONTACTOR GMC 12 LG 120V GMCN01012 | UND | UND | 0 | 0 | 100
130013 | 15 | CONTACTOR GMC 12 LG 120V GMCN01012 | UND | UND | 0 | 0 | 100
130013 | 33 | CONTACTOR GMC 12 LG 120V GMCN01012 | UND | UND | 0 | 0 | 100
103009 | 1 | COPA COBRE 7/8"-1 5/8" | UND | UND | 0 | 0 | 0
119313 | 1 | POCETA A/I 60X60X35 CMS CAL 18 | UND | UND | 0 | 0 | 0
119313 | 5 | POCETA A/I 60X60X35 CMS CAL 18 | UND | UND | 0 | 0 | 0
146113 | 1 | TRANSDUCER 1-59 BAR AKS 2050-060G6342 | UND | UND | 0 | 0 | 0
146113 | 20 | TRANSDUCER 1-59 BAR AKS 2050-060G6342 | UND | UND | 0 | 0 | 0
146113 | 34 | TRANSDUCER 1-59 BAR AKS 2050-060G6342 | UND | UND | 1 | 1 | 0
146113 | 46 | TRANSDUCER 1-59 BAR AKS 2050-060G6342 | UND | UND | 0 | 0 | 0
160544 | 1 | VIDRIO TEMP 4 MM 1060X917 MM C/SERIG-DER | UND | UND | 0 | 0 | 0
148080 | 1 | ADAPTADOR 1309589AXX CAREL | UND | UND | 3 | 3 | 0
148080 | 20 | ADAPTADOR 1309589AXX CAREL | UND | UND | 0 | 0 | 0
170022 | 1 | SILICONA DISCIPADORA | UND | UND | 3 | 3 | 0
170022 | 45 | SILICONA DISCIPADORA | UND | UND | 0 | 0 | 0
170022 | 25 | SILICONA DISCIPADORA | UND | UND | 0 | 0 | 0
119264 | 1 | SIFON KP-001 | UND | UND | 0 | 0 | 0
119264 | 20 | SIFON KP-001 | UND | UND | 0 | 0 | 0
136029 | 1 | CABLE PARA MASA MT | MTS | MTS | 0 | 0 | 0
139154 | 1 | PASACABLE REDONDO 60 MM REDONDO | UND | UND | 8 | 8 | 0
139154 | 45 | PASACABLE REDONDO 60 MM REDONDO | UND | UND | 0 | 0 | 0
139154 | 25 | PASACABLE REDONDO 60 MM REDONDO | UND | UND | 0 | 0 | 0
141192 | 20 | COMPRESOR COP ZBD45KCE-TF5-551 | UND | UND | 3 | 3 | 0
141192 | 1 | COMPRESOR COP ZBD45KCE-TF5-551 | UND | UND | 0 | 0 | 0
141192 | 52 | COMPRESOR COP ZBD45KCE-TF5-551 | UND | UND | 0 | 0 | 0
141192 | 46 | COMPRESOR COP ZBD45KCE-TF5-551 | UND | UND | 0 | 0 | 0
161378 | 1 | VIDRIO TEMP 8 MM 800X390 MM | UND | UND | 0 | 0 | 0
112432 | 1 | PORTAPRECIO ENGANCHE 65MM TRANS 2.55MTS | MTS | MTS | 0 | 0 | 0
112432 | 46 | PORTAPRECIO ENGANCHE 65MM TRANS 2.55MTS | MTS | MTS | 0 | 0 | 0
146168 | 1 | TRANSFORMADOR CAREL PGTA00TRF0 | UND | UND | 3 | 3 | 0
146168 | 20 | TRANSFORMADOR CAREL PGTA00TRF0 | UND | UND | 0 | 0 | 0
165092 | 1 | VIDRIO TEMP 8 MM 938X300 MM | UND | UND | 0 | 0 | 0
16907 | 1 | DISPONIBLE PARA LAMINA ACUSTICA | LAM | LAM | 0 | 0 | 0
119375 | 1 | PUERTA DESLIZANTE 4"1.63X3.0 IZQUIERDA | UND | UND | 0 | 0 | 0
119377 | 1 | PUERTA BATIENTE 3"1.0X2.2 DERECHA | UND | UND | 0 | 0 | 0
141196 | 20 | COMPRESOR COP ZBD76K5E-TFC-560 | UND | UND | 0 | 0 | 0
141196 | 1 | COMPRESOR COP ZBD76K5E-TFC-560 | UND | UND | 0 | 0 | 0
176074 | 1 | MARCACION DX CL 131#7 MRD 22 C17 x 100 | UND | UND | 3994 | 3994 | 0
176074 | 33 | MARCACION DX CL 131#7 MRD 22 C17 x 100 | UND | UND | 0 | 0 | 0
176100 | 1 | LETRERO SEÑALIZ/CTO CERRADO TV 60X45 | UND | UND | 0 | 0 | 0
176100 | 53 | LETRERO SEÑALIZ/CTO CERRADO TV 60X45 | UND | UND | 0 | 0 | 0
124041 | 1 | FORMICA DRIFT 1933 LG | UNE | UNE | 0 | 0 | 0
160672 | 1 | VIDRIO TEMP 4 MM 755X1180 MM C/S NEG IZQ | UND | UND | 0 | 0 | 0
119617 | 1 | POCETA A/I 30X45X23 CMS | UND | UND | 0 | 0 | 0
146208 | 1 | DISCADOR GSM REF.016B | UND | UND | 0 | 0 | 0
117185 | 1 | SUPERFICIE HI-MACS BLACK/P 1.72X0.80MTS | UND | UND | 0 | 0 | 0
114045 | 1 | EJE BRONCE LATON HEXAGONAL 1" | MTS | MTS | 2.2 | 2.2 | 24
114045 | 14 | EJE BRONCE LATON HEXAGONAL 1" | MTS | MTS | 0 | 0 | 24
114045 | 44 | EJE BRONCE LATON HEXAGONAL 1" | MTS | MTS | 0 | 0 | 24
114045 | 33 | EJE BRONCE LATON HEXAGONAL 1" | MTS | MTS | 0 | 0 | 24
114016 | 1 | EJE SAE 4140 REDONDO 2" | MTS | MTS | 0 | 0 | 0
148009 | 1 | KIT REF 943-0086-00 MODULE IDCM | UND | UND | 0 | 0 | 0
148009 | 20 | KIT REF 943-0086-00 MODULE IDCM | UND | UND | 0 | 0 | 0
122015 |  | LAMINA TEKNYLON 1" 1.5X0.198 MTS | UND | UND | 0 | 0 | 0
132017 | 1 | LAMPARA ROTATIVA LED ROJA 100 A 240 VAC | UND | UND | 19 | 19 | 100
132017 | 46 | LAMPARA ROTATIVA LED ROJA 100 A 240 VAC | UND | UND | 0 | 0 | 100
132017 | 42 | LAMPARA ROTATIVA LED ROJA 100 A 240 VAC | UND | UND | 0 | 0 | 100
132017 | 33 | LAMPARA ROTATIVA LED ROJA 100 A 240 VAC | UND | UND | 0 | 0 | 100
132017 | 39 | LAMPARA ROTATIVA LED ROJA 100 A 240 VAC | UND | UND | 0 | 0 | 100
112072 | 25 | MANGUERA PARA GAS 1/2" 1.50 MT | UND | UND | 0 | 0 | 0
112072 | 1 | MANGUERA PARA GAS 1/2" 1.50 MT | UND | UND | 0 | 0 | 0
112072 | 45 | MANGUERA PARA GAS 1/2" 1.50 MT | UND | UND | 0 | 0 | 0
119120 |  | MARCO IMP 2PTS BT 757X1603 MP ANTHONY | UND | UND | 0 | 0 | 0
137012 | 1 | MOTORREDUCTOR BIF TECNOTRANS 1/3-1800RPM | UND | UND | 1 | 1 | 0
176011 | 1 | PELICULA ADHESIVA FROST 0.94X0.23MTS | UND | UND | 0 | 0 | 0
112029 | 1 | PERFIL MEDIACANA COEXTRUIDO (T X 3MT) | MTS | UND | 0 | 0 | 0
4123 | 1 | PUERTA SECCIONAL 1.8X2.0X0.04 MT-NO USAR | UND | UND | 0 | 0 | 0
133015 | 34 | RELE BIMETALICO GTH 85 34 A 50 AMP LG | UND | UND | 0 | 0 | 0
133015 | 18 | RELE BIMETALICO GTH 85 34 A 50 AMP LG | UND | UND | 0 | 0 | 0
133015 | 1 | RELE BIMETALICO GTH 85 34 A 50 AMP LG | UND | UND | 13 | 13 | 0
135054 | 1 | RESISTENCIA 1/4 100W-110V 1.70 MTS | UND | UND | 0 | 0 | 0
178022 | 15 | SOLDADURA E316-L-17 DIAM 1/16 EAS 4MA | UND | KGS | 0 | 0 | 0
178022 | 1 | SOLDADURA E316-L-17 DIAM 1/16 EAS 4MA | UND | KGS | 0 | 0 | 0
114090 | 1 | TAPA A/I PARA AZAFATE GN 1/2 325X265 MM | UND | UND | 0 | 0 | 0
114080 | 1 | TAPON PARA MARCO PVC/MICROCELL | UND | UND | 0 | 0 | 0
147005 | 20 | TARJETA ELECTR MULTIFLEX REF 810-3063 | UND | UND | 0 | 0 | 0
147005 | 1 | TARJETA ELECTR MULTIFLEX REF 810-3063 | UND | UND | 0 | 0 | 0
139006 | 1 | TERMINAL FASTON MACHO AISLADA CAL 16-14 | UND | UND | 2488 | 2488 | 20000
139006 | 25 | TERMINAL FASTON MACHO AISLADA CAL 16-14 | UND | UND | 0 | 0 | 20000
139006 | 18 | TERMINAL FASTON MACHO AISLADA CAL 16-14 | UND | UND | 0 | 0 | 20000
139006 | 5 | TERMINAL FASTON MACHO AISLADA CAL 16-14 | UND | UND | 0 | 0 | 20000
139006 | 34 | TERMINAL FASTON MACHO AISLADA CAL 16-14 | UND | UND | 0 | 0 | 20000
139006 | 14 | TERMINAL FASTON MACHO AISLADA CAL 16-14 | UND | UND | 0 | 0 | 20000
139006 | 15 | TERMINAL FASTON MACHO AISLADA CAL 16-14 | UND | UND | 0 | 0 | 20000
139006 | 42 | TERMINAL FASTON MACHO AISLADA CAL 16-14 | UND | UND | 0 | 0 | 20000
141250 | 1 | COMPRESOR BITZER 4FES-3-2DU-0Y/2Y/0D | UND | UND | 0 | 0 | 0
141250 | 20 | COMPRESOR BITZER 4FES-3-2DU-0Y/2Y/0D | UND | UND | 0 | 0 | 0
137112 | 1 | MOTOVENTILADOR FN063-6DQ.4M.V7P1156467 | UND | UND | 0 | 0 | 0
137112 | 20 | MOTOVENTILADOR FN063-6DQ.4M.V7P1156467 | UND | UND | 0 | 0 | 0
160925 | 1 | VIDRIO TEMP 4 MM 640X1415 MM | UND | UND | 0 | 0 | 0
112060 | 1 | PERFIL U TRANSP FLEXIBLE PVC 35MM | MTS | MTS | 0 | 0 | 0
164065 | 1 | VIDRIO TEMP 8 MM 1169 X 477 MM | UND | UND | 0 | 0 | 0
114228 | 1 | AZAFATE 1/1 53X32.5X6.5 PERF GK1103 | UND | UND | 0 | 0 | 0
114228 | 20 | AZAFATE 1/1 53X32.5X6.5 PERF GK1103 | UND | UND | 0 | 0 | 0
119654 | 20 | PUERTA BAT. C/FRIO 0.90X2.00 MT NEGATIVA | UND | UND | 0 | 0 | 0
115015 | 1 | SOPORTE A/I P/BRAZO VITRINA MCR | JGO | JGO | 0 | 0 | 0
115015 | 42 | SOPORTE A/I P/BRAZO VITRINA MCR | JGO | JGO | 0 | 0 | 0
166024 | 25 | CODO SANITARIO 90° 1 1/2" | UND | UND | 0 | 0 | 0
166024 | 45 | CODO SANITARIO 90° 1 1/2" | UND | UND | 0 | 0 | 0
166024 | 39 | CODO SANITARIO 90° 1 1/2" | UND | UND | 0 | 0 | 0
119683 | 1 | ANGULO AA-019 1 1/2X1/8" X 6 METROS | MTS | UND | 172 | 172 | 0
119683 | 25 | ANGULO AA-019 1 1/2X1/8" X 6 METROS | MTS | UND | 0 | 0 | 0
119683 | 39 | ANGULO AA-019 1 1/2X1/8" X 6 METROS | MTS | UND | 0 | 0 | 0
165156 | 1 | VIDRIO TEMP 6 MM 990X400 MM R1208 CURVO | UND | UND | 0 | 0 | 0
114163 | 1 | MANIJA 192 MM NEGRA HMA 512-05 MAN | UND | UND | 12 | 12 | 0
114163 | 45 | MANIJA 192 MM NEGRA HMA 512-05 MAN | UND | UND | 0 | 0 | 0
112816 | 45 | MANGUERA DESAGUE 3/4" X 1.7 MTS HUMBOLDT | UND | UND | 0 | 0 | 0
112816 | 1 | MANGUERA DESAGUE 3/4" X 1.7 MTS HUMBOLDT | UND | UND | 32 | 32 | 0
105016 | 1 | TEE 150# A182 LIV NPT 1 1/2" | UND | UND | 0 | 0 | 0
105016 | 45 | TEE 150# A182 LIV NPT 1 1/2" | UND | UND | 0 | 0 | 0
115199 | 1 | RIEL EXT TOTAL ZINC PES 45X550MM 45 KG | JGO | JGO | 7 | 7 | 0
105018 | 1 | NIPLE S40 1" X 3" | UND | UND | 0 | 0 | 0
151028 | 1 | PINTURA POLIURETAN VERDE PASTEL RAL 6019 | GLN | GLN | 0 | 0 | 0
174047 | 1 | ACEITE OPTIGEAR BM460 X 4.58KLS 347602 | UND | UND | 1 | 1 | 0
152011 | 1 | PINTURA BLANCO PARA TRAFICO PESADO | GLN | GLN | 0 | 0 | 0
114503 | 1 | EJE SAE 4140 REDONDO 3/4" | MTS | MTS | 0 | 0 | 0
114503 | 45 | EJE SAE 4140 REDONDO 3/4" | MTS | MTS | 0 | 0 | 0
116060 | 45 | INTERRUPTOR PARED DOBLE (LUMINEX) | UND | UND | 0 | 0 | 0
116060 | 1 | INTERRUPTOR PARED DOBLE (LUMINEX) | UND | UND | 0 | 0 | 0
116060 | 42 | INTERRUPTOR PARED DOBLE (LUMINEX) | UND | UND | 0 | 0 | 0
116061 | 1 | CORAZA BLANCA CONDUIT 3/4 | MTS | MTS | 0 | 0 | 0
116061 | 53 | CORAZA BLANCA CONDUIT 3/4 | MTS | MTS | 0 | 0 | 0
130385 | 1 | TRANSFORM MONOF 1 KVA 440-460VAC 24VAC | UND | UND | 0 | 0 | 0
131143 | 1 | MINI INTERRUPTOR BIPOLAR SU202M-C16 ABB | UND | UND | 0 | 0 | 0
146243 | 1 | HEOS CONTROLADOR 230V UP2FH0303E2SK | UND | UND | 0 | 0 | 2
146243 | 20 | HEOS CONTROLADOR 230V UP2FH0303E2SK | UND | UND | 0 | 0 | 2
118322 | 1 | ACRILICO 4 MM FRONTAL 1180X60 MM | UND | UND | 0 | 0 | 0
116360 | 1 | PUERTA BATIENTE 3" 0.80X2.00 MT IZQ | UND | UND | 0 | 0 | 0
132195 | 1 | LAMPARA SENALIZACION ELECTRON 22MM ROJA | UND | UND | 98 | 98 | 0
131138 | 1 | MINI INTERRUPTOR BIPOLAR S202-C20 ABB | UND | UND | 1 | 1 | 0
131199 | 20 | 1SDA066664R1 ABB HTC XT1 3P TERMINAL | UND | UND | 0 | 0 | 0
131199 | 1 | 1SDA066664R1 ABB HTC XT1 3P TERMINAL | UND | UND | 0 | 0 | 0
181211 | 1 | O-RING D5MM 002.2404.00 | UND | UND | 40 | 40 | 0
181211 | 20 | O-RING D5MM 002.2404.00 | UND | UND | 0 | 0 | 0
119752 | 20 | EMPAQUE TRANSP ECOFULL PPGUARFLVH091733 | UND | UND | 0 | 0 | 0
119752 | 1 | EMPAQUE TRANSP ECOFULL PPGUARFLVH091733 | UND | UND | 50 | 50 | 0
119754 | 20 | BURLETE GRIS PP2820G0202550 | UND | UND | 0 | 0 | 0
119754 | 1 | BURLETE GRIS PP2820G0202550 | UND | UND | 50 | 50 | 0
194242 | 1 | UNION DOBLE PPR 32MM - NA28 IFAN | UND | UND | 600 | 600 | 0
194242 | 20 | UNION DOBLE PPR 32MM - NA28 IFAN | UND | UND | 0 | 0 | 0
179062 | 20 | GAS COOLER GGHV CD 080.2NF/12E-39-0GAY | UND | UND | 0 | 0 | 0
179062 | 1 | GAS COOLER GGHV CD 080.2NF/12E-39-0GAY | UND | UND | 0 | 0 | 0
102048 | 1 | TEE COBRE 7/8" 130 BAR 12913078 | UND | UND | 30 | 30 | 0
102048 | 20 | TEE COBRE 7/8" 130 BAR 12913078 | UND | UND | 0 | 0 | 0
102048 | 44 | TEE COBRE 7/8" 130 BAR 12913078 | UND | UND | 23 | 23 | 0
144224 | 1 | KIT VALVULA REF 999-0014-18 | UND | UND | 0 | 0 | 0
144224 | 20 | KIT VALVULA REF 999-0014-18 | UND | UND | 0 | 0 | 0
130259 | 1 | PUENTE ADY 6POLOS 25A P/BORNERA2002/2202 | UND | UND | 139 | 139 | 0
165200 | 1 | VIDRIO TEMP 6 MM 734X583 MM LOW-E IZQ | UND | UND | 3 | 3 | 0
131111 | 1 | MINI INTERRUPTOR TRIPOLAR S203-C16 ABB | UND | UND | 0 | 0 | 0
179081 | 1 | GAS COOLER XAV9K 3914_H/V CO2+S.M.V.G | UND | UND | 0 | 0 | 0
179081 | 20 | GAS COOLER XAV9K 3914_H/V CO2+S.M.V.G | UND | UND | 0 | 0 | 0
112815 | 1 | MANGUERA HIDRA/1/2" 4000PSI 90º (TX2MT) | UND | UND | 0 | 0 | 0
142330 | 1 | CU-COLD PIPEROD 12X1.0MM SOFTCU-DHPR220 | MTS | MTS | 7 | 7 | 0
142330 | 20 | CU-COLD PIPEROD 12X1.0MM SOFTCU-DHPR220 | MTS | MTS | 0 | 0 | 0
142330 | 44 | CU-COLD PIPEROD 12X1.0MM SOFTCU-DHPR220 | MTS | MTS | 0 | 0 | 0
177074 | 1 | ETIQUETA WESTON TEKO CO2 56X25 CM | UND | UND | 24 | 24 | 0
150587 | 1 | VIDRIO TEMP 4 MM 964X844 MM LOW-E DER | UND | UND | 0 | 0 | 0
183107 | 1 | ABRAZADERA AJUSTABLE 1/2" TIPO UNISTRUT | UND | UND | 1515 | 1515 | 0
183107 | 53 | ABRAZADERA AJUSTABLE 1/2" TIPO UNISTRUT | UND | UND | 0 | 0 | 0
183107 | 45 | ABRAZADERA AJUSTABLE 1/2" TIPO UNISTRUT | UND | UND | 0 | 0 | 0
183107 | 39 | ABRAZADERA AJUSTABLE 1/2" TIPO UNISTRUT | UND | UND | 0 | 0 | 0
183107 | 7 | ABRAZADERA AJUSTABLE 1/2" TIPO UNISTRUT | UND | UND | 0 | 0 | 0
183107 | 3 | ABRAZADERA AJUSTABLE 1/2" TIPO UNISTRUT | UND | UND | 0 | 0 | 0
183107 | 51 | ABRAZADERA AJUSTABLE 1/2" TIPO UNISTRUT | UND | UND | 10 | 10 | 0
183107 | 25 | ABRAZADERA AJUSTABLE 1/2" TIPO UNISTRUT | UND | UND | 0 | 0 | 0
183107 | 10 | ABRAZADERA AJUSTABLE 1/2" TIPO UNISTRUT | UND | UND | 0 | 0 | 0
183107 | 18 | ABRAZADERA AJUSTABLE 1/2" TIPO UNISTRUT | UND | UND | 0 | 0 | 0
183119 | 1 | ABRAZADERA AJUSTABLE 6" | UND | UND | 0 | 0 | 0
183119 | 25 | ABRAZADERA AJUSTABLE 6" | UND | UND | 0 | 0 | 0
183119 | 45 | ABRAZADERA AJUSTABLE 6" | UND | UND | 0 | 0 | 0
174013 | 1 | ACEITE CAPELLA WF 68 | GLN | GLN | 0 | 0 | 0
174013 | 18 | ACEITE CAPELLA WF 68 | GLN | GLN | 0 | 0 | 0
174013 | 34 | ACEITE CAPELLA WF 68 | GLN | GLN | 0 | 0 | 0
174013 | 3 | ACEITE CAPELLA WF 68 | GLN | GLN | 0 | 0 | 0
170008 | 1 | ADITIVO DETERGENTE KHEMDET-11 X 20 KILOS | KGS | KGS | 80 | 80 | 0
170008 | 53 | ADITIVO DETERGENTE KHEMDET-11 X 20 KILOS | KGS | KGS | 0 | 0 | 0
170008 | 44 | ADITIVO DETERGENTE KHEMDET-11 X 20 KILOS | KGS | KGS | 120 | 120 | 0
115016 | 1 | BISAGRA C/TORN 50MM X 50 MM-7000014 | UND | UND | 0 | 0 | 0
129029 | 1 | BOLSA PLASTICA TRANSPARENTE X 20 LIBRAS | UND | UND | 7100 | 7100 | 0
129029 | 44 | BOLSA PLASTICA TRANSPARENTE X 20 LIBRAS | UND | UND | 0 | 0 | 0
129029 | 25 | BOLSA PLASTICA TRANSPARENTE X 20 LIBRAS | UND | UND | 0 | 0 | 0
129029 | 39 | BOLSA PLASTICA TRANSPARENTE X 20 LIBRAS | UND | UND | 0 | 0 | 0
132019 | 1 | BOMBILLO REFLECTOR 75W 110V PAR 30 | UND | UND | 0 | 0 | 0
8380 | 1 | NO USAR=REEMPLAZA 138099 | UND | UND | 0 | 0 | 0
139131 | 18 | CHUMACERA PEDESTAL 1 1/2" SEAL MASTER | UND | UND | 0 | 0 | 0
137061 | 1 | CLOCH FV 5/8 | UND | UND | 0 | 0 | 0
146032 |  | CONTROLADOR AK-CC 211-115V | UND | UND | 0 | 0 | 0
146043 |  | CONTROLADOR XC35CX-5BO5G | UND | UND | 0 | 0 | 0
139113 | 1 | CORREA 63 A | UND | UND | 0 | 0 | 0
139113 | 18 | CORREA 63 A | UND | UND | 0 | 0 | 0
1785 | 1 | NO USAR=REEMPLAZA 162004 | UND | UND | 0 | 0 | 0
176017 | 1 | ETIQUETA LOGO EVAPORADOR 15CMSX29.5CMS | UND | UND | 118 | 118 | 200
176017 | 14 | ETIQUETA LOGO EVAPORADOR 15CMSX29.5CMS | UND | UND | 0 | 0 | 200
176017 | 48 | ETIQUETA LOGO EVAPORADOR 15CMSX29.5CMS | UND | UND | 1 | 1 | 200
176017 | 33 | ETIQUETA LOGO EVAPORADOR 15CMSX29.5CMS | UND | UND | 0 | 0 | 200
2049 | 1 | NO USAR=REEMPLAZA 290071 | UND | UND | 0 | 0 | 0
146024 | 44 | KIT 347318-07 BITZER-CONTROL ACEITE | UND | UND | 0 | 0 | 26
146024 | 20 | KIT 347318-07 BITZER-CONTROL ACEITE | UND | UND | 0 | 0 | 26
146024 | 1 | KIT 347318-07 BITZER-CONTROL ACEITE | UND | UND | 53 | 53 | 26
146024 | 34 | KIT 347318-07 BITZER-CONTROL ACEITE | UND | UND | 1 | 1 | 26
146024 | 7 | KIT 347318-07 BITZER-CONTROL ACEITE | UND | UND | 0 | 0 | 26
148026 | 1 | KIT ADAPTADOR AOL-BO REF 968027 | UND | UND | 0 | 0 | 0
121003 | 44 | LAMINA HR CAL 12 1.20 X 2.40 | LAM | LAM | 0 | 0 | 0
121003 | 1 | LAMINA HR CAL 12 1.20 X 2.40 | LAM | LAM | 27.3 | 27.3 | 0
121003 | 14 | LAMINA HR CAL 12 1.20 X 2.40 | LAM | LAM | 0 | 0 | 0
121003 | 33 | LAMINA HR CAL 12 1.20 X 2.40 | LAM | LAM | 0 | 0 | 0
112147 | 1 | MOGOLLAS DELGADAS (DISCO) 2 X 1 X 1/2 | UND | UND | 0 | 0 | 0
138012 | 14 | BORNA NEUTRO AVK 10 MM TECONEX | UND | UND | 0 | 0 | 2400
138012 | 33 | BORNA NEUTRO AVK 10 MM TECONEX | UND | UND | 0 | 0 | 2400
138012 | 15 | BORNA NEUTRO AVK 10 MM TECONEX | UND | UND | 0 | 0 | 2400
143011 | 1 | BOTELLA ACUMULADORA DE LIQ CR 103 3/8. | UND | UND | 0 | 0 | 0
136021 | 1 | CABLE SILICONADO No.10 FIBRA DE VIDRIO | MTS | MTS | 87 | 87 | 0
136021 | 45 | CABLE SILICONADO No.10 FIBRA DE VIDRIO | MTS | MTS | 0 | 0 | 0
136021 | 46 | CABLE SILICONADO No.10 FIBRA DE VIDRIO | MTS | MTS | 0 | 0 | 0
136021 | 25 | CABLE SILICONADO No.10 FIBRA DE VIDRIO | MTS | MTS | 0 | 0 | 0
136017 | 1 | CABLE THW No.2 | MTS | MTS | 190.2 | 190.2 | 0
136017 | 46 | CABLE THW No.2 | MTS | MTS | 0 | 0 | 0
136017 | 5 | CABLE THW No.2 | MTS | MTS | 0 | 0 | 0
139046 | 1 | CAJA PASO 20 X 25 X 10 CMS | UND | UND | 13 | 13 | 0
139046 | 44 | CAJA PASO 20 X 25 X 10 CMS | UND | UND | 30 | 30 | 0
139046 | 53 | CAJA PASO 20 X 25 X 10 CMS | UND | UND | 0 | 0 | 0
139046 | 25 | CAJA PASO 20 X 25 X 10 CMS | UND | UND | 0 | 0 | 0
139046 | 18 | CAJA PASO 20 X 25 X 10 CMS | UND | UND | 0 | 0 | 0
138038 | 1 | CAPACITOR MARCHA 7.5MFD 370V | UND | UND | 0 | 0 | 0
138038 | 53 | CAPACITOR MARCHA 7.5MFD 370V | UND | UND | 0 | 0 | 0
138038 | 45 | CAPACITOR MARCHA 7.5MFD 370V | UND | UND | 0 | 0 | 0
134055 | 1 | CONECTOR PARA SEPARADOR VIDRIO 12.5 MM | UND | UND | 121 | 121 | 0
134055 | 14 | CONECTOR PARA SEPARADOR VIDRIO 12.5 MM | UND | UND | 0 | 0 | 0
134055 | 42 | CONECTOR PARA SEPARADOR VIDRIO 12.5 MM | UND | UND | 0 | 0 | 0
130039 | 1 | CONTROLADOR AK-CC 550A 084B8030 | UND | UND | 0 | 0 | 0
130039 | 20 | CONTROLADOR AK-CC 550A 084B8030 | UND | UND | 0 | 0 | 0
130039 | 7 | CONTROLADOR AK-CC 550A 084B8030 | UND | UND | 0 | 0 | 0
144130 | 1 | CUERPO VAL SOLN 3/8 P/HORN 032U3606 | UND | UND | 0 | 0 | 0
144130 | 14 | CUERPO VAL SOLN 3/8 P/HORN 032U3606 | UND | UND | 0 | 0 | 0
112289 | 1 | EMPAQUE MAGNETICO C-13 | MTS | MTS | 0 | 0 | 0
138017 | 1 | GUARDAMOTOR 2.8 A 4 AMP DEP26867 SIEMENS | UND | UND | 0 | 0 | 0
170015 | 1 | KLEANEX 2000F (FOSFATION 200F)X 20 KILOS | KGS | KGS | 0 | 0 | 0
128000 | 1 | LAMINA A/I 304 CAL 14 4 X 8 | LAM | LAM | 13.819 | 13.819 | 0
128000 | 14 | LAMINA A/I 304 CAL 14 4 X 8 | LAM | LAM | 0 | 0 | 0
128000 | 42 | LAMINA A/I 304 CAL 14 4 X 8 | LAM | LAM | 0 | 0 | 0
119129 | 1 | MARCO 4PTS 2467X917 MM SIRIUS CISAPLAST | UND | UND | 0 | 0 | 0
119129 | 20 | MARCO 4PTS 2467X917 MM SIRIUS CISAPLAST | UND | UND | 0 | 0 | 0
133001 | 1 | RELE DE 1.6 A 2.5 A REF-GTH221.62 | UND | UND | 16 | 16 | 0
133001 | 2 | RELE DE 1.6 A 2.5 A REF-GTH221.62 | UND | UND | 0 | 0 | 0
135064 | 1 | RESISTENCIA CARTE 918-0047-01 | UND | UND | 0 | 0 | 0
135064 | 20 | RESISTENCIA CARTE 918-0047-01 | UND | UND | 0 | 0 | 0
183030 | 1 | TOR ESTUFA C/OVAL RANUR (GARB 1/4 X 1/2" | UND | UND | 0 | 0 | 0
183030 | 25 | TOR ESTUFA C/OVAL RANUR (GARB 1/4 X 1/2" | UND | UND | 0 | 0 | 0
183030 | 5 | TOR ESTUFA C/OVAL RANUR (GARB 1/4 X 1/2" | UND | UND | 0 | 0 | 0
183030 | 10 | TOR ESTUFA C/OVAL RANUR (GARB 1/4 X 1/2" | UND | UND | 0 | 0 | 0
183030 | 3 | TOR ESTUFA C/OVAL RANUR (GARB 1/4 X 1/2" | UND | UND | 0 | 0 | 0
183082 | 1 | TOR MILIM C/CIL PH 4 X 15 ZINC | UND | UND | 0 | 0 | 0
183082 | 25 | TOR MILIM C/CIL PH 4 X 15 ZINC | UND | UND | 0 | 0 | 0
105007 | 1 | UNIVERSAL PVC 1" | UND | UND | 123 | 123 | 50
105007 | 53 | UNIVERSAL PVC 1" | UND | UND | 0 | 0 | 50
177041 | 1 | CINTA TEFLON 3/4 X 15 MTS AGUA | UNE | UNE | 58 | 58 | 0
177041 | 25 | CINTA TEFLON 3/4 X 15 MTS AGUA | UNE | UNE | 0 | 0 | 0
177041 | 5 | CINTA TEFLON 3/4 X 15 MTS AGUA | UNE | UNE | 0 | 0 | 0
177041 | 45 | CINTA TEFLON 3/4 X 15 MTS AGUA | UNE | UNE | 0 | 0 | 0
177041 | 53 | CINTA TEFLON 3/4 X 15 MTS AGUA | UNE | UNE | 0 | 0 | 0
177041 | 39 | CINTA TEFLON 3/4 X 15 MTS AGUA | UNE | UNE | 0 | 0 | 0
117957 | 1 | MARCO BAR ACRILICO 1198X885X101X6 MM | UND | UND | 0 | 0 | 0
117958 | 1 | ACRILICO TOPE CONTORNO 20X17X15 MM | UND | UND | 0 | 0 | 0
146161 | 20 | OLC-K1 110V CONTROL ACEITE RW | UND | UND | 0 | 0 | 0
146161 | 1 | OLC-K1 110V CONTROL ACEITE RW | UND | UND | 0 | 0 | 0
148210 | 1 | PARED ACRILICO RAN 611X830MM 6MM | UND | UND | 0 | 0 | 0
160697 | 1 | VIDRIO TEMP 5 MM 450X158 MM | UND | UND | 0 | 0 | 0
149401 | 20 | RELAY START,230/1/60,C1-C2 J430-1616-00 | UND | UND | 0 | 0 | 0
149401 | 1 | RELAY START,230/1/60,C1-C2 J430-1616-00 | UND | UND | 0 | 0 | 0
174043 | 1 | ACEITE BSE85K-CO2 BITZER NACIONAL XGLN | LTS | GLN | 0 | 0 | 0
147070 | 1 | CONECTOR HEMBRA NEGRO/ROJO 7 BORNES | UND | UND | 0 | 0 | 0
177044 | 45 | LUBRICANTE PEN AEROSOL 5-56/400CC | UND | UND | 0 | 0 | 0
177044 | 1 | LUBRICANTE PEN AEROSOL 5-56/400CC | UND | UND | 0 | 0 | 0
174035 | 1 | HYDRAULIC OIL (GALON POR 3.7 LITROS) | GLN | GLN | 0 | 0 | 0
174035 | 20 | HYDRAULIC OIL (GALON POR 3.7 LITROS) | GLN | GLN | 0 | 0 | 0
119802 | 1 | CORTINA DE AIRE 1.50 MTS | UND | UND | 0 | 0 | 0
119802 | 39 | CORTINA DE AIRE 1.50 MTS | UND | UND | 0 | 0 | 0
119851 | 1 | BARRAJE TIPO ESCALERA P/CABLE THHN 4/0 | UND | UND | 0 | 0 | 0
176066 | 1 | MARQUILLA DX CL 131 TIPO CLICK X 100 UND | UND | UND | 0 | 0 | 0
176066 | 25 | MARQUILLA DX CL 131 TIPO CLICK X 100 UND | UND | UND | 0 | 0 | 0
170100 | 1 | SHAMPOO PARA BEBE | LTS | LTS | 0 | 0 | 0
110117 | 1 | PERFIL ALUM / INA-713 ENGANCHE SIST 3825 | MTS | MTS | 0 | 0 | 0
176083 | 1 | MARQUILLA TIRA # 91-100 | UND | UND | 0 | 0 | 0
117134 | 1 | GRANITO NEGRO SAN GABRIEL 982X927 MM | UND | UND | 0 | 0 | 0
110031 | 20 | PERFIL ALUM / REF 1115 | MTS | MTS | 0 | 0 | 0
110031 | 1 | PERFIL ALUM / REF 1115 | MTS | MTS | 0 | 0 | 0
160784 | 1 | VIDRIO TEMP 8 MM 785X487 MM | UND | UND | 0 | 0 | 0
119426 | 1 | ACRILICO 4 MM 1200X70 MM | UND | UND | 0 | 0 | 0
127018 | 1 | TABLA TECKNILON 1/2"X0.15X1.908 MTS | UND | UND | 0 | 0 | 0
160059 | 1 | VIDRIO TEMP 5 MM 1013X615 MM | UND | UND | 0 | 0 | 0
144602 | 1 | VALVULA SERVICIO 6804506V02 | UND | UND | 0 | 0 | 0
182045 | 45 | O"RING EN NITRILO REF. 036 | UND | UND | 0 | 0 | 0
182045 | 39 | O"RING EN NITRILO REF. 036 | UND | UND | 0 | 0 | 0
182045 | 1 | O"RING EN NITRILO REF. 036 | UND | UND | 24 | 24 | 0
182045 | 25 | O"RING EN NITRILO REF. 036 | UND | UND | 0 | 0 | 0
182045 | 46 | O"RING EN NITRILO REF. 036 | UND | UND | 0 | 0 | 0
164089 | 1 | VIDRIO TEMP 6 MM 1250X551 MM LOW-E | UND | UND | 0 | 0 | 0
196073 | 1 | VIDRIO TEMP 10 MM 950X200 MM | UND | UND | 0 | 0 | 0
196093 | 1 | VIDRIO TEMP 10 MM 482X440 MM | UND | UND | 0 | 0 | 0
130287 | 1 | VARIADOR ALTIVAR 320 3KW ATV30U30M3C | UND | UND | 0 | 0 | 0
476240 | 1 | PERFIL L/SUP 816MM R7024 511.0777 | UND | UND | 0 | 0 | 0
476240 | 45 | PERFIL L/SUP 816MM R7024 511.0777 | UND | UND | 0 | 0 | 0
476240 | 48 | PERFIL L/SUP 816MM R7024 511.0777 | UND | UND | 1 | 1 | 0
476256 | 1 | LAMP LED 24 CCT 1924+2500 PK-F 03.1362 | UND | UND | 10 | 10 | 0
476256 | 20 | LAMP LED 24 CCT 1924+2500 PK-F 03.1362 | UND | UND | 0 | 0 | 0
146236 | 1 | REPETIDOR/ROUTER WI-FI 6 DOBLE BANDA | UND | UND | 0 | 0 | 0
131124 | 1 | 602021/0050 PANEL-MOUNTING THERMOSTAT | UND | UND | 0 | 0 | 0
105023 | 1 | UNIVERSAL PVC 4" | UND | UND | 2 | 2 | 0
144284 | 1 | VALVULA BOLA C/PUERT 1 5/8 120BAR/BV13AK | UND | UND | 5 | 5 | 0
144284 | 20 | VALVULA BOLA C/PUERT 1 5/8 120BAR/BV13AK | UND | UND | 0 | 0 | 0
144284 | 44 | VALVULA BOLA C/PUERT 1 5/8 120BAR/BV13AK | UND | UND | 0 | 0 | 0
148106 | 1 | INTERCAMBIADOR PLACAS B80ASHX40/1P-SC-M | UND | UND | 1 | 1 | 0
148106 | 20 | INTERCAMBIADOR PLACAS B80ASHX40/1P-SC-M | UND | UND | 0 | 0 | 0
178094 | 1 | SOLDADURA NIQUEL 100 BASICO 3.2 UNIDAD | UND | UND | 0 | 0 | 0
174050 | 1 | ACEITE P/GUIAS Y BANCADAS CGLP32 X 5GLN | GLN | GLN | 5 | 5 | 0
119557 | 1 | REJILLA ZINCADA FRONTAL ENTREP 76X3.5CM | UND | UND | 0 | 0 | 0
119557 | 42 | REJILLA ZINCADA FRONTAL ENTREP 76X3.5CM | UND | UND | 0 | 0 | 0
112779 | 1 | VALVULA CHEQUE CORTINA 1" BR ITAP | UND | UND | 2 | 2 | 0
136206 | 1 | CABLE ENCAUCHETADO 4 X 14 | MTS | MTS | 190 | 190 | 0
125088 | 1 | CIERRA PUERTA HIDRAULICO 150 KG | UND | UND | 1 | 1 | 0
150600 | 1 | VIDRIO TEMP 4 MM 610 X 457 MM SER NEG | UND | UND | 1 | 1 | 0
148198 | 20 | KIT DESCARGADOR P/COMPRES 4NES-20-2NU-2D | UND | UND | 0 | 0 | 0
148198 | 1 | KIT DESCARGADOR P/COMPRES 4NES-20-2NU-2D | UND | UND | 0 | 0 | 0
194201 | 1 | TRAMPA DRENAJE 1.25" 0441111 CARTER | UND | UND | 47 | 47 | 0
194201 | 20 | TRAMPA DRENAJE 1.25" 0441111 CARTER | UND | UND | 0 | 0 | 0
116362 | 1 | PUERTA VAIVEN SENCILLA 40MM 1.00X2.10MTS | UND | UND | 0 | 0 | 0
141584 | 20 | COMPRESOR DORIN H181CS POE32 220/380/3 | UND | UND | 0 | 0 | 0
141584 | 1 | COMPRESOR DORIN H181CS POE32 220/380/3 | UND | UND | 0 | 0 | 0
141584 | 42 | COMPRESOR DORIN H181CS POE32 220/380/3 | UND | UND | 14 | 14 | 0
130336 | 1 | SK VENTILADOR BLUE E+ 3239710 | UND | UND | 0 | 0 | 0
141591 | 20 | COMPRESOR DORIN H751CS POE46 220/380/3 | UND | UND | 0 | 0 | 0
138169 | 1 | MANOMETRO CONEX VER 1/4NPT 0-200 PSI/BAR | UND | UND | 16 | 16 | 0
126052 | 1 | LAMINA GALVANIZADA CAL 24 1.220 X 3.800 | LAM | LAM | 33 | 33 | 5500
126052 | 44 | LAMINA GALVANIZADA CAL 24 1.220 X 3.800 | LAM | LAM | 5 | 5 | 5500
126052 | 8 | LAMINA GALVANIZADA CAL 24 1.220 X 3.800 | LAM | LAM | 0 | 0 | 5500
126052 | 33 | LAMINA GALVANIZADA CAL 24 1.220 X 3.800 | LAM | LAM | 0 | 0 | 5500
126052 | 42 | LAMINA GALVANIZADA CAL 24 1.220 X 3.800 | LAM | LAM | 0 | 0 | 5500
165132 | 1 | VIDRIO TEMP 8 MM 883X250 MM | UND | UND | 0 | 0 | 0
148041 | 20 | KIT 191002000BITZER-CONTROL ACEITE 60BAR | UND | UND | 0 | 0 | 0
148041 | 1 | KIT 191002000BITZER-CONTROL ACEITE 60BAR | UND | UND | 0 | 0 | 0
145261 | 48 | HOLDER SWITCHBOARD RIGHT -TEKO | UND | UND | 1 | 1 | 0
141315 | 1 | COMPRESOR HITACHI SCROLL ZS1120X1C 220V | UND | UND | 0 | 0 | 0
141315 | 20 | COMPRESOR HITACHI SCROLL ZS1120X1C 220V | UND | UND | 0 | 0 | 0
141315 | 39 | COMPRESOR HITACHI SCROLL ZS1120X1C 220V | UND | UND | 0 | 0 | 0
141315 | 48 | COMPRESOR HITACHI SCROLL ZS1120X1C 220V | UND | UND | 1 | 1 | 0
18104 |  | DISPONIBLE PARA CONTACTOR | UND | UND | 0 | 0 | 0
136136 | 1 | CABLE ENCAUCHETADO 4X6 AWG THWN-2 600V | MTS | MTS | 24 | 24 | 0
175069 | 1 | PINTURA VETRO MULTI-ADHEREN BLANCO-GRIS | GLN | GLN | 0 | 0 | 0
144273 | 44 | VAL EXP R134 EXT-SOLD RFKH04E-2.9-31SANH | UND | UND | 0 | 0 | 0
144273 | 1 | VAL EXP R134 EXT-SOLD RFKH04E-2.9-31SANH | UND | UND | 27 | 27 | 0
112480 | 20 | PERFIL PU-206 GRIS X 3.2 MTS | MTS | MTS | 0 | 0 | 0
112480 | 1 | PERFIL PU-206 GRIS X 3.2 MTS | MTS | MTS | 89.6 | 89.6 | 0
177051 | 1 | CINTA 45 METROS X 50 MM FIBRA DE VIDRIO | RLL | RLL | 0 | 0 | 0
177051 | 39 | CINTA 45 METROS X 50 MM FIBRA DE VIDRIO | RLL | RLL | 0 | 0 | 0
141555 | 20 | COMPRESOR DORIN CD1500M_230V_PWS_POE85 | UND | UND | 0 | 0 | 0
141555 | 44 | COMPRESOR DORIN CD1500M_230V_PWS_POE85 | UND | UND | 0 | 0 | 0
141555 | 1 | COMPRESOR DORIN CD1500M_230V_PWS_POE85 | UND | UND | 3 | 3 | 0
141229 | 18 | COMPRESOR SCROLL 5HP 220V -YM86E36-100 | UNE | UNE | 0 | 0 | 0
119015 |  | ACRILICO VARIOS 5MM 630 X 615 MM | UND | UND | 0 | 0 | 0
119063 | 1 | ACRILICOS RANURADOS 5MM 112X5 CMS | UND | UND | 0 | 0 | 0
139081 | 1 | ANILLO TERMOPLASTICO 6" | UND | UND | 70 | 70 | 0
139081 | 18 | ANILLO TERMOPLASTICO 6" | UND | UND | 0 | 0 | 0
139081 | 46 | ANILLO TERMOPLASTICO 6" | UND | UND | 10 | 10 | 0
139081 | 14 | ANILLO TERMOPLASTICO 6" | UND | UND | 0 | 0 | 0
139081 | 48 | ANILLO TERMOPLASTICO 6" | UND | UND | 1 | 1 | 0
139081 | 42 | ANILLO TERMOPLASTICO 6" | UND | UND | 0 | 0 | 0
139081 | 15 | ANILLO TERMOPLASTICO 6" | UND | UND | 0 | 0 | 0
114131 | 1 | AZAFATE A/I 1/4 PROF 6 CMS REF 200Q2 | UND | UND | 0 | 0 | 0
196154 | 1 | VIDRIO TEMP 10 MM 761X761 MM ULTRACLARO | UND | UND | 0 | 0 | 0
148099 | 1 | EMPAQUE 4FTC-20/30 372850-08 | UND | UND | 0 | 0 | 0
148099 | 20 | EMPAQUE 4FTC-20/30 372850-08 | UND | UND | 0 | 0 | 0
165087 | 1 | VIDRIO TEMP 8 MM 1574X700 MM | UND | UND | 0 | 0 | 0
185055 | 1 | TUERCA SEGURIDAD M25 | UND | UND | 0 | 0 | 0
149405 | 20 | KIT VLV PLT 4HTC-15/20 304062-12 | UND | UND | 0 | 0 | 0
149405 | 1 | KIT VLV PLT 4HTC-15/20 304062-12 | UND | UND | 0 | 0 | 0
117972 | 1 | ACRILICO PORTAPRECIO 112 X15 MM | UND | UND | 0 | 0 | 0
141506 | 1 | COMPRESOR CUBIGEL MS30FG | UND | UND | 0 | 0 | 0
140081 | 20 | UNIDAD EMBRACO SFMFT413U 515200069 CONG | UND | UND | 48 | 48 | 150
140081 | 1 | UNIDAD EMBRACO SFMFT413U 515200069 CONG | UND | UND | 0 | 0 | 150
140081 | 14 | UNIDAD EMBRACO SFMFT413U 515200069 CONG | UND | UND | 0 | 0 | 150
140081 | 42 | UNIDAD EMBRACO SFMFT413U 515200069 CONG | UND | UND | 2 | 2 | 150
117204 |  | MESON GRANITO NEGRO SAN/GAB 0.7X0.7MTS | UND | UND | 0 | 0 | 0
160708 | 1 | VIDRIO TEMP 8 MM 1034X250 MM | UND | UND | 0 | 0 | 0
160655 | 1 | VIDRIO TEMP 5 MM 1600X700 MM C/SERIG/DER | UND | UND | 0 | 0 | 0
117141 | 1 | GRANITO NEGRO SAN GABRIEL 2468X1127 MM | UND | UND | 0 | 0 | 0
160664 | 1 | VIDRIO TEMP 4 MM 321X331 MM LOW-E | UND | UND | 0 | 0 | 0
119492 | 1 | ACRILICO RANURADO 266X50 MM FRONTAL | UND | UND | 0 | 0 | 0
181026 | 39 | TOR HEXAGONAL G5 RO 5/8"X8 | UND | UND | 0 | 0 | 0
181026 | 25 | TOR HEXAGONAL G5 RO 5/8"X8 | UND | UND | 0 | 0 | 0
176085 | 1 | ETIQUETA PRODUCTO NO CONFORME 7 X 3 CM | UND | UND | 0 | 0 | 0
118255 | 1 | SUPERFICIE CORIAN NIGHT SKY 11.64X0.10 M | UND | UND | 0 | 0 | 0
112262 | 1 | TAPON P/MARCO GRAY 7035 TP003G02D14 | UND | UND | 50 | 50 | 0
112262 | 20 | TAPON P/MARCO GRAY 7035 TP003G02D14 | UND | UND | 0 | 0 | 0
112262 | 48 | TAPON P/MARCO GRAY 7035 TP003G02D14 | UND | UND | 0 | 0 | 0
118202 | 1 | SUPERFICIE CORIAN ECRU 1800X800 MM | UND | UND | 0 | 0 | 0
139260 | 1 | ELECTROVALVULA 5/2-1/4 24 VDC01VS050003 | UND | UND | 0 | 0 | 0
139260 | 16 | ELECTROVALVULA 5/2-1/4 24 VDC01VS050003 | UND | UND | 0 | 0 | 0
175041 | 1 | PEGANTE XL 497X2000 ML | UND | UND | 0 | 0 | 0
175041 | 25 | PEGANTE XL 497X2000 ML | UND | UND | 0 | 0 | 0
115078 | 20 | MORDAZA PINZA CENT COMPLETA LS-080.1410 | UND | UND | 0 | 0 | 0
115078 | 1 | MORDAZA PINZA CENT COMPLETA LS-080.1410 | UND | UND | 87 | 87 | 0
160950 | 1 | VIDRIO TEMP 10 MM 1250X1250 MM ULTRACL. | UND | UND | 0 | 0 | 0
160950 | 42 | VIDRIO TEMP 10 MM 1250X1250 MM ULTRACL. | UND | UND | 0 | 0 | 0
107024 | 1 | ADAPTADOR MACHO CPVC 3/4" | UND | UND | 11 | 11 | 0
107024 | 25 | ADAPTADOR MACHO CPVC 3/4" | UND | UND | 0 | 0 | 0
107024 | 39 | ADAPTADOR MACHO CPVC 3/4" | UND | UND | 0 | 0 | 0
164308 | 1 | VIDRIO TEMP 4 MM 963X1350 MM SER/NEG/DER | UND | UND | 0 | 0 | 0
196117 | 1 | VIDRIO TEMP 10 MM 2081X440 MM | UND | UND | 0 | 0 | 0
165061 | 1 | VIDRIO TEMP 8 MM 969X180 MM | UND | UND | 0 | 0 | 0
187036 | 1 | BANDA PVC 2 LONAS 1750X550MM SINFIN | UND | UND | 0 | 0 | 0
116053 | 1 | SUPERMASTICK CUÑETE | GLN | CAN | 5 | 5 | 0
20033 | 1 | DISPONIBLE EN KILOS | KGS | KGS | 0 | 0 | 0
161309 | 1 | VIDRIO TEMP 8 MM 1280X700 MM | UND | UND | 0 | 0 | 0
112783 | 1 | ELECTROBOMBA CENTRI 3M/I 40 125/3.06 4HP | UND | UND | 0 | 0 | 0
194093 |  | TEE PPR REDUCTORA DE 75 X 40 X 75 " | UND | UND | 0 | 0 | 0
146294 | 1 | TRANSFORMADOR P/Emeter 200A MTOPZA2000 | UND | UND | 15 | 15 | 0
146294 | 20 | TRANSFORMADOR P/Emeter 200A MTOPZA2000 | UND | UND | 0 | 0 | 0
119637 | 1 | MARCO 4PTA BAJA TEM 760X1593 C/RESIS QH | UND | UND | 0 | 0 | 0
119637 | 20 | MARCO 4PTA BAJA TEM 760X1593 C/RESIS QH | UND | UND | 0 | 0 | 0
116341 | 1 | PUERTA CORREDERA 3" 1.20X2.50MT APER IZQ | UND | UND | 0 | 0 | 0
194147 | 1 | UNIVERSAL FUSION-CUERPOMETAL HE 40X1 1/4 | UND | UND | 7 | 7 | 0
194152 | 1 | LLAVE DE BOLA PP-RC 32 MM | UND | UND | 10 | 10 | 0
194155 | 1 | LLAVE DE BOLA PP-RC 63 MM | UND | UND | 7 | 7 | 0
194155 | 53 | LLAVE DE BOLA PP-RC 63 MM | UND | UND | 0 | 0 | 0
194159 | 20 | PORTAPRECIO 1220-1250 BAY UNIVER MTB0115 | UND | UND | 0 | 0 | 0
114131 | 5 | AZAFATE A/I 1/4 PROF 6 CMS REF 200Q2 | UND | UND | 0 | 0 | 0
179004 | 1 | AZETIL TIPO N | MT3 | MT3 | 0 | 0 | 0
136062 | 1 | CABLE VEHICULO No.10 BLANCO | MTS | MTS | 0 | 0 | 0
139098 | 1 | CANALETA RANURADA 60 X 80 (T X 2MT) | MTS | UND | 0 | 0 | 0
139098 | 45 | CANALETA RANURADA 60 X 80 (T X 2MT) | MTS | UND | 0 | 0 | 0
146038 | 1 | CONTROL DE TEMPERATURA MT 512E 2 HP | UND | UND | 0 | 0 | 0
103019 | 20 | COPA COBRE 2 5/8"-4 1/8" | UND | UND | 0 | 0 | 0
103019 | 1 | COPA COBRE 2 5/8"-4 1/8" | UND | UND | 2 | 2 | 0
149036 | 1 | DETECTOR DE FUGA HALOGENO WJL-6000 | UND | UND | 0 | 0 | 0
114082 | 1 | EJE BRONCE FOSFORADO REDONDO 1 1/2" | MTS | MTS | 0 | 0 | 0
145068 | 1 | FILTRO PARA AGUA | UND | UND | 0 | 0 | 0
145068 | 5 | FILTRO PARA AGUA | UND | UND | 0 | 0 | 0
145068 | 39 | FILTRO PARA AGUA | UND | UND | 0 | 0 | 0
130068 | 1 | FUENTE D/PODER 18VA 080Z0053 AK-PS | UND | UND | 0 | 0 | 0
130068 | 7 | FUENTE D/PODER 18VA 080Z0053 AK-PS | UND | UND | 0 | 0 | 0
129011 | 45 | GRAPA PLASTICA GPP5 | UND | UND | 0 | 0 | 0
129011 | 1 | GRAPA PLASTICA GPP5 | UND | UND | 6750 | 6750 | 0
129011 | 42 | GRAPA PLASTICA GPP5 | UND | UND | 0 | 0 | 0
157024 | 1 | GRATA CIRCULAR C/ESPIGO 4" EN ACERO | UND | UND | 0 | 0 | 0
183158 | 23 | GUASA 5/16 ZINC | UND | UND | 0 | 0 | 6000
183158 | 45 | GUASA 5/16 ZINC | UND | UND | 0 | 0 | 6000
183158 | 1 | GUASA 5/16 ZINC | UND | UND | 1138 | 1138 | 6000
183158 | 46 | GUASA 5/16 ZINC | UND | UND | 0 | 0 | 6000
183158 | 14 | GUASA 5/16 ZINC | UND | UND | 0 | 0 | 6000
183158 | 33 | GUASA 5/16 ZINC | UND | UND | 0 | 0 | 6000
183158 | 48 | GUASA 5/16 ZINC | UND | UND | 0 | 0 | 6000
131031 | 1 | INTERRUPTOR DISYUN 1X6 LG | UND | UND | 418 | 418 | 360
131031 | 46 | INTERRUPTOR DISYUN 1X6 LG | UND | UND | 0 | 0 | 360
131031 | 14 | INTERRUPTOR DISYUN 1X6 LG | UND | UND | 0 | 0 | 360
131031 | 33 | INTERRUPTOR DISYUN 1X6 LG | UND | UND | 0 | 0 | 360
131031 | 15 | INTERRUPTOR DISYUN 1X6 LG | UND | UND | 0 | 0 | 360
1618 | 1 | NO USAR=REEMPLAZA 122002 | LAM | LAM | 0 | 0 | 0
132010 | 20 | LAMPARA FUENTE REF-ILS-AD 16123 | UND | UND | 0 | 0 | 0
132010 | 1 | LAMPARA FUENTE REF-ILS-AD 16123 | UND | UND | 2 | 2 | 0
132010 | 46 | LAMPARA FUENTE REF-ILS-AD 16123 | UND | UND | 0 | 0 | 0
132010 | 42 | LAMPARA FUENTE REF-ILS-AD 16123 | UND | UND | 0 | 0 | 0
119108 | 1 | MARCO IMP 1PTS BT 757 X 1603 MP ANTHONY | UND | UND | 0 | 0 | 0
110010 | 45 | PERFIL ALUM / (TX6) 1 1/2 BL MATE CURVO | MTS | UND | 0 | 0 | 0
110010 | 39 | PERFIL ALUM / (TX6) 1 1/2 BL MATE CURVO | MTS | UND | 0 | 0 | 0
110010 | 1 | PERFIL ALUM / (TX6) 1 1/2 BL MATE CURVO | MTS | UND | 0 | 0 | 0
112235 | 1 | REGLETA P/BOMPER NEGRO 9.5 CM X 6.05 MT | MTS | MTS | 0 | 0 | 0
119266 |  | REJILLA ZINC FRONT NEG ENTREP 57X3.5 CMS | UND | UND | 0 | 0 | 0
138084 | 45 | RELAY POTENCIAL 1/2 HP | UND | UND | 0 | 0 | 0
138084 | 39 | RELAY POTENCIAL 1/2 HP | UND | UND | 0 | 0 | 0
138084 | 1 | RELAY POTENCIAL 1/2 HP | UND | UND | 0 | 0 | 0
138084 | 18 | RELAY POTENCIAL 1/2 HP | UND | UND | 0 | 0 | 0
138084 | 25 | RELAY POTENCIAL 1/2 HP | UND | UND | 0 | 0 | 0
114093 | 1 | SOPORTE FIJO PERFOR VIDRIO TOR LARGO | UND | UND | 0 | 0 | 0
147010 | 1 | TARJETA ENTRADA DIG 080Z0013 AK2-XM102B | UND | UND | 0 | 0 | 0
147010 | 42 | TARJETA ENTRADA DIG 080Z0013 AK2-XM102B | UND | UND | 0 | 0 | 0
134041 | 1 | TERMOCUPLA T-J 1/4X11.5"2.5 MT DOBLE. | UND | UND | 0 | 0 | 0
134041 | 18 | TERMOCUPLA T-J 1/4X11.5"2.5 MT DOBLE. | UND | UND | 0 | 0 | 0
134041 | 14 | TERMOCUPLA T-J 1/4X11.5"2.5 MT DOBLE. | UND | UND | 0 | 0 | 0
130053 | 45 | TERMOSTATO ELEC EA5-8-36 20-120C 30AMP | UND | UND | 0 | 0 | 0
130053 | 1 | TERMOSTATO ELEC EA5-8-36 20-120C 30AMP | UND | UND | 2 | 2 | 0
130053 | 42 | TERMOSTATO ELEC EA5-8-36 20-120C 30AMP | UND | UND | 1 | 1 | 0
181071 | 45 | TOR BRISTOL C/C 10X40 CLASE8.8 | UND | UND | 0 | 0 | 0
181071 | 39 | TOR BRISTOL C/C 10X40 CLASE8.8 | UND | UND | 0 | 0 | 0
194159 | 1 | PORTAPRECIO 1220-1250 BAY UNIVER MTB0115 | UND | UND | 6 | 6 | 0
149096 | 1 | PURIFICADOR ULTRA FILT/AGUA 6ET/UV/MEMBR | UND | UND | 1 | 1 | 0
130515 | 1 | CAJA DE CONTROL MK3 IP HT TC DPC 18+UL | UND | UND | 0 | 0 | 1
130515 | 20 | CAJA DE CONTROL MK3 IP HT TC DPC 18+UL | UND | UND | 0 | 0 | 1
130515 | 48 | CAJA DE CONTROL MK3 IP HT TC DPC 18+UL | UND | UND | 0 | 0 | 1
130323 | 1 | SV RILINE60 PERFIL CUBIER 9340210 UL | UND | UND | 0 | 0 | 0
112690 | 1 | HIDRAULICOS 400N REF 007.1330.00 | UND | UND | 0 | 0 | 0
112690 | 20 | HIDRAULICOS 400N REF 007.1330.00 | UND | UND | 0 | 0 | 0
143313 | 1 | RACK TEKO RXCU 22(D) EW-V R3 | UND | UND | 0 | 0 | 0
116091 | 1 | VALVULA ENTRADA HIDROST UNIVER PLUS 285 | UND | UND | 0 | 0 | 0
183238 |  | TOR LAM C/CIL PTA BROCA 7X3/4" ECOPLUS | UND | UND | 0 | 0 | 0
135157 | 1 | RESISTENCIA TUB 5/16 1700W-220V h220 | UND | UND | 7 | 7 | 0
134195 | 1 | GUARDAMOTOR MS132-32ABB | UND | UND | 11 | 11 | 0
194166 | 20 | LLAVE DE BOLA PPR 32 mm - NA31 IFAN | UND | UND | 0 | 0 | 0
194166 | 1 | LLAVE DE BOLA PPR 32 mm - NA31 IFAN | UND | UND | 600 | 600 | 0
140074 | 1 | UNIDAD CONDEN COPELAND ZXL020BE-TF5-451 | UND | UND | 0 | 0 | 0
119734 | 1 | PUERTA P/MARCO BAJA TEM-ZEROEDGE 3-4PTAS | UND | UND | 32 | 32 | 0
119734 | 20 | PUERTA P/MARCO BAJA TEM-ZEROEDGE 3-4PTAS | UND | UND | 0 | 0 | 0
165241 | 20 | VIDRIO IMP TEM 6MM 1248X680 MM LOW-E | UND | UND | 30 | 30 | 0
112671 | 20 | MORDAZA PINZA 8DC-2-1701241-01 | UND | UND | 2 | 2 | 0
17036 | 1 | NO USAR REMPLAZA 178051 | UND | ONZT | 0 | 0 | 0
17036 | 20 | NO USAR REMPLAZA 178051 | UND | ONZT | 0 | 0 | 0
119454 | 1 | ACRILICO EN"L"3 MM 430X330X35 MM | UND | UND | 0 | 0 | 0
102049 | 44 | TEE COBRE 1 1/8" 130 BAR 129130118 | UND | UND | 33 | 33 | 0
102049 | 20 | TEE COBRE 1 1/8" 130 BAR 129130118 | UND | UND | 0 | 0 | 0
102049 | 1 | TEE COBRE 1 1/8" 130 BAR 129130118 | UND | UND | 91 | 91 | 0
135123 | 1 | RESISTENCIA TUB 1/4 650W-220V MANT | UND | UND | 5 | 5 | 0
135123 | 42 | RESISTENCIA TUB 1/4 650W-220V MANT | UND | UND | 0 | 0 | 0
196214 | 1 | VIDRIO TEMP 10 MM 908X585 MM SER/NEG | UND | UND | 0 | 0 | 0
175047 | 1 | PEGANTE ALTA EXIGENCIA PL 285 X GALON | GLN | GLN | 0 | 0 | 0
175047 | 44 | PEGANTE ALTA EXIGENCIA PL 285 X GALON | GLN | GLN | 0 | 0 | 0
175047 | 39 | PEGANTE ALTA EXIGENCIA PL 285 X GALON | GLN | GLN | 0 | 0 | 0
175047 | 45 | PEGANTE ALTA EXIGENCIA PL 285 X GALON | GLN | GLN | 0 | 0 | 0
175047 | 16 | PEGANTE ALTA EXIGENCIA PL 285 X GALON | GLN | GLN | 0 | 0 | 0
112517 | 1 | REPUESTO P/PTA CORREDERA BP004G02 | UND | UND | 20 | 20 | 0
112517 | 20 | REPUESTO P/PTA CORREDERA BP004G02 | UND | UND | 0 | 0 | 0
18122 | 1 | REMPLAZA 134078 | MTS | UND | 0 | 0 | 0
131112 | 1 | MINI INTERRUPTOR TRIPOLAR S203-C25 ABB | UND | UND | 0 | 0 | 0
144233 |  | CLAMP BODY AL Ø41,3MM 1 HALF | UND | UND | 0 | 0 | 0
142235 | 1 | PVC CONTROL CABLE 4G25MM YSLYCY-JZ / CU | MTS | MTS | 0 | 0 | 0
142235 | 44 | PVC CONTROL CABLE 4G25MM YSLYCY-JZ / CU | MTS | MTS | 0 | 0 | 0
142235 | 20 | PVC CONTROL CABLE 4G25MM YSLYCY-JZ / CU | MTS | MTS | 0 | 0 | 0
161045 | 1 | VIDRIO TEMP 8 MM 1895X250 MM | UND | UND | 0 | 0 | 0
171080 | 1 | PLACA EN ACERO WESTON AZUL - HERRAMIENTA | UND | UND | 0 | 0 | 0
177067 | 1 | ETIQUETA WESTON TEKO CO2 43X43 CM | UND | UND | 0 | 0 | 0
141512 | 1 | COMPRESOR NPT16RR 3/4HP R290 115V | UND | UND | 14 | 14 | 0
141512 | 42 | COMPRESOR NPT16RR 3/4HP R290 115V | UND | UND | 0 | 0 | 0
142377 | 1 | EXPANSION VALVE DANFOSS AKV 10P3 ELECTR | UND | UND | 0 | 0 | 0
142377 | 44 | EXPANSION VALVE DANFOSS AKV 10P3 ELECTR | UND | UND | 2 | 2 | 0
142377 | 20 | EXPANSION VALVE DANFOSS AKV 10P3 ELECTR | UND | UND | 0 | 0 | 0
151017 | 1 | PINTURA ACRILICA VIOLETA RAL 4004 | GLN | GLN | 0 | 0 | 0
146253 | 1 | SENSOR DE TEMPERATURA SB70 85334011 | UND | UND | 0 | 0 | 0
146253 | 20 | SENSOR DE TEMPERATURA SB70 85334011 | UND | UND | 0 | 0 | 0
138180 | 1 | RELE POTENC ZX030-040-050BE 040-0166-37 | UND | UND | 6 | 6 | 0
138180 | 20 | RELE POTENC ZX030-040-050BE 040-0166-37 | UND | UND | 0 | 0 | 0
138180 | 53 | RELE POTENC ZX030-040-050BE 040-0166-37 | UND | UND | 0 | 0 | 0
138180 | 18 | RELE POTENC ZX030-040-050BE 040-0166-37 | UND | UND | 0 | 0 | 0
183109 | 1 | ABRAZADERA AJUSTABLE 1" | UND | UND | 73 | 73 | 3000
183109 | 39 | ABRAZADERA AJUSTABLE 1" | UND | UND | 0 | 0 | 3000
183109 | 53 | ABRAZADERA AJUSTABLE 1" | UND | UND | 0 | 0 | 3000
183109 | 45 | ABRAZADERA AJUSTABLE 1" | UND | UND | 0 | 0 | 3000
183109 | 10 | ABRAZADERA AJUSTABLE 1" | UND | UND | 0 | 0 | 3000
183109 | 33 | ABRAZADERA AJUSTABLE 1" | UND | UND | 0 | 0 | 3000
183109 | 3 | ABRAZADERA AJUSTABLE 1" | UND | UND | 0 | 0 | 3000
183109 | 51 | ABRAZADERA AJUSTABLE 1" | UND | UND | 5 | 5 | 3000
183109 | 25 | ABRAZADERA AJUSTABLE 1" | UND | UND | 0 | 0 | 3000
183109 | 18 | ABRAZADERA AJUSTABLE 1" | UND | UND | 0 | 0 | 3000
183109 | 5 | ABRAZADERA AJUSTABLE 1" | UND | UND | 0 | 0 | 3000
112205 |  | ACCESORIO TAPA SIRYUS L=590 COMBI | JGO | JGO | 0 | 0 | 0
119048 | 1 | ACRILICOS RANURADOS 052X5.7 CMS | UND | UND | 0 | 0 | 0
183104 | 1 | ANCLA 3/8 X 2" REF. HN 3817 | UND | UND | 0 | 0 | 0
119275 | 1 | BISAGRA PLANA ACERO DERECHA TRS-6 | UND | UND | 0 | 0 | 0
119275 | 7 | BISAGRA PLANA ACERO DERECHA TRS-6 | UND | UND | 0 | 0 | 0
143009 | 1 | BOTELLA ACUMULADORA DE LIQ CR 102 3/8 | UND | UND | 29 | 29 | 0
143009 | 7 | BOTELLA ACUMULADORA DE LIQ CR 102 3/8 | UND | UND | 0 | 0 | 0
143009 | 42 | BOTELLA ACUMULADORA DE LIQ CR 102 3/8 | UND | UND | 0 | 0 | 0
134061 | 1 | CABLE CONEXIÓN DISPLAY EKA 084B7298 | UND | UND | 0 | 0 | 0
134061 | 18 | CABLE CONEXIÓN DISPLAY EKA 084B7298 | UND | UND | 0 | 0 | 0
136052 | 1 | CABLE VEHICULO No.16 ROJO | MTS | MTS | 200 | 200 | 0
136052 | 15 | CABLE VEHICULO No.16 ROJO | MTS | MTS | 0 | 0 | 0
119039 | 1 | CAJA ACRILICO 30X30X20 CM ESPESOR 6 MM | UND | UND | 0 | 0 | 0
119273 |  | CAJA ACRILICO 5 MM 102X20X11 CMS | UND | UND | 0 | 0 | 0
114003 | 1 | CHAPA CUARTO FRIO REF YL-1040 | UND | UND | 4 | 4 | 0
114003 | 15 | CHAPA CUARTO FRIO REF YL-1040 | UND | UND | 0 | 0 | 0
177008 | 1 | CINTA AISLANTE COLORES (RLL X 8 MT) | RLL | RLL | 0 | 0 | 0
177008 | 25 | CINTA AISLANTE COLORES (RLL X 8 MT) | RLL | RLL | 0 | 0 | 0
177008 | 51 | CINTA AISLANTE COLORES (RLL X 8 MT) | RLL | RLL | 4 | 4 | 0
177008 | 53 | CINTA AISLANTE COLORES (RLL X 8 MT) | RLL | RLL | 0 | 0 | 0
177008 | 39 | CINTA AISLANTE COLORES (RLL X 8 MT) | RLL | RLL | 0 | 0 | 0
177008 | 45 | CINTA AISLANTE COLORES (RLL X 8 MT) | RLL | RLL | 0 | 0 | 0
177008 | 33 | CINTA AISLANTE COLORES (RLL X 8 MT) | RLL | RLL | 0 | 0 | 0
177008 | 34 | CINTA AISLANTE COLORES (RLL X 8 MT) | RLL | RLL | 2 | 2 | 0
177008 | 5 | CINTA AISLANTE COLORES (RLL X 8 MT) | RLL | RLL | 0 | 0 | 0
177008 | 10 | CINTA AISLANTE COLORES (RLL X 8 MT) | RLL | RLL | 0 | 0 | 0
177008 | 18 | CINTA AISLANTE COLORES (RLL X 8 MT) | RLL | RLL | 0 | 0 | 0
177008 | 35 | CINTA AISLANTE COLORES (RLL X 8 MT) | RLL | RLL | 0 | 0 | 0
177008 | 3 | CINTA AISLANTE COLORES (RLL X 8 MT) | RLL | RLL | 0 | 0 | 0
177005 | 1 | CINTA SCOTCH #23 18MM X 9.1MM X 48 METRO | RLL | RLL | 11 | 11 | 700
177005 | 25 | CINTA SCOTCH #23 18MM X 9.1MM X 48 METRO | RLL | RLL | 0 | 0 | 700
177005 | 51 | CINTA SCOTCH #23 18MM X 9.1MM X 48 METRO | RLL | RLL | 0 | 0 | 700
177005 | 39 | CINTA SCOTCH #23 18MM X 9.1MM X 48 METRO | RLL | RLL | 0 | 0 | 700
177005 | 10 | CINTA SCOTCH #23 18MM X 9.1MM X 48 METRO | RLL | RLL | 0 | 0 | 700
177005 | 3 | CINTA SCOTCH #23 18MM X 9.1MM X 48 METRO | RLL | RLL | 0 | 0 | 700
177005 | 18 | CINTA SCOTCH #23 18MM X 9.1MM X 48 METRO | RLL | RLL | 0 | 0 | 700
177005 | 34 | CINTA SCOTCH #23 18MM X 9.1MM X 48 METRO | RLL | RLL | 1 | 1 | 700
177005 | 5 | CINTA SCOTCH #23 18MM X 9.1MM X 48 METRO | RLL | RLL | 0 | 0 | 700
177005 | 14 | CINTA SCOTCH #23 18MM X 9.1MM X 48 METRO | RLL | RLL | 0 | 0 | 700
177005 | 42 | CINTA SCOTCH #23 18MM X 9.1MM X 48 METRO | RLL | RLL | 173 | 173 | 700
177005 | 15 | CINTA SCOTCH #23 18MM X 9.1MM X 48 METRO | RLL | RLL | 0 | 0 | 700
100026 | 45 | CODO A/I 304 1/2" 150 T30 NTT | UND | UND | 0 | 0 | 0
100026 | 1 | CODO A/I 304 1/2" 150 T30 NTT | UND | UND | 34 | 34 | 0
144258 | 20 | VALVULA BOLAC/PUERTO 13/8 60BAR(BV11AMP) | UND | UND | 0 | 0 | 0
144258 | 44 | VALVULA BOLAC/PUERTO 13/8 60BAR(BV11AMP) | UND | UND | 6 | 6 | 0
144258 | 1 | VALVULA BOLAC/PUERTO 13/8 60BAR(BV11AMP) | UND | UND | 0 | 0 | 0
138130 | 1 | PROTECTOR TERMICO 1+1HP COMP GS34TF | UND | UND | 0 | 0 | 0
174041 | 45 | ACEITE LUBRICANTE PEN13/020Z AEROSOL A/I | GLN | GLN | 0 | 0 | 0
174041 | 1 | ACEITE LUBRICANTE PEN13/020Z AEROSOL A/I | GLN | GLN | 0 | 0 | 0
174042 | 45 | LUBRICANTE PEN AEROSOL 5-56/400CRC | GLN | GLN | 0 | 0 | 0
174042 | 1 | LUBRICANTE PEN AEROSOL 5-56/400CRC | GLN | GLN | 0 | 0 | 0
138122 | 20 | CAP START KIT 914-0006-10 | UND | UND | 0 | 0 | 0
138122 | 1 | CAP START KIT 914-0006-10 | UND | UND | 2 | 2 | 0
138122 | 53 | CAP START KIT 914-0006-10 | UND | UND | 0 | 0 | 0
157049 | 1 | DISCO FIBRA ROJA 6" CON VELCRO GRANO 320 | UND | UND | 0 | 0 | 0
137160 | 20 | MOTOR DIG ECR01A0193/A0Y33 16W 120V-60Hz | UND | UND | 0 | 0 | 0
137160 | 1 | MOTOR DIG ECR01A0193/A0Y33 16W 120V-60Hz | UND | UND | 148 | 148 | 0
165099 | 1 | VIDRIO TEMP 8 MM 2058X292 MM | UND | UND | 0 | 0 | 0
147069 | 1 | BASE PRESOSTATO KROMS DL 4 E-1 | UND | UND | 0 | 0 | 0
113104 | 1 | GANCHO P/GANCHERA DOBLE 20 CM NEGRO | UND | UND | 0 | 0 | 0
119383 | 1 | KIT MARCO IMP 3 PTAS ILUM/LED 2370X1645 | UND | UND | 0 | 0 | 0
136203 | 44 | CABLE ENCAU/TADO LIBRE HALOGENO 3X14 AWG | MTS | MTS | 0 | 0 | 0
136203 | 1 | CABLE ENCAU/TADO LIBRE HALOGENO 3X14 AWG | MTS | MTS | 372.1 | 372.1 | 0
136203 | 39 | CABLE ENCAU/TADO LIBRE HALOGENO 3X14 AWG | MTS | MTS | 0 | 0 | 0
136203 | 53 | CABLE ENCAU/TADO LIBRE HALOGENO 3X14 AWG | MTS | MTS | 0 | 0 | 0
136203 | 23 | CABLE ENCAU/TADO LIBRE HALOGENO 3X14 AWG | MTS | MTS | 0 | 0 | 0
136203 | 52 | CABLE ENCAU/TADO LIBRE HALOGENO 3X14 AWG | MTS | MTS | 10 | 10 | 0
136203 | 46 | CABLE ENCAU/TADO LIBRE HALOGENO 3X14 AWG | MTS | MTS | 0 | 0 | 0
136203 | 18 | CABLE ENCAU/TADO LIBRE HALOGENO 3X14 AWG | MTS | MTS | 0 | 0 | 0
136203 | 34 | CABLE ENCAU/TADO LIBRE HALOGENO 3X14 AWG | MTS | MTS | 21 | 21 | 0
136203 | 5 | CABLE ENCAU/TADO LIBRE HALOGENO 3X14 AWG | MTS | MTS | 0 | 0 | 0
107022 | 1 | ADAPTADOR MACHO 1/4 NPT X 1/4 R8 | UND | UND | 0 | 0 | 0
107022 | 45 | ADAPTADOR MACHO 1/4 NPT X 1/4 R8 | UND | UND | 0 | 0 | 0
107022 | 25 | ADAPTADOR MACHO 1/4 NPT X 1/4 R8 | UND | UND | 0 | 0 | 0
122028 | 1 | MEMBRANA HORNO/ASTR1010 95X22CM "290188" | UND | UND | 0 | 0 | 0
136117 | 44 | CABLE NF-FR-LS CALIBRE #18 GRIS | MTS | MTS | 0 | 0 | 0
136117 | 23 | CABLE NF-FR-LS CALIBRE #18 GRIS | MTS | MTS | 0 | 0 | 0
136117 | 1 | CABLE NF-FR-LS CALIBRE #18 GRIS | MTS | MTS | 2931 | 2931 | 0
136117 | 33 | CABLE NF-FR-LS CALIBRE #18 GRIS | MTS | MTS | 0 | 0 | 0
112609 | 20 | MONTANTE COMPLETO AAP 061.0090.00 | UND | UND | 0 | 0 | 0
112609 | 1 | MONTANTE COMPLETO AAP 061.0090.00 | UND | UND | 0 | 0 | 0
13096 | 20 | NO USAR REEMPLAZAR 112179 | UND | UND | 0 | 0 | 0
13096 | 1 | NO USAR REEMPLAZAR 112179 | UND | UND | 0 | 0 | 0
119399 | 1 | KIT MARCO IMP 2 PTAS ILUM/LED 1580X1645 | UND | UND | 0 | 0 | 0
164042 | 1 | VIDRIO TEMP 8 MM 1860X170 MM | UND | UND | 0 | 0 | 0
164057 | 1 | VIDRIO TEMP 8 MM 80 X 180 MM | UND | UND | 0 | 0 | 0
164078 | 1 | VIDRIO TEMP 10 MM 630 X 440 MM | UND | UND | 0 | 0 | 0
164078 | 42 | VIDRIO TEMP 10 MM 630 X 440 MM | UND | UND | 0 | 0 | 0
115079 | 1 | BISAGRA HR 3" CALIBRE 14 (T X 2,40MT) | UND | UND | 0 | 0 | 0
141304 | 1 | COMPRESOR NEU2168U CSR220/60- 02.0433 | UND | UND | 7 | 7 | 0
141304 | 20 | COMPRESOR NEU2168U CSR220/60- 02.0433 | UND | UND | 0 | 0 | 0
141304 | 44 | COMPRESOR NEU2168U CSR220/60- 02.0433 | UND | UND | 9 | 9 | 0
141304 | 52 | COMPRESOR NEU2168U CSR220/60- 02.0433 | UND | UND | 0 | 0 | 0
141304 | 34 | COMPRESOR NEU2168U CSR220/60- 02.0433 | UND | UND | 1 | 1 | 0
141304 | 18 | COMPRESOR NEU2168U CSR220/60- 02.0433 | UND | UND | 0 | 0 | 0
141304 | 48 | COMPRESOR NEU2168U CSR220/60- 02.0433 | UND | UND | 0 | 0 | 0
149071 | 20 | ALARMA MONITOR GJD-MM1 230V GAS-1080 | UND | UND | 0 | 0 | 0
149071 | 1 | ALARMA MONITOR GJD-MM1 230V GAS-1080 | UND | UND | 0 | 0 | 0
119820 | 20 | BURLETE P/PUERTA 4MNP26MM 756X1597 | UND | UND | 0 | 0 | 0
119820 | 44 | BURLETE P/PUERTA 4MNP26MM 756X1597 | UND | UND | 0 | 0 | 0
119820 | 1 | BURLETE P/PUERTA 4MNP26MM 756X1597 | UND | UND | 0 | 0 | 0
196072 | 1 | VIDRIO TEMP 10 MM 190X440 MM | UND | UND | 0 | 0 | 0
165052 | 1 | VIDRIO TEMP 8 MM 740X150 MM | UND | UND | 0 | 0 | 0
117904 | 1 | ACRILICO 4 MM 310X50 MM FRONTAL RANURADO | UND | UND | 0 | 0 | 0
164325 | 1 | VIDRIO TEMP 4 MM 923X1347 MM SER/NEG IZQ | UND | UND | 0 | 0 | 0
196140 | 1 | VIDRIO TEMP 10 MM 1537X527 MM | UND | UND | 0 | 0 | 0
165064 | 1 | VIDRIO TEMP 8 MM 950X160 MM | UND | UND | 0 | 0 | 0
146280 | 48 | DISPLAY MOUNTING PANEL PGNE000F00+CABLE | UND | UND | 0 | 0 | 0
119551 | 1 | REJILLA DIVISION ZINC NEGRA 48X15 CMS | UND | UND | 1 | 1 | 0
131252 | 1 | TUBO LED 4000K 1504MM LBF-VL-1500 IZQ-TR | UND | UND | 0 | 0 | 0
131252 | 20 | TUBO LED 4000K 1504MM LBF-VL-1500 IZQ-TR | UND | UND | 0 | 0 | 0
132153 | 1 | TUBO LED 4000K 1506MM SPU-VC-1500 CEN-FR | UND | UND | 226 | 226 | 0
132153 | 20 | TUBO LED 4000K 1506MM SPU-VC-1500 CEN-FR | UND | UND | 0 | 0 | 0
132153 | 44 | TUBO LED 4000K 1506MM SPU-VC-1500 CEN-FR | UND | UND | 0 | 0 | 0
119646 | 20 | KIT MARCO SKY 4 PTAS BEN11EVS-AF-H-3160 | UND | UND | 0 | 0 | 0
112789 | 1 | BOMBA CENTRIFUGA CM 10-1 MONOF 115/230V | UND | UND | 0 | 0 | 0
476254 | 1 | DISPLAY DIXELL CH620-000W0 BR 03.1136 | UND | UND | 9 | 9 | 0
476254 | 20 | DISPLAY DIXELL CH620-000W0 BR 03.1136 | UND | UND | 0 | 0 | 0
125093 | 1 | EUCOLISTO MORTERO X KILOS | KGS | KGS | 0 | 0 | 0
161320 | 1 | VIDRIO TEMP 8 MM 1750X450 MM | UND | UND | 0 | 0 | 0
149417 | 1 | EMPAQUE GSKT CYL HD CKH5 372627-02 | UND | UND | 0 | 0 | 0
149417 | 48 | EMPAQUE GSKT CYL HD CKH5 372627-02 | UND | UND | 0 | 0 | 0
183290 | 1 | TUERCA ACERO INOXIDABL 12MM | UND | UND | 116 | 116 | 0
183290 | 53 | TUERCA ACERO INOXIDABL 12MM | UND | UND | 0 | 0 | 0
183290 | 45 | TUERCA ACERO INOXIDABL 12MM | UND | UND | 0 | 0 | 0
115094 | 1 | SOPORTE ANTIEMPAÑANTE FENIX | UND | UND | 18 | 18 | 0
183292 | 1 | TUERCA DE OJO 12 MM | UND | UND | 0 | 0 | 0
183292 | 45 | TUERCA DE OJO 12 MM | UND | UND | 0 | 0 | 0
119566 | 1 | REJILLA FRONTAL MOTOR 220X7MM PINT NEGR | UND | UND | 7 | 7 | 0
118291 | 1 | ACRILICO 6 MM 810X585 MM | UND | UND | 0 | 0 | 0
136192 | 1 | CANALETA RANURADA 60 X 100 (T X 2MT) | MTS | UND | 40 | 40 | 0
161335 | 1 | VIDRIO TEMP 8 MM 950X200 MM | UND | UND | 2 | 2 | 0
126080 | 1 | LAMINA GALVANIZADA Z275 G90 UL C.12 4X8 | LAM | LAM | 7 | 7 | 0
134112 | 1 | ARNES DE ILUMINACION CC-0758-M021-CARTER | UND | UND | 9 | 9 | 0
134112 | 20 | ARNES DE ILUMINACION CC-0758-M021-CARTER | UND | UND | 0 | 0 | 0
130302 | 1 | BOBINA SOLEN AC220V 023-0112-00 | UND | UND | 4 | 4 | 0
130302 | 20 | BOBINA SOLEN AC220V 023-0112-00 | UND | UND | 0 | 0 | 0
150065 | 1 | PINTURA 78 GRIS EPOX POLYESTER SATIN CAR | KGS | KGS | 100 | 100 | 0
177049 | 1 | CINTA AISLANTE VERDE (RLL X 8 MT) | RLL | RLL | 61 | 61 | 150
139466 | 1 | CANALETA RANUR 40X80 (TX2MT)C/TAPA WUXI | MTS | UND | 16 | 16 | 0
139466 | 20 | CANALETA RANUR 40X80 (TX2MT)C/TAPA WUXI | MTS | UND | 0 | 0 | 0
130379 | 1 | TRANSFORMADOR CT DIN 100 5 METSECT5CC010 | UND | UND | 6 | 6 | 0
119730 | 20 | KIT MARCO 5PTAS 757X1586 FD-02 QH~BENTBT | UND | UND | 2 | 2 | 0
196201 | 1 | VIDRIO TEMP 10 MM 958X500 MM | UND | UND | 1 | 1 | 0
145255 | 1 | RUBBER-METAL-PAD D50 H30MM MOGOLLA TEKO | UND | UND | 0 | 0 | 0
145255 | 48 | RUBBER-METAL-PAD D50 H30MM MOGOLLA TEKO | UND | UND | 8 | 8 | 0
112515 | 1 | CINTA FULL VISION ANCHA PPBIERGFUL02000 | UND | UND | 180 | 180 | 0
183201 | 45 | TOR HEXAGONAL 5/16"X11/2"A/I ROSCA TOTAL | UND | UND | 0 | 0 | 0
183201 | 1 | TOR HEXAGONAL 5/16"X11/2"A/I ROSCA TOTAL | UND | UND | 505 | 505 | 0
144175 | 1 | VALVULA BOLA 5/8"(S) GBC 16SH-009G7418 | UND | UND | 0 | 0 | 0
117109 | 1 | SUPERFICIE HI-MACS BLACK/P 1.30X0.80MTS | UND | UND | 0 | 0 | 0
117109 | 21 | SUPERFICIE HI-MACS BLACK/P 1.30X0.80MTS | UND | UND | 0 | 0 | 0
197011 | 25 | TUBO AGUAS NEGRAS REDONDO 2"CAL 12 | MTS | UNE | 0 | 0 | 0
197011 | 46 | TUBO AGUAS NEGRAS REDONDO 2"CAL 12 | MTS | UNE | 0 | 0 | 0
197011 | 1 | TUBO AGUAS NEGRAS REDONDO 2"CAL 12 | MTS | UNE | 1.3 | 1.3 | 0
130301 | 20 | BOBINA 220V DANFOSS P/VALVULA 018F6783 | UND | UND | 0 | 0 | 0
130301 | 7 | BOBINA 220V DANFOSS P/VALVULA 018F6783 | UND | UND | 0 | 0 | 0
130301 | 39 | BOBINA 220V DANFOSS P/VALVULA 018F6783 | UND | UND | 0 | 0 | 0
130301 | 1 | BOBINA 220V DANFOSS P/VALVULA 018F6783 | UND | UND | 0 | 0 | 0
175022 | 1 | CARPINCOL EXPRESS ACT 200 ML +ADH 50 GR | UND | UND | 0 | 0 | 0
146130 | 25 | CONTROL TEMPERATURA REF PJEZ-COH 110 | UND | UND | 0 | 0 | 0
146130 | 1 | CONTROL TEMPERATURA REF PJEZ-COH 110 | UND | UND | 0 | 0 | 0
144304 | 20 | VALVULA CHEQUE CO2 1/2" ODS 3132EW/4 | UND | UND | 40 | 40 | 0
114151 | 1 | CERROJO CON MUELLE C49 ZINCADO | UND | UND | 0 | 0 | 0
114151 | 45 | CERROJO CON MUELLE C49 ZINCADO | UND | UND | 0 | 0 | 0
140049 | 14 | NO USAR REMPLAZA 140066 | UND | UND | 0 | 0 | 0
140049 | 23 | NO USAR REMPLAZA 140066 | UND | UND | 0 | 0 | 0
140049 | 1 | NO USAR REMPLAZA 140066 | UND | UND | 0 | 0 | 0
141308 | 1 | COMPRESOR COP. SCROL ZS38K4E-PFV-250 BIF | UND | UND | 0 | 0 | 0
165074 | 46 | VIDRIO TEMP 8MM 800X487X182 MM IRREGULAR | UND | UND | 0 | 0 | 0
165074 | 1 | VIDRIO TEMP 8MM 800X487X182 MM IRREGULAR | UND | UND | 0 | 0 | 0
147125 | 20 | ASPA PARA /MOTO/VENTI BLO 5546220050-Z10 | UND | UND | 0 | 0 | 0
147125 | 48 | ASPA PARA /MOTO/VENTI BLO 5546220050-Z10 | UND | UND | 111 | 111 | 0
147125 | 42 | ASPA PARA /MOTO/VENTI BLO 5546220050-Z10 | UND | UND | 0 | 0 | 0
147125 | 1 | ASPA PARA /MOTO/VENTI BLO 5546220050-Z10 | UND | UND | 0 | 0 | 0
196170 | 1 | VIDRIO TEMP 10 MM 263X400 MM | UND | UND | 0 | 0 | 0
147067 | 1 | CABLE (KR-3M NETWORK CABLE) | UND | UND | 0 | 0 | 0
147067 | 20 | CABLE (KR-3M NETWORK CABLE) | UND | UND | 0 | 0 | 0
147067 | 48 | CABLE (KR-3M NETWORK CABLE) | UND | UND | 0 | 0 | 0
160850 | 1 | VIDRIO TEMP 6 MM 345X287 MM | UND | UND | 0 | 0 | 0
144202 | 20 | VALV/BOLA 2000 PSI 1/2" NPT D22FK66303 | UND | UND | 0 | 0 | 0
144202 | 39 | VALV/BOLA 2000 PSI 1/2" NPT D22FK66303 | UND | UND | 0 | 0 | 0
144202 | 1 | VALV/BOLA 2000 PSI 1/2" NPT D22FK66303 | UND | UND | 40 | 40 | 0
119509 | 1 | REJILLA PLAST C/FRIO 74X40 CMS | UND | UND | 0 | 0 | 0
171023 | 44 | BUTILO PRIMER SELLO POLISULFURO DVH 7KG | KGS | KGS | 0.69 | 0.69 | 0
171023 | 1 | BUTILO PRIMER SELLO POLISULFURO DVH 7KG | KGS | KGS | 7 | 7 | 0
160648 | 1 | VIDRIO TEMP 4 MM 963X1031 MM LOW-E DER | UND | UND | 0 | 0 | 0
160760 | 1 | VIDRIO TEMP 8 MM 135X450 MM C/SERIG | UND | UND | 0 | 0 | 0
144511 | 20 | GLASS CLAMP PROFILE 1248MM 446.5510.011 | UND | UND | 0 | 0 | 0
144511 | 1 | GLASS CLAMP PROFILE 1248MM 446.5510.011 | UND | UND | 0 | 0 | 0
132181 | 25 | TUBO LED ACR 5630-40 17MMX166CMS 120 V | UND | UND | 0 | 0 | 0
132181 | 1 | TUBO LED ACR 5630-40 17MMX166CMS 120 V | UND | UND | 0 | 0 | 0
119951 | 48 | MODULO CORESENSE REF 947-0128-00 | UND | UND | 0 | 0 | 0
119951 | 1 | MODULO CORESENSE REF 947-0128-00 | UND | UND | 0 | 0 | 0
119084 | 1 | ACRILICOS RANURADOS 5MM 1070X50 MM | UND | UND | 0 | 0 | 0
160786 | 1 | VIDRIO TEMP 8 MM 1205X214 MM | UND | UND | 0 | 0 | 0
171026 |  | BUTILO BLANCO 12MM X 5MM ROLLO/8MTS | MTS | RLL | 0 | 0 | 0
117180 | 1 | SUPERFICIE HI-MACS BLACK/P 2.25X0.80MTS | UND | UND | 0 | 0 | 0
123021 | 1 | LAMINA OSB ORANGE 1.22X2.44X0.009 MM | LAM | LAM | 0 | 0 | 0
160827 | 1 | VIDRIO TEMP 8 MM 440X258 MM | UND | UND | 0 | 0 | 0
132175 | 1 | TUBO LED 150CMS 20W 4000K T8 | UND | UND | 244 | 244 | 0
132175 | 14 | TUBO LED 150CMS 20W 4000K T8 | UND | UND | 0 | 0 | 0
132175 | 2 | TUBO LED 150CMS 20W 4000K T8 | UND | UND | 0 | 0 | 0
132175 | 46 | TUBO LED 150CMS 20W 4000K T8 | UND | UND | 0 | 0 | 0
132175 | 44 | TUBO LED 150CMS 20W 4000K T8 | UND | UND | 0 | 0 | 0
132175 | 33 | TUBO LED 150CMS 20W 4000K T8 | UND | UND | 0 | 0 | 0
132175 | 42 | TUBO LED 150CMS 20W 4000K T8 | UND | UND | 0 | 0 | 0
132175 | 45 | TUBO LED 150CMS 20W 4000K T8 | UND | UND | 0 | 0 | 0
114112 | 20 | CIERRE DE TAPA-MANIJA PTA DES-416481 | UND | UND | 0 | 0 | 0
114112 | 1 | CIERRE DE TAPA-MANIJA PTA DES-416481 | UND | UND | 0 | 0 | 0
164086 | 8 | VIDRIO TEMP 10 MM 490 X 450 MM | UND | UND | 0 | 0 | 0
164086 | 1 | VIDRIO TEMP 10 MM 490 X 450 MM | UND | UND | 0 | 0 | 0
143305 | 20 | RACK TEKO ROXSTA 2.0-42(B)/26041470 | UND | UND | 0 | 0 | 0
143305 | 1 | RACK TEKO ROXSTA 2.0-42(B)/26041470 | UND | UND | 0 | 0 | 0
119137 | 20 | MARCO INF. 2500 MM (ECO DOOR 2)/20041061 | UND | UND | 0 | 0 | 0
119437 | 1 | ACRILICO 4 MM 616X220 MM | UND | UND | 0 | 0 | 0
141306 | 14 | COMPRESOR COPELAND ZB76KCE-TF5-551 | UND | UND | 0 | 0 | 0
141306 | 20 | COMPRESOR COPELAND ZB76KCE-TF5-551 | UND | UND | 0 | 0 | 0
141306 | 1 | COMPRESOR COPELAND ZB76KCE-TF5-551 | UND | UND | 2 | 2 | 0
148089 | 20 | KIT IQ 347051-21-US BITZER | UND | UND | 0 | 0 | 0
148089 | 1 | KIT IQ 347051-21-US BITZER | UND | UND | 0 | 0 | 0
20035 | 1 | DISPONIBLE EN KILOS | KGS | KGS | 0 | 0 | 0
137170 | 1 | PANTALLA CABLET-LAN UUKDI00000 | UND | UND | 0 | 0 | 0
137170 | 20 | PANTALLA CABLET-LAN UUKDI00000 | UND | UND | 0 | 0 | 0
194097 | 1 | VALVULA DE PASO GRANDES 110" | UND | UND | 4 | 4 | 0
119787 | 20 | MARCO 4 PTAS BENTCAM MEDIA TEM-ZEROEDGE | UND | UND | 0 | 0 | 0
119787 | 1 | MARCO 4 PTAS BENTCAM MEDIA TEM-ZEROEDGE | UND | UND | 2 | 2 | 0
119562 | 1 | REJILLA ZINC FRONTAL ENTREP 105X3.5 CM | UND | UND | 0 | 0 | 0
116345 | 1 | PUERTA VAIVEN DOBLE 40 MM 1.00X2.00 MTS | UND | UND | 0 | 0 | 0
194141 | 1 | TEE REDUCCIÓN FUSION SOCKET 40X32X40MM | UND | UND | 0 | 0 | 0
118296 | 1 | ACRILICO 6 MM 660X585 MM IZQ C/MANIJA | UND | UND | 1 | 1 | 0
136211 | 1 | CABLE CU ENCAUCHETADO 4X6 AWG - UL | MTS | MTS | 50 | 50 | 0
118311 | 1 | ACRILICO 6 MM CURVO 750X150 MM R1000MM | UND | UND | 0 | 0 | 0
165225 | 1 | VIDRIO TEMP 6 MM 260X680 MM LOW-E DER | UND | UND | 0 | 0 | 0
119751 | 48 | EMPAQUE GREY 7035 L=1250 /MARC/HOR119188 | UND | UND | 30 | 30 | 0
140023 | 20 | UNIDAD COND BOYARD HQHD-357YBI01 R404 | UND | UND | 0 | 0 | 0
140023 | 1 | UNIDAD COND BOYARD HQHD-357YBI01 R404 | UND | UND | 1 | 1 | 0
112495 | 20 | PERFIL PU-211 GRIS X 4.7 MTS | MTS | MTS | 0 | 0 | 0
112495 | 1 | PERFIL PU-211 GRIS X 4.7 MTS | MTS | MTS | 9.4 | 9.4 | 0
180132 |  | REMACHE POP 3/16X3/4" A/I | UND | UND | 0 | 0 | 0
101054 | 53 | UNION PVC 3/4" | UND | UND | 0 | 0 | 0
101054 | 45 | UNION PVC 3/4" | UND | UND | 0 | 0 | 0
119797 | 1 | EMPAQUE CUARTO DE CREC. 1900 x 715 MM | UND | UND | 9 | 9 | 0
118352 | 1 | ACRILICO 4 MM FRONTAL ENTR 22X5 CM | UND | UND | 0 | 0 | 0
137304 | 20 | QUEMADOR FS10 CON MVDLE25 | UND | UND | 0 | 0 | 0
137304 | 1 | QUEMADOR FS10 CON MVDLE25 | UND | UND | 2 | 2 | 0
149106 | 20 | ARMAFLEX 5/8X1/2" (TX1.80MT)X40U HUAMEI | UND | CAJ | 0 | 0 | 0
149106 | 44 | ARMAFLEX 5/8X1/2" (TX1.80MT)X40U HUAMEI | UND | CAJ | 440 | 440 | 0
149106 | 1 | ARMAFLEX 5/8X1/2" (TX1.80MT)X40U HUAMEI | UND | CAJ | 50 | 50 | 0
117010 | 1 | SUPERFICIE MONTELLI BLANCO | UND | UND | 0 | 0 | 0
144038 | 52 | VALVULA GUSANILLO 1/4X7CM -VAL-01 COPPER | UND | UND | 2 | 2 | 4000
144038 | 34 | VALVULA GUSANILLO 1/4X7CM -VAL-01 COPPER | UND | UND | 6 | 6 | 4000
144038 | 18 | VALVULA GUSANILLO 1/4X7CM -VAL-01 COPPER | UND | UND | 0 | 0 | 4000
144038 | 44 | VALVULA GUSANILLO 1/4X7CM -VAL-01 COPPER | UND | UND | 0 | 0 | 4000
144038 | 51 | VALVULA GUSANILLO 1/4X7CM -VAL-01 COPPER | UND | UND | 5 | 5 | 4000
144038 | 39 | VALVULA GUSANILLO 1/4X7CM -VAL-01 COPPER | UND | UND | 0 | 0 | 4000
144038 | 1 | VALVULA GUSANILLO 1/4X7CM -VAL-01 COPPER | UND | UND | 476 | 476 | 4000
144038 | 14 | VALVULA GUSANILLO 1/4X7CM -VAL-01 COPPER | UND | UND | 0 | 0 | 4000
144038 | 46 | VALVULA GUSANILLO 1/4X7CM -VAL-01 COPPER | UND | UND | 0 | 0 | 4000
144038 | 33 | VALVULA GUSANILLO 1/4X7CM -VAL-01 COPPER | UND | UND | 0 | 0 | 4000
144038 | 42 | VALVULA GUSANILLO 1/4X7CM -VAL-01 COPPER | UND | UND | 0 | 0 | 4000
144038 | 53 | VALVULA GUSANILLO 1/4X7CM -VAL-01 COPPER | UND | UND | 0 | 0 | 4000
144038 | 23 | VALVULA GUSANILLO 1/4X7CM -VAL-01 COPPER | UND | UND | 0 | 0 | 4000
150570 | 1 | VIDRIO TEMP 4 MM 944X449 MM LOW-E | UND | UND | 0 | 0 | 0
139604 | 20 | UNO-UPS/24DC/24DC/60W | UNE | UNE | 0 | 0 | 0
139604 | 1 | UNO-UPS/24DC/24DC/60W | UNE | UNE | 3 | 3 | 0
119677 | 1 | PUERTA CORREDERA 4" 1.40X2.00 MTS IZQ | UND | UND | 0 | 0 | 0
112514 | 20 | CINTA FULL VISION DELGADA BZERGFUL02000 | UND | UND | 0 | 0 | 0
112514 | 48 | CINTA FULL VISION DELGADA BZERGFUL02000 | UND | UND | 20 | 20 | 0
112514 | 1 | CINTA FULL VISION DELGADA BZERGFUL02000 | UND | UND | 0 | 0 | 0
177066 | 1 | ETIQUETA PRECAUCION GAS PROPANO 7.8X14CM | UND | UND | 0 | 0 | 0
114157 | 1 | MANIJA A/I 304 12 CM CON EJES 7.2 CM | UND | UND | 0 | 0 | 0
134182 | 1 | GUARDAMOTOR MS 132-20 ABB | UND | UND | 0 | 0 | 0
860099 | 21 | VINAGRE BLANCO | GLN | GLN | 7 | 7 | 0
142332 | 20 | CU REDUCING NIPPLE K65 11/8"AX5/8"130BAR | UND | UND | 0 | 0 | 0
142332 | 1 | CU REDUCING NIPPLE K65 11/8"AX5/8"130BAR | UND | UND | 0 | 0 | 0
196287 | 1 | VIDRIO TEMP 10 MM 1923X400 MM | UND | UND | 0 | 0 | 0
198031 | 1 | TUBO ESTRUCTURAL CUAD 75MMX6MM - 6MTS | MTS | MTS | 102 | 102 | 0
183256 | 1 | KIT ABRAZADERA PE P/TUBO 40MM-1 5/8" | JGO | JGO | 17 | 17 | 0
161071 | 1 | VIDRIO TEMP 8 MM 390X345 MM | UND | UND | 0 | 0 | 0
131117 | 1 | INTERRUPTORT TRIP XT1N 160 TMD 80-800ABB | UND | UND | 0 | 0 | 0
146149 |  | CONTROLADOR CAREL EASY PZGXSOJ111 | UND | UND | 0 | 0 | 0
142364 | 1 | PLATE HEAT EXCHANGER B18Hx140/1P-SC-U | UND | UND | 0 | 0 | 0
142364 | 20 | PLATE HEAT EXCHANGER B18Hx140/1P-SC-U | UND | UND | 0 | 0 | 0
142364 | 44 | PLATE HEAT EXCHANGER B18Hx140/1P-SC-U | UND | UND | 0 | 0 | 0
146231 | 20 | CONTROLADOR RCK-862 PLUS 90328982 | UND | UND | 0 | 0 | 0
146231 | 1 | CONTROLADOR RCK-862 PLUS 90328982 | UND | UND | 0 | 0 | 0
179089 | 1 | GAS COOLER GGHV CD 090.2OF/22E-61-0AG7.2 | UND | UND | 0 | 0 | 0
119095 |  | ACRILICOS EN"U"3 MM 87 X 3.5 CMS | UND | UND | 0 | 0 | 0
181081 |  | BALINERA REF-627-ZZ | UND | UND | 0 | 0 | 0
115027 | 20 | BISAGRA IZQUIER P/MONTANTE 447.4021.011 | UND | UND | 0 | 0 | 0
115027 | 1 | BISAGRA IZQUIER P/MONTANTE 447.4021.011 | UND | UND | 0 | 0 | 0
112236 | 1 | BOCEL P/BOMPER GRIS PLATINO 9.5 CM X 3.8 | MTS | MTS | 0 | 0 | 0
132024 |  | BOMBILLO AHORRADOR 42W | UND | UND | 0 | 0 | 0
115041 |  | BRAZO LATERAL DERECHO REF 067.0021.00 | UND | UND | 0 | 0 | 0
115039 |  | BRAZO SUP-CENTRAL REF 080.1434.00 | UND | UND | 0 | 0 | 0
183166 | 25 | CHAZO EXPANSIVO 3/8 X 1 7/8 | UND | UND | 0 | 0 | 0
183166 | 45 | CHAZO EXPANSIVO 3/8 X 1 7/8 | UND | UND | 0 | 0 | 0
139133 | 14 | CHUMACERA PEDESTAL 2" SEAL MASTER | UND | UND | 0 | 0 | 0
139133 | 1 | CHUMACERA PEDESTAL 2" SEAL MASTER | UND | UND | 0 | 0 | 0
100003 | 1 | CODO COBRE 2" - (2 1/8") RC | UND | UND | 0 | 0 | 0
100003 | 25 | CODO COBRE 2" - (2 1/8") RC | UND | UND | 0 | 0 | 0
100003 | 3 | CODO COBRE 2" - (2 1/8") RC | UND | UND | 0 | 0 | 0
100003 | 53 | CODO COBRE 2" - (2 1/8") RC | UND | UND | 0 | 0 | 0
100003 | 39 | CODO COBRE 2" - (2 1/8") RC | UND | UND | 0 | 0 | 0
141102 | 20 | COMPRESOR BITZER 4EES-4-2DU-0Y/0D | UND | UND | 0 | 0 | 0
141102 | 1 | COMPRESOR BITZER 4EES-4-2DU-0Y/0D | UND | UND | 2 | 2 | 0
141029 | 20 | COMPRESOR COP ZB38KCE-TF5-551 | UND | UND | 0 | 0 | 0
141029 | 45 | COMPRESOR COP ZB38KCE-TF5-551 | UND | UND | 0 | 0 | 0
141029 | 1 | COMPRESOR COP ZB38KCE-TF5-551 | UND | UND | 18 | 18 | 0
141119 | 20 | COMPRESOR TECUMSEH TYA4466 YES 1/2 | UND | UND | 0 | 0 | 0
141119 | 1 | COMPRESOR TECUMSEH TYA4466 YES 1/2 | UND | UND | 0 | 0 | 0
130038 | 15 | CONDENSADOR ELECTRONICO 223K X 400 VAC | UND | UND | 0 | 0 | 0
130038 | 45 | CONDENSADOR ELECTRONICO 223K X 400 VAC | UND | UND | 3 | 3 | 0
130038 | 1 | CONDENSADOR ELECTRONICO 223K X 400 VAC | UND | UND | 0 | 0 | 0
134020 | 34 | CONECTOR CABCJ15 DIXELL | UND | UND | 0 | 0 | 0
134020 | 20 | CONECTOR CABCJ15 DIXELL | UND | UND | 0 | 0 | 0
134020 | 1 | CONECTOR CABCJ15 DIXELL | UND | UND | 42 | 42 | 0
130007 | 1 | CONTACTOR SIEMENS 3RT-1044-1AG24-110V | UND | UND | 0 | 0 | 0
139121 | 25 | CORREA 56 B | UND | UND | 0 | 0 | 0
131012 | 1 | INTERRUPTOR TERM 5S 3X40 SIEMENS | UND | UND | 0 | 0 | 0
149051 | 1 | MIRILLA INDICADOR LIQ 1 3/8" SA-211 | UND | UND | 0 | 0 | 0
149051 | 20 | MIRILLA INDICADOR LIQ 1 3/8" SA-211 | UND | UND | 0 | 0 | 0
149051 | 45 | MIRILLA INDICADOR LIQ 1 3/8" SA-211 | UND | UND | 0 | 0 | 0
182025 | 25 | O"RING (ANILLO EN CAUCHO) REF 1/2 | UND | UND | 0 | 0 | 0
182025 | 45 | O"RING (ANILLO EN CAUCHO) REF 1/2 | UND | UND | 0 | 0 | 0
182025 | 53 | O"RING (ANILLO EN CAUCHO) REF 1/2 | UND | UND | 0 | 0 | 0
182025 | 39 | O"RING (ANILLO EN CAUCHO) REF 1/2 | UND | UND | 0 | 0 | 0
182025 | 1 | O"RING (ANILLO EN CAUCHO) REF 1/2 | UND | UND | 0 | 0 | 0
144069 | 1 | ORIFICIO OX P/VALVULA EX2 5491-EXO-OOX | UND | UND | 0 | 0 | 0
112071 | 1 | PERFIL RIG /WF10 BOMP GRISX5.10 MTS | MTS | MTS | 40.65 | 40.65 | 0
112071 | 14 | PERFIL RIG /WF10 BOMP GRISX5.10 MTS | MTS | MTS | 0 | 0 | 0
112071 | 15 | PERFIL RIG /WF10 BOMP GRISX5.10 MTS | MTS | MTS | 0 | 0 | 0
112071 | 42 | PERFIL RIG /WF10 BOMP GRISX5.10 MTS | MTS | MTS | 0 | 0 | 0
108009 | 25 | RACOR B-69 3/8 X 1/4 | UND | UND | 0 | 0 | 0
108009 | 45 | RACOR B-69 3/8 X 1/4 | UND | UND | 0 | 0 | 0
108009 | 39 | RACOR B-69 3/8 X 1/4 | UND | UND | 0 | 0 | 0
108009 | 1 | RACOR B-69 3/8 X 1/4 | UND | UND | 0 | 0 | 0
180004 | 25 | REMACHE POP (6-14) 3/16 X 1 1/16 | UND | UND | 0 | 0 | 0
180004 | 33 | REMACHE POP (6-14) 3/16 X 1 1/16 | UND | UND | 0 | 0 | 0
180004 | 39 | REMACHE POP (6-14) 3/16 X 1 1/16 | UND | UND | 0 | 0 | 0
180004 | 53 | REMACHE POP (6-14) 3/16 X 1 1/16 | UND | UND | 0 | 0 | 0
180004 | 23 | REMACHE POP (6-14) 3/16 X 1 1/16 | UND | UND | 0 | 0 | 0
180004 | 1 | REMACHE POP (6-14) 3/16 X 1 1/16 | UND | UND | 900 | 900 | 0
146090 |  | SENSOR NIVEL ACEITE 791-9906-15 | UND | UND | 0 | 0 | 0
138022 | 14 | SUPERVISOR (PROTECTOR) TRIFASICO 220 VAC | UND | UND | 0 | 0 | 0
138022 | 34 | SUPERVISOR (PROTECTOR) TRIFASICO 220 VAC | UND | UND | 0 | 0 | 0
138022 | 18 | SUPERVISOR (PROTECTOR) TRIFASICO 220 VAC | UND | UND | 0 | 0 | 0
138022 | 1 | SUPERVISOR (PROTECTOR) TRIFASICO 220 VAC | UND | UND | 0 | 0 | 0
181061 | 46 | TOR BRISTOL AVELLAN 1/4 X 1 1/2 A/I | UND | UND | 0 | 0 | 0
181061 | 4 | TOR BRISTOL AVELLAN 1/4 X 1 1/2 A/I | UND | UND | 0 | 0 | 0
181061 | 25 | TOR BRISTOL AVELLAN 1/4 X 1 1/2 A/I | UND | UND | 0 | 0 | 0
181061 | 28 | TOR BRISTOL AVELLAN 1/4 X 1 1/2 A/I | UND | UND | 0 | 0 | 0
181061 | 23 | TOR BRISTOL AVELLAN 1/4 X 1 1/2 A/I | UND | UND | 0 | 0 | 0
181061 | 39 | TOR BRISTOL AVELLAN 1/4 X 1 1/2 A/I | UND | UND | 0 | 0 | 0
181061 | 45 | TOR BRISTOL AVELLAN 1/4 X 1 1/2 A/I | UND | UND | 0 | 0 | 0
181061 | 1 | TOR BRISTOL AVELLAN 1/4 X 1 1/2 A/I | UND | UND | 240 | 240 | 0
183139 | 1 | TUERCA HEXAGONAL 3/8 ZINC | UND | UND | 2894 | 2894 | 15000
183139 | 14 | TUERCA HEXAGONAL 3/8 ZINC | UND | UND | 0 | 0 | 15000
183139 | 18 | TUERCA HEXAGONAL 3/8 ZINC | UND | UND | 0 | 0 | 15000
183139 | 5 | TUERCA HEXAGONAL 3/8 ZINC | UND | UND | 0 | 0 | 15000
183139 | 10 | TUERCA HEXAGONAL 3/8 ZINC | UND | UND | 0 | 0 | 15000
183139 | 25 | TUERCA HEXAGONAL 3/8 ZINC | UND | UND | 0 | 0 | 15000
183139 | 48 | TUERCA HEXAGONAL 3/8 ZINC | UND | UND | 12 | 12 | 15000
183139 | 3 | TUERCA HEXAGONAL 3/8 ZINC | UND | UND | 0 | 0 | 15000
183139 | 15 | TUERCA HEXAGONAL 3/8 ZINC | UND | UND | 0 | 0 | 15000
183139 | 39 | TUERCA HEXAGONAL 3/8 ZINC | UND | UND | 0 | 0 | 15000
183139 | 53 | TUERCA HEXAGONAL 3/8 ZINC | UND | UND | 0 | 0 | 15000
183139 | 45 | TUERCA HEXAGONAL 3/8 ZINC | UND | UND | 0 | 0 | 15000
101020 | 5 | UNION CPVC 1/2 | UND | UND | 0 | 0 | 0
101020 | 25 | UNION CPVC 1/2 | UND | UND | 0 | 0 | 0
101020 | 45 | UNION CPVC 1/2 | UND | UND | 0 | 0 | 0
101020 | 39 | UNION CPVC 1/2 | UND | UND | 0 | 0 | 0
101020 | 1 | UNION CPVC 1/2 | UND | UND | 20 | 20 | 0
144164 | 39 | VALVULA DE BOLA 1 1/8" RW-BV118A | UND | UND | 0 | 0 | 0
144164 | 1 | VALVULA DE BOLA 1 1/8" RW-BV118A | UND | UND | 0 | 0 | 0
144057 | 1 | VALVULA DE BOLA 2 5/8 MUELLER | UND | UND | 0 | 0 | 0
119299 | 1 | ACRILICO VARIOS 5MM 518X158 MM | UND | UND | 0 | 0 | 0
114141 | 5 | AZAFATE A/I 1/1 PROF 6 CM REF SPJM-102 | UND | UND | 0 | 0 | 0
114141 | 20 | AZAFATE A/I 1/1 PROF 6 CM REF SPJM-102 | UND | UND | 0 | 0 | 0
114141 | 42 | AZAFATE A/I 1/1 PROF 6 CM REF SPJM-102 | UND | UND | 0 | 0 | 0
114141 | 1 | AZAFATE A/I 1/1 PROF 6 CM REF SPJM-102 | UND | UND | 3 | 3 | 0
145091 | 20 | CARCAZA FILT/LIQ 2 1/8 BLR/ADKS 30017 BL | UND | UND | 0 | 0 | 0
145091 | 1 | CARCAZA FILT/LIQ 2 1/8 BLR/ADKS 30017 BL | UND | UND | 0 | 0 | 0
112314 | 34 | PORTAPRECIO ENGANCHE 40MM NARAN 2.55MTS | MTS | MTS | 0 | 0 | 0
112314 | 33 | PORTAPRECIO ENGANCHE 40MM NARAN 2.55MTS | MTS | MTS | 0 | 0 | 0
112314 | 7 | PORTAPRECIO ENGANCHE 40MM NARAN 2.55MTS | MTS | MTS | 0 | 0 | 0
112314 | 1 | PORTAPRECIO ENGANCHE 40MM NARAN 2.55MTS | MTS | MTS | 388.5 | 388.5 | 0
133023 | 1 | RELE GTH 22 2.5 A 4 AMP | UND | UND | 17 | 17 | 0
160525 | 1 | VIDRIO TEMP 4 MM 945X550 MM-SERIGRAF | UND | UND | 0 | 0 | 0
184013 | 1 | TOR C/BOTON 3/8X1 A/I | UND | UND | 143 | 143 | 0
184013 | 25 | TOR C/BOTON 3/8X1 A/I | UND | UND | 0 | 0 | 0
184013 | 16 | TOR C/BOTON 3/8X1 A/I | UND | UND | 0 | 0 | 0
139006 | 33 | TERMINAL FASTON MACHO AISLADA CAL 16-14 | UND | UND | 0 | 0 | 20000
183083 | 39 | TOR DRYWALL 6 X 1/2" | UND | UND | 0 | 0 | 0
183083 | 45 | TOR DRYWALL 6 X 1/2" | UND | UND | 0 | 0 | 0
183083 | 1 | TOR DRYWALL 6 X 1/2" | UND | UND | 0 | 0 | 0
183083 | 25 | TOR DRYWALL 6 X 1/2" | UND | UND | 0 | 0 | 0
183083 | 46 | TOR DRYWALL 6 X 1/2" | UND | UND | 0 | 0 | 0
101023 | 45 | UNION A/I 3/8 ROSCAR | UND | UND | 0 | 0 | 0
101023 | 39 | UNION A/I 3/8 ROSCAR | UND | UND | 0 | 0 | 0
112000 | 1 | UNION FLOTANTE A 90 GRADOS M-1410 | UND | UND | 0 | 0 | 0
144077 | 20 | VALVULA CHEQUE 5/8 YCB-15022 CHINA | UND | UND | 0 | 0 | 0
144077 | 1 | VALVULA CHEQUE 5/8 YCB-15022 CHINA | UND | UND | 11 | 11 | 0
144163 | 1 | VALVULA DE BOLA 7/8" RW-BV078A | UND | UND | 0 | 0 | 0
130105 |  | VARIADOR FC-102P55KT4E20 131F3123 75 HP | UND | UND | 0 | 0 | 0
160229 | 1 | VIDRIO DIS 1X23 DIM NPSTD 950X927 MM | UND | UND | 12 | 12 | 0
160229 | 18 | VIDRIO DIS 1X23 DIM NPSTD 950X927 MM | UND | UND | 0 | 0 | 0
160229 | 15 | VIDRIO DIS 1X23 DIM NPSTD 950X927 MM | UND | UND | 0 | 0 | 0
160195 | 1 | VIDRIO TEMP 10 MM 1187X955 MM | UND | UND | 0 | 0 | 0
160482 | 1 | VIDRIO TEMP 8 MM 1076X883 MM | UND | UND | 0 | 0 | 0
160429 |  | VIDRIO TEMP 8 MM 1257X800 MM | UND | UND | 0 | 0 | 0
160314 |  | VIDRIO TEMP 8 MM 2098X580 MM C/SERIG | UND | UND | 0 | 0 | 0
139211 | 25 | BUJIA 6010046 GIORIK | UND | UND | 0 | 0 | 0
146104 | 1 | CONTROL THERMISTOR REF 085-0200-00 | UND | UND | 0 | 0 | 0
160514 | 1 | VIDRIO TEMP 4 MM 945X945MM C/SERIG | UND | UND | 0 | 0 | 0
112322 | 1 | KIT ISLA REF.SB 78323 | JGO | JGO | 0 | 0 | 0
145096 | 1 | REPUESTO P/FILTRO ACEITE 894-0203-02 BIT | UND | UND | 0 | 0 | 0
136088 | 1 | CABLE NF-FR-LS CALIBRE #16 ROJO | MTS | MTS | 0 | 0 | 0
117105 | 1 | SUPERFICIE HI-MACS BLACK/P 0.76X0.76MTS | UND | UND | 0 | 0 | 0
184015 | 1 | TAPA BOQUILLA BRONCE VAPORM/TP800050 | UND | UND | 0 | 0 | 0
160557 | 1 | VIDIRO TEMP 8 MM 808X487X397 MM | UND | UND | 0 | 0 | 0
114120 | 1 | MANIJA PARA PUERTA DE CURVA METECNO | UND | UND | 0 | 0 | 0
130151 | 1 | TRANSFORMADOR DE CORRIENTE 55141 400/5A | UND | UND | 0 | 0 | 0
145098 | 1 | CARCAZA P/FILTRO 1 1/8"(S) A18585/060164 | UND | UND | 0 | 0 | 0
141152 | 20 | COMPRESOR COP ZBD30KCE-TF5-551 DIGITAL | UND | UND | 0 | 0 | 0
143026 | 1 | BOTELLA ACUM/LIQ 1/4"BLR/VLRD-01 1L BLUE | UND | UND | 0 | 0 | 0
143026 | 20 | BOTELLA ACUM/LIQ 1/4"BLR/VLRD-01 1L BLUE | UND | UND | 0 | 0 | 0
140106 | 1 | CONTROL 8800 24 VCC CONATEC TABLERO/DIG | UND | UND | 24 | 24 | 0
140106 | 20 | CONTROL 8800 24 VCC CONATEC TABLERO/DIG | UND | UND | 0 | 0 | 0
140106 | 44 | CONTROL 8800 24 VCC CONATEC TABLERO/DIG | UND | UND | 0 | 0 | 0
140106 | 23 | CONTROL 8800 24 VCC CONATEC TABLERO/DIG | UND | UND | 0 | 0 | 0
140109 | 1 | CONTROL REMOTO EP HTR-10 CENTRONICS | UND | UND | 0 | 0 | 0
117104 | 1 | SUPERFICIE HI-MACS BLACK/P 2.0X0.64MTS | UND | UND | 0 | 0 | 0
130147 | 1 | VARIADOR FC-102P11KT2E20 131H2141 15 HP | UND | UND | 0 | 0 | 0
160460 | 1 | VIDRIO TEMP 8 MM 800X400 MM | UND | UND | 0 | 0 | 0
112313 | 1 | MANGUERA PLASTICA 3/4" | MTS | MTS | 3 | 3 | 0
112313 | 25 | MANGUERA PLASTICA 3/4" | MTS | MTS | 0 | 0 | 0
112313 | 8 | MANGUERA PLASTICA 3/4" | MTS | MTS | 0 | 0 | 0
112313 | 45 | MANGUERA PLASTICA 3/4" | MTS | MTS | 0 | 0 | 0
112313 | 10 | MANGUERA PLASTICA 3/4" | MTS | MTS | 0 | 0 | 0
112313 | 5 | MANGUERA PLASTICA 3/4" | MTS | MTS | 0 | 0 | 0
112313 | 46 | MANGUERA PLASTICA 3/4" | MTS | MTS | 1.8 | 1.8 | 0
141161 | 1 | COMPRESOR COP 6DJNR40ME-FSD-COO | UND | UND | 0 | 0 | 0
141161 | 20 | COMPRESOR COP 6DJNR40ME-FSD-COO | UND | UND | 0 | 0 | 0
146103 | 1 | CONTROL DE TEMPERATURA MT512E LOG | UND | UND | 0 | 0 | 0
146103 | 39 | CONTROL DE TEMPERATURA MT512E LOG | UND | UND | 0 | 0 | 0
146103 | 20 | CONTROL DE TEMPERATURA MT512E LOG | UND | UND | 0 | 0 | 0
146103 | 18 | CONTROL DE TEMPERATURA MT512E LOG | UND | UND | 0 | 0 | 0
121014 | 1 | LAMINA HR 3MMX120X2.4 MTRS A-36 | UND | UND | 0 | 0 | 0
132069 | 1 | TUBO LED T8 10W REF 7010599 | UND | UND | 0 | 0 | 0
100061 | 1 | CODO COBRE 1/2"K65 | UND | UND | 0 | 0 | 0
100061 | 20 | CODO COBRE 1/2"K65 | UND | UND | 0 | 0 | 0
100061 | 44 | CODO COBRE 1/2"K65 | UND | UND | 0 | 0 | 0
160186 | 1 | VIDRIO TEMP 8 MM 945X330 MM | UND | UND | 0 | 0 | 0
112312 | 1 | MANGUERA PLASTICA 1/4" | MTS | MTS | 0 | 0 | 0
112312 | 39 | MANGUERA PLASTICA 1/4" | MTS | MTS | 0 | 0 | 0
112312 | 45 | MANGUERA PLASTICA 1/4" | MTS | MTS | 0 | 0 | 0
112312 | 25 | MANGUERA PLASTICA 1/4" | MTS | MTS | 0 | 0 | 0
112312 | 5 | MANGUERA PLASTICA 1/4" | MTS | MTS | 0 | 0 | 0
178035 | 1 | SOLDADURA MIG A/I 308 0.35 X 30 LIBRAS | LIB | LIB | 0 | 0 | 0
178035 | 44 | SOLDADURA MIG A/I 308 0.35 X 30 LIBRAS | LIB | LIB | 0 | 0 | 0
178035 | 15 | SOLDADURA MIG A/I 308 0.35 X 30 LIBRAS | LIB | LIB | 0 | 0 | 0
178035 | 24 | SOLDADURA MIG A/I 308 0.35 X 30 LIBRAS | LIB | LIB | 0 | 0 | 0
178035 | 25 | SOLDADURA MIG A/I 308 0.35 X 30 LIBRAS | LIB | LIB | 0 | 0 | 0
178035 | 14 | SOLDADURA MIG A/I 308 0.35 X 30 LIBRAS | LIB | LIB | 0 | 0 | 0
136103 | 1 | CABLE NF-FR-LS CALIBRE #8 NEGRO 7 HILOS | MTS | MTS | 994 | 994 | 0
136103 | 44 | CABLE NF-FR-LS CALIBRE #8 NEGRO 7 HILOS | MTS | MTS | 0 | 0 | 0
136103 | 39 | CABLE NF-FR-LS CALIBRE #8 NEGRO 7 HILOS | MTS | MTS | 0 | 0 | 0
136103 | 53 | CABLE NF-FR-LS CALIBRE #8 NEGRO 7 HILOS | MTS | MTS | 0 | 0 | 0
136103 | 46 | CABLE NF-FR-LS CALIBRE #8 NEGRO 7 HILOS | MTS | MTS | 0 | 0 | 0
136103 | 42 | CABLE NF-FR-LS CALIBRE #8 NEGRO 7 HILOS | MTS | MTS | 0 | 0 | 0
119195 | 1 | PUERTA BATIENTE 80 MM 0.8X2.0 MTS DER | UND | UND | 0 | 0 | 0
183099 | 1 | TOR DRYWALL 6 X 2" | UND | UND | 0 | 0 | 0
183099 | 25 | TOR DRYWALL 6 X 2" | UND | UND | 0 | 0 | 0
139128 | 25 | CORREA M29 POWPIX | UND | UND | 0 | 0 | 0
175001 | 1 | GLACIER WHITE ADHESIVO | UND | UND | 0 | 0 | 0
143022 | 1 | BOTELLA ACUM/LIQ 5/8 BLV/VLRD-B-FF-16" | UND | UND | 0 | 0 | 0
143022 | 44 | BOTELLA ACUM/LIQ 5/8 BLV/VLRD-B-FF-16" | UND | UND | 153 | 153 | 0
143022 | 20 | BOTELLA ACUM/LIQ 5/8 BLV/VLRD-B-FF-16" | UND | UND | 0 | 0 | 0
133017 | 25 | RELE BIMETALICO GTH 100 34 A 50 AMP LG | UND | UND | 0 | 0 | 0
182013 | 1 | RUEDA 1 1/2 -PP-012-A- FIJA | UND | UND | 317 | 317 | 0
182013 | 25 | RUEDA 1 1/2 -PP-012-A- FIJA | UND | UND | 0 | 0 | 0
182013 | 15 | RUEDA 1 1/2 -PP-012-A- FIJA | UND | UND | 0 | 0 | 0
139075 | 1 | SPAGUETTI FIBRA VIDRIO #12 | MTS | MTS | 0 | 0 | 0
183005 | 1 | TOR AVELLAN 1/4 X 1 C/PL RANUR ZINC RO | UND | UND | 0 | 0 | 0
183005 | 25 | TOR AVELLAN 1/4 X 1 C/PL RANUR ZINC RO | UND | UND | 0 | 0 | 0
183085 | 1 | TOR DRYWALL 8 X 3/4" | UND | UND | 0 | 0 | 0
183085 | 45 | TOR DRYWALL 8 X 3/4" | UND | UND | 0 | 0 | 0
183085 | 39 | TOR DRYWALL 8 X 3/4" | UND | UND | 0 | 0 | 0
183085 | 25 | TOR DRYWALL 8 X 3/4" | UND | UND | 0 | 0 | 0
183066 | 1 | TOR HEXAGONAL 5/16 X 4" ZINC ROSCA TOTAL | UND | UND | 992 | 992 | 4000
183066 | 45 | TOR HEXAGONAL 5/16 X 4" ZINC ROSCA TOTAL | UND | UND | 0 | 0 | 4000
183066 | 25 | TOR HEXAGONAL 5/16 X 4" ZINC ROSCA TOTAL | UND | UND | 0 | 0 | 4000
183066 | 33 | TOR HEXAGONAL 5/16 X 4" ZINC ROSCA TOTAL | UND | UND | 0 | 0 | 4000
183047 | 45 | TOR LAMINA C/CIL PAN 8 X 1" ZINC | UND | UND | 0 | 0 | 0
183047 | 1 | TOR LAMINA C/CIL PAN 8 X 1" ZINC | UND | UND | 497 | 497 | 0
144047 | 20 | VALVULA REG PRES ELE 1 3/8 CDST9 940082 | UND | UND | 0 | 0 | 0
144047 | 1 | VALVULA REG PRES ELE 1 3/8 CDST9 940082 | UND | UND | 2 | 2 | 0
137031 | 1 | VENTILADOR REF-4715MS 12T B20 NMB 115V | UND | UND | 0 | 0 | 0
137031 | 20 | VENTILADOR REF-4715MS 12T B20 NMB 115V | UND | UND | 0 | 0 | 0
137031 | 45 | VENTILADOR REF-4715MS 12T B20 NMB 115V | UND | UND | 0 | 0 | 0
137031 | 41 | VENTILADOR REF-4715MS 12T B20 NMB 115V | UND | UND | 0 | 0 | 0
160011 | 1 | VIDRIO TEMP 6 MM 1.40X0.42 S/PULIR | UND | UND | 8 | 8 | 0
160011 | 14 | VIDRIO TEMP 6 MM 1.40X0.42 S/PULIR | UND | UND | 0 | 0 | 0
160376 | 1 | VIDRIO TEMP 8 MM 808X487X182 MM | UND | UND | 0 | 0 | 0
114133 | 1 | AZAFATE A/I 1/1 PROF 15 CMS | UND | UND | 0 | 0 | 0
114133 | 32 | AZAFATE A/I 1/1 PROF 15 CMS | UND | UND | 0 | 0 | 0
137087 | 1 | QUEMADOR TIPO POLIDORO 345 MM-320343 | UND | UND | 0 | 0 | 0
137087 | 48 | QUEMADOR TIPO POLIDORO 345 MM-320343 | UND | UND | 6 | 6 | 0
160362 | 1 | VIDRIO REF 653-104316 | UND | UND | 0 | 0 | 0
183196 | 1 | TOR CARRIAJE 1/4 X 1 ZINC | UND | UND | 0 | 0 | 0
112350 | 1 | KIT PTA CORRED/CONSERV/80 SP92TN 1X2H | UND | UND | 0 | 0 | 0
112350 | 20 | KIT PTA CORRED/CONSERV/80 SP92TN 1X2H | UND | UND | 0 | 0 | 0
160558 | 1 | VIDRIO TEMP 4 MM 1368X500 MM | UND | UND | 0 | 0 | 0
119336 | 30 | PUERTA NEGATIVA BT 1601X760 MM BENTCAM | UND | UND | 0 | 0 | 0
119336 | 20 | PUERTA NEGATIVA BT 1601X760 MM BENTCAM | UND | UND | 0 | 0 | 0
119336 | 1 | PUERTA NEGATIVA BT 1601X760 MM BENTCAM | UND | UND | 3 | 3 | 0
112147 | 25 | MOGOLLAS DELGADAS (DISCO) 2 X 1 X 1/2 | UND | UND | 0 | 0 | 0
137053 |  | MOTOVENTILADOR YWF-4E-4005-102/47G | UND | UND | 0 | 0 | 0
174028 | 1 | PASTA PARA PULIR REF-106 | UND | UND | 8 | 8 | 0
174028 | 46 | PASTA PARA PULIR REF-106 | UND | UND | 0 | 0 | 0
176016 | 1 | PELICULA ADHESIVA FROST 1700X340MM | UND | UND | 0 | 0 | 0
176016 | 45 | PELICULA ADHESIVA FROST 1700X340MM | UND | UND | 0 | 0 | 0
150033 | 1 | PINTURA POLVO GRIS RAL 7022 (GRAFITO) | KGS | KGS | 62 | 62 | 0
150033 | 45 | PINTURA POLVO GRIS RAL 7022 (GRAFITO) | KGS | KGS | 0 | 0 | 0
150033 | 5 | PINTURA POLVO GRIS RAL 7022 (GRAFITO) | KGS | KGS | 0 | 0 | 0
125012 | 1 | PLACA CERABOARD 100-1260C 1200X1000X25MM | UND | UND | 2 | 2 | 0
125012 | 14 | PLACA CERABOARD 100-1260C 1200X1000X25MM | UND | UND | 0 | 0 | 0
110051 | 1 | PLACA MONTAJE RAPIDO | UND | UND | 0 | 0 | 0
137070 | 1 | QUEMADOR SPARKGAS BTG 12. | UND | UND | 1 | 1 | 0
137070 | 42 | QUEMADOR SPARKGAS BTG 12. | UND | UND | 0 | 0 | 0
112198 | 1 | TAPAS ISLA DOBLE MOD 2.50X1859 (1.68) | JGO | JGO | 0 | 0 | 0
112198 | 20 | TAPAS ISLA DOBLE MOD 2.50X1859 (1.68) | JGO | JGO | 0 | 0 | 0
181028 | 1 | TOR HEXAGONAL 5/16 X 3 GRADO 8 | UND | UND | 26 | 26 | 0
181028 | 45 | TOR HEXAGONAL 5/16 X 3 GRADO 8 | UND | UND | 0 | 0 | 0
181028 | 46 | TOR HEXAGONAL 5/16 X 3 GRADO 8 | UND | UND | 0 | 0 | 0
183027 | 1 | TOR HEXAGONAL 5/8 X 1 1/2 | UND | UND | 0 | 0 | 0
144056 | 1 | VALVULA BOLA 7/8 MUELLER | UND | UND | 0 | 0 | 0
137036 | 20 | VENTILADOR REF-4715MS 23T B50 NMB 230V | UND | UND | 0 | 0 | 0
137036 | 1 | VENTILADOR REF-4715MS 23T B50 NMB 230V | UND | UND | 0 | 0 | 0
137036 | 7 | VENTILADOR REF-4715MS 23T B50 NMB 230V | UND | UND | 0 | 0 | 0
160234 | 1 | VIDRIO REF 0440611BRWE125 1250X829 MM | UND | UND | 0 | 0 | 0
160287 | 1 | VIDRIO TEMP 10 MM 912X633 MM | UND | UND | 0 | 0 | 0
160371 | 1 | VIDRIO TEMP 8 MM 771X150 MM C/SERIG | UND | UND | 0 | 0 | 0
2053 |  | NO USAR=REEMPLAZA 290132 | UND | UND | 0 | 0 | 0
160359 | 1 | VIDRIO REF 676-118716 1.22 MT INDALAR | UND | UND | 0 | 0 | 0
132076 | 1 | BOMBILLO LED 5.5W/GU10/830 | UND | UND | 0 | 0 | 0
132076 | 25 | BOMBILLO LED 5.5W/GU10/830 | UND | UND | 0 | 0 | 0
132076 | 18 | BOMBILLO LED 5.5W/GU10/830 | UND | UND | 0 | 0 | 0
112396 | 20 | SOPORTE CENEFA GUIA SUPERIORX2.4 Y 4.6 M | MTS | MTS | 0 | 0 | 0
112396 | 1 | SOPORTE CENEFA GUIA SUPERIORX2.4 Y 4.6 M | MTS | MTS | 0 | 0 | 0
119338 | 20 | MARCO IMP 2PTS 1250X1650 MM BENTCAM | UND | UND | 0 | 0 | 0
119338 | 1 | MARCO IMP 2PTS 1250X1650 MM BENTCAM | UND | UND | 0 | 0 | 0
141138 | 20 | COMPRES/DA 130A1FJH-10AU 200V/ZCCTDA1300 | UND | UND | 0 | 0 | 0
141138 | 1 | COMPRES/DA 130A1FJH-10AU 200V/ZCCTDA1300 | UND | UND | 0 | 0 | 0
143300 | 1 | RACK ADVANSOR CO2 TRANSCRITICO 2017-0135 | UND | UND | 0 | 0 | 0
143300 | 20 | RACK ADVANSOR CO2 TRANSCRITICO 2017-0135 | UND | UND | 0 | 0 | 0
143300 | 24 | RACK ADVANSOR CO2 TRANSCRITICO 2017-0135 | UND | UND | 0 | 0 | 0
139195 | 5 | TAPA TOMA DOBLE 20A 250V MARFIL FRICON | UND | UND | 0 | 0 | 0
139195 | 46 | TAPA TOMA DOBLE 20A 250V MARFIL FRICON | UND | UND | 4 | 4 | 0
139195 | 42 | TAPA TOMA DOBLE 20A 250V MARFIL FRICON | UND | UND | 0 | 0 | 0
139033 | 1 | TERMINAL TUBULAR DOBLE 2 X 8 | UND | UND | 0 | 0 | 0
181064 | 1 | TOR BRISTOL C/C 1 3/8 X 3/8 | UND | UND | 0 | 0 | 0
181064 | 25 | TOR BRISTOL C/C 1 3/8 X 3/8 | UND | UND | 0 | 0 | 0
181064 | 45 | TOR BRISTOL C/C 1 3/8 X 3/8 | UND | UND | 0 | 0 | 0
183033 | 1 | TOR ESTUFA C/OVAL RANUR (GARB) 3/16X2" | UND | UND | 0 | 0 | 0
124003 | 1 | TRIPLEX MADERA ANDES 2.44 X 1.22 X 9MM | LAM | LAM | 0 | 0 | 0
130099 |  | VARIADOR FC-102P37KT4E20 50HP 131F6624 | UND | UND | 0 | 0 | 0
160064 | 1 | VIDRIO PLANO PERFORADO 1.48 MT | UND | UND | 0 | 0 | 0
170017 | 25 | REMOVEDOR PARA PINTURA REF-1020 | GLN | GLN | 0 | 0 | 0
135027 | 1 | RESISTENCIA 1/4 1100W-110V 2.10 MTS | UND | UND | 0 | 0 | 0
178026 |  | SOLDADURA TUNGTENO3/32 7" PTO VERDE | UND | UND | 0 | 0 | 0
112162 | 1 | TAPA ISLA DOBLE 3760X1960 MM F315520796 | JGO | JGO | 0 | 0 | 0
112162 | 20 | TAPA ISLA DOBLE 3760X1960 MM F315520796 | JGO | JGO | 0 | 0 | 0
130121 | 1 | TARJETA LME 11 SIEMENS | UND | UND | 0 | 0 | 0
130121 | 18 | TARJETA LME 11 SIEMENS | UND | UND | 0 | 0 | 0
139007 | 1 | TERMINAL PIN MDU-14-250(10-12) | UND | UND | 0 | 0 | 0
130054 | 1 | TERMOSTATO ELECTRONICO 0-90 GR REF 71090 | UND | UND | 0 | 0 | 0
130054 | 25 | TERMOSTATO ELECTRONICO 0-90 GR REF 71090 | UND | UND | 0 | 0 | 0
198019 | 1 | TUBO A/I ORNAMENTAL CAL 16 1 1/4 REDOND | MTS | MTS | 12 | 12 | 0
144162 | 1 | VALVULA DE BOLA 5/8 RW-BV058A | UND | UND | 0 | 0 | 0
144054 | 1 | VALVULA DE SEGURIDAD A GAS 3/8 C/ACCESOR | UND | UND | 0 | 0 | 0
144054 | 39 | VALVULA DE SEGURIDAD A GAS 3/8 C/ACCESOR | UND | UND | 0 | 0 | 0
144054 | 45 | VALVULA DE SEGURIDAD A GAS 3/8 C/ACCESOR | UND | UND | 0 | 0 | 0
111008 | 1 | VARILLA HR CORRUGADA 12MM (1/2) (T X 6MT | MTS | MTS | 233.6 | 233.6 | 0
111008 | 14 | VARILLA HR CORRUGADA 12MM (1/2) (T X 6MT | MTS | MTS | 0 | 0 | 0
160018 | 1 | VIDRIO ESQU/ POSITIVO DER R-653-103316 | UND | UND | 0 | 0 | 0
160270 |  | VIDRIO TEMP 4 MM 1230X250 MM C/SERIG | UND | UND | 0 | 0 | 0
160285 | 1 | VIDRIO TEMP 4 MM 1395X330 MM | UND | UND | 0 | 0 | 0
160182 | 1 | VIDRIO TEMP 8 MM 1703X1084 MM | UND | UND | 0 | 0 | 0
160445 |  | VIDRIO TEMP 8 MM 1750X350 MM | UND | UND | 0 | 0 | 0
2062 |  | NO USAR=REEMPLAZA 290044 | UND | UND | 0 | 0 | 0
114137 | 1 | AZAFATE A/I 1/2 X 6CMS REF SPJM-202/SPJL | UND | UND | 8 | 8 | 0
114137 | 20 | AZAFATE A/I 1/2 X 6CMS REF SPJM-202/SPJL | UND | UND | 0 | 0 | 0
114137 | 5 | AZAFATE A/I 1/2 X 6CMS REF SPJM-202/SPJL | UND | UND | 0 | 0 | 0
114137 | 42 | AZAFATE A/I 1/2 X 6CMS REF SPJM-202/SPJL | UND | UND | 0 | 0 | 0
160343 | 1 | VIDRIO TEMP 6 MM 1659X618 MM | UND | UND | 0 | 0 | 0
157032 | 1 | DISCO CORTE 7" | UND | UND | 11 | 11 | 30
157032 | 39 | DISCO CORTE 7" | UND | UND | 0 | 0 | 30
157032 | 45 | DISCO CORTE 7" | UND | UND | 0 | 0 | 30
138074 |  | PRESOSTATO DE AIRE P/QUEMADOR BGT6 LGW | UND | UND | 0 | 0 | 0
135080 |  | RESIST HILO CALEFACTOR 20W/110V CNFA0062 | UND | UND | 0 | 0 | 0
146077 | 1 | SENSOR TEMP 2.5M-70 A 180 GRADOS CU | UND | UND | 0 | 0 | 0
102004 | 45 | TEE COBRE 3/8" - (1/2") | UND | UND | 0 | 0 | 1200
102004 | 39 | TEE COBRE 3/8" - (1/2") | UND | UND | 0 | 0 | 1200
102004 | 53 | TEE COBRE 3/8" - (1/2") | UND | UND | 0 | 0 | 1200
102004 | 1 | TEE COBRE 3/8" - (1/2") | UND | UND | 844 | 844 | 1200
102004 | 42 | TEE COBRE 3/8" - (1/2") | UND | UND | 0 | 0 | 1200
102004 | 3 | TEE COBRE 3/8" - (1/2") | UND | UND | 0 | 0 | 1200
101000 | 1 | UNION COBRE 1 1/2" - (1 5/8") | UND | UND | 70 | 70 | 100
101000 | 3 | UNION COBRE 1 1/2" - (1 5/8") | UND | UND | 0 | 0 | 100
144086 | 20 | VALVULA BOLA 2 5/8 SBV-13035 CHINA | UND | UND | 0 | 0 | 0
144086 | 1 | VALVULA BOLA 2 5/8 SBV-13035 CHINA | UND | UND | 1 | 1 | 0
144086 | 14 | VALVULA BOLA 2 5/8 SBV-13035 CHINA | UND | UND | 0 | 0 | 0
144037 | 1 | VALVULA BOLA 5/8 C/GUSANILLO 009L7053 | UND | UND | 61 | 61 | 0
144037 | 53 | VALVULA BOLA 5/8 C/GUSANILLO 009L7053 | UND | UND | 0 | 0 | 0
144037 | 34 | VALVULA BOLA 5/8 C/GUSANILLO 009L7053 | UND | UND | 0 | 0 | 0
144037 | 10 | VALVULA BOLA 5/8 C/GUSANILLO 009L7053 | UND | UND | 0 | 0 | 0
144037 | 44 | VALVULA BOLA 5/8 C/GUSANILLO 009L7053 | UND | UND | 0 | 0 | 0
144037 | 3 | VALVULA BOLA 5/8 C/GUSANILLO 009L7053 | UND | UND | 0 | 0 | 0
139210 | 1 | CLAVIJA SEGURIDAD 30A 250V LEVIN L63 | UND | UND | 0 | 0 | 0
139210 | 5 | CLAVIJA SEGURIDAD 30A 250V LEVIN L63 | UND | UND | 0 | 0 | 0
119184 | 1 | MARCO PUERTA U DE PVC 100 MM 0.90X2.00 | UND | UND | 0 | 0 | 0
138099 | 1 | CAPACITOR ARRANQ/128-154 uF330V 191U0129 | UND | UND | 0 | 0 | 0
114143 | 1 | CERRADURA P/VIDRIO DOBLE NIQUEL | UND | UND | 0 | 0 | 0
146102 | 1 | SENSOR TEMP PT1000 AKS11 REF 084N0003 | UND | UND | 121 | 121 | 0
146102 | 52 | SENSOR TEMP PT1000 AKS11 REF 084N0003 | UND | UND | 1 | 1 | 0
146102 | 34 | SENSOR TEMP PT1000 AKS11 REF 084N0003 | UND | UND | 2 | 2 | 0
146102 | 44 | SENSOR TEMP PT1000 AKS11 REF 084N0003 | UND | UND | 0 | 0 | 0
146102 | 3 | SENSOR TEMP PT1000 AKS11 REF 084N0003 | UND | UND | 0 | 0 | 0
146102 | 48 | SENSOR TEMP PT1000 AKS11 REF 084N0003 | UND | UND | 3 | 3 | 0
160501 | 1 | VIDRIO TEMP 4 MM 739X974 MM | UND | UND | 0 | 0 | 0
119324 | 1 | REJILLA PLAST 122X8 CMS | UND | UND | 0 | 0 | 0
122019 | 1 | PANEL P/CUARTO FRIO ESPESOR 80 2.80 MTS | MT2 | MT2 | 0 | 0 | 0
132172 | 1 | TUBO LED 20W REF CDBC2-120-M | UND | UND | 0 | 0 | 0
132178 | 1 | TUBO LED 10W REF CDBC2-120-L | UND | UND | 0 | 0 | 0
132178 | 39 | TUBO LED 10W REF CDBC2-120-L | UND | UND | 0 | 0 | 0
140108 | 1 | CONTROL 347318-06 BITZER | UND | UND | 0 | 0 | 0
160526 | 1 | VIDRIO TEMP 6 MM 660X496MM CURVO DERE | UND | UND | 0 | 0 | 0
183208 | 1 | TOR BRISTOL P/SUJETAR 3/4"X1"A4A0085 | UND | UND | 0 | 0 | 0
183208 | 23 | TOR BRISTOL P/SUJETAR 3/4"X1"A4A0085 | UND | UND | 0 | 0 | 0
112515 | 20 | CINTA FULL VISION ANCHA PPBIERGFUL02000 | UND | UND | 0 | 0 | 0
112515 | 48 | CINTA FULL VISION ANCHA PPBIERGFUL02000 | UND | UND | 27 | 27 | 0
135136 | 1 | RESISTENCIA TUB 1/4 1200W-110V 1.60 MTS | UND | UND | 6 | 6 | 0
144507 | 1 | VALVULA SEGURIDAD 148 BAR 361114-08 | UND | UND | 0 | 0 | 0
144507 | 20 | VALVULA SEGURIDAD 148 BAR 361114-08 | UND | UND | 0 | 0 | 0
141221 | 1 | COMPRESOR TECUMSEH TAJ 2464Z R404 TRIFAS | UND | UND | 0 | 0 | 0
142223 | 44 | GASKET RING DR-32-1,6 | UND | UND | 20 | 20 | 0
142223 | 20 | GASKET RING DR-32-1,6 | UND | UND | 0 | 0 | 0
142223 | 1 | GASKET RING DR-32-1,6 | UND | UND | 0 | 0 | 0
185014 | 1 | IR-SOPORTE 8" GIRATORIO IMP NEGRO 855 IR | UND | UND | 0 | 0 | 0
139450 | 1 | ANILLO METALICO 7" PIS-17049 | UND | UND | 0 | 0 | 0
139450 | 20 | ANILLO METALICO 7" PIS-17049 | UND | UND | 0 | 0 | 0
806055 | 21 | LIBRETA LISTA EMPAQUE MUEBLES CAFETERIA | UND | UND | 0 | 0 | 0
142359 | 1 | MONITORING DEVICE 25954331 | UND | UND | 0 | 0 | 0
142359 | 44 | MONITORING DEVICE 25954331 | UND | UND | 0 | 0 | 0
142359 | 20 | MONITORING DEVICE 25954331 | UND | UND | 0 | 0 | 0
117995 | 1 | ACRILICO 6 MM 990X320 MM R 1208 | UND | UND | 0 | 0 | 0
147036 | 20 | KIT BRKT BITZER 0705487 | UND | UND | 0 | 0 | 0
147036 | 1 | KIT BRKT BITZER 0705487 | UND | UND | 0 | 0 | 0
142380 | 20 | STAINLESS STEEL TUBE 10X1.5MM | MTS | MTS | 0 | 0 | 0
142380 | 1 | STAINLESS STEEL TUBE 10X1.5MM | MTS | MTS | 0 | 0 | 0
150055 | 1 | PINTURA POLVO VIOLETA RAL 4004 POLIESTER | KGS | KGS | 19.31 | 19.31 | 0
119907 | 1 | CANASTILLA 25X40X60 ROJA Ó GRIS | UND | UND | 0 | 0 | 0
117945 | 1 | ACRILICO 6 MM 960X585 MM | UND | UND | 32 | 32 | 0
117945 | 42 | ACRILICO 6 MM 960X585 MM | UND | UND | 0 | 0 | 0
119010 | 1 | ACRILICO VARIOS 603X548 MM C/PERFO | UND | UND | 0 | 0 | 0
138062 | 1 | BALASTO 2 X 58W 220V ANTHONY 60-1476 | UND | UND | 0 | 0 | 0
144040 | 1 | BOBINA P/VALVULA SOL ALCO 240RA 220V-50 | UND | UND | 0 | 0 | 0
145022 |  | CARCAZA LINEA LIQUIDA 1/4" 960092 ROF41 | UND | UND | 0 | 0 | 0
134025 | 1 | CONECTOR EMT 1/2" | UND | UND | 164 | 164 | 200
134025 | 39 | CONECTOR EMT 1/2" | UND | UND | 0 | 0 | 200
134025 | 25 | CONECTOR EMT 1/2" | UND | UND | 0 | 0 | 200
134025 | 3 | CONECTOR EMT 1/2" | UND | UND | 0 | 0 | 200
134025 | 33 | CONECTOR EMT 1/2" | UND | UND | 0 | 0 | 200
114014 | 1 | EJE BRONCE LATON REDONDO 1" | MTS | MTS | 0.7 | 0.7 | 0
114014 | 44 | EJE BRONCE LATON REDONDO 1" | MTS | MTS | 15 | 15 | 0
112046 | 1 | EJE EMPACK REDONDO 3 1/2 | MTS | MTS | 0 | 0 | 0
149045 | 1 | FLOTADOR P/BOTELLA 16" (INDICADOR LIQUID | UND | UND | 0 | 0 | 0
3011 | 1 | NO USAR REEMPLAZAR 124023 | UND | UND | 0 | 0 | 0
126004 | 1 | LAMINA GALVANIZADA CAL 20 4 X 8 | LAM | LAM | 83.955 | 83.955 | 2400
126004 | 4 | LAMINA GALVANIZADA CAL 20 4 X 8 | LAM | LAM | 0 | 0 | 2400
126004 | 44 | LAMINA GALVANIZADA CAL 20 4 X 8 | LAM | LAM | 0 | 0 | 2400
126004 | 17 | LAMINA GALVANIZADA CAL 20 4 X 8 | LAM | LAM | 0 | 0 | 2400
126004 | 14 | LAMINA GALVANIZADA CAL 20 4 X 8 | LAM | LAM | 0 | 0 | 2400
126004 | 33 | LAMINA GALVANIZADA CAL 20 4 X 8 | LAM | LAM | 0 | 0 | 2400
126004 | 42 | LAMINA GALVANIZADA CAL 20 4 X 8 | LAM | LAM | 133 | 133 | 2400
126004 | 15 | LAMINA GALVANIZADA CAL 20 4 X 8 | LAM | LAM | 0 | 0 | 2400
124040 | 25 | MADECANTO GREY OAK FLEXIBLE | MTS | MTS | 0 | 0 | 0
137010 | 20 | MOTOR 10W 230V 50/60HZ BITE/PROTECT X 24 | UND | UND | 0 | 0 | 0
137010 | 44 | MOTOR 10W 230V 50/60HZ BITE/PROTECT X 24 | UND | UND | 0 | 0 | 0
137010 | 45 | MOTOR 10W 230V 50/60HZ BITE/PROTECT X 24 | UND | UND | 0 | 0 | 0
137010 | 17 | MOTOR 10W 230V 50/60HZ BITE/PROTECT X 24 | UND | UND | 0 | 0 | 0
137010 | 53 | MOTOR 10W 230V 50/60HZ BITE/PROTECT X 24 | UND | UND | 0 | 0 | 0
137010 | 39 | MOTOR 10W 230V 50/60HZ BITE/PROTECT X 24 | UND | UND | 0 | 0 | 0
137010 | 33 | MOTOR 10W 230V 50/60HZ BITE/PROTECT X 24 | UND | UND | 0 | 0 | 0
137010 | 15 | MOTOR 10W 230V 50/60HZ BITE/PROTECT X 24 | UND | UND | 0 | 0 | 0
137010 | 42 | MOTOR 10W 230V 50/60HZ BITE/PROTECT X 24 | UND | UND | 0 | 0 | 0
137010 | 7 | MOTOR 10W 230V 50/60HZ BITE/PROTECT X 24 | UND | UND | 0 | 0 | 0
137010 | 1 | MOTOR 10W 230V 50/60HZ BITE/PROTECT X 24 | UND | UND | 1 | 1 | 0
137010 | 14 | MOTOR 10W 230V 50/60HZ BITE/PROTECT X 24 | UND | UND | 0 | 0 | 0
137010 | 46 | MOTOR 10W 230V 50/60HZ BITE/PROTECT X 24 | UND | UND | 0 | 0 | 0
137010 | 52 | MOTOR 10W 230V 50/60HZ BITE/PROTECT X 24 | UND | UND | 2 | 2 | 0
137010 | 34 | MOTOR 10W 230V 50/60HZ BITE/PROTECT X 24 | UND | UND | 6 | 6 | 0
137010 | 18 | MOTOR 10W 230V 50/60HZ BITE/PROTECT X 24 | UND | UND | 0 | 0 | 0
116986 | 1 | KIT MARCO IMP 4 PUERTAS BT 2343X1645 MM | UND | UND | 0 | 0 | 0
116986 | 20 | KIT MARCO IMP 4 PUERTAS BT 2343X1645 MM | UND | UND | 0 | 0 | 0
196153 | 1 | VIDRIO TEMP 10MM 953 X 579MM ULTRA CLARO | UND | UND | 0 | 0 | 0
165186 | 1 | VIDRIO TEMP 6 MM 1060X270 MM | UND | UND | 3 | 3 | 0
140066 | 44 | UNIDAD CONDENSADORA Z X030 BE-TF5-451 | UND | UND | 0 | 0 | 0
140066 | 20 | UNIDAD CONDENSADORA Z X030 BE-TF5-451 | UND | UND | 0 | 0 | 0
140066 | 1 | UNIDAD CONDENSADORA Z X030 BE-TF5-451 | UND | UND | 0 | 0 | 0
160654 | 1 | VIDRIO TEMP 5 MM 1600X700 MM C/SERIG/IZQ | UND | UND | 0 | 0 | 0
112417 | 25 | SOPORTE MARCO ESPEJO GRANDE CURVO | UND | UND | 0 | 0 | 0
110116 | 1 | PERFIL ALUM / INA-712 JAMBA SISTEMA 3825 | MTS | MTS | 0 | 0 | 0
119420 | 1 | ACRILICO 10 MM 1755 X 100 MM | UND | UND | 0 | 0 | 0
141500 | 1 | COMPRESOR MS26TG 1 3/8 230V R-404A GALL | UND | UND | 4 | 4 | 2
141500 | 20 | COMPRESOR MS26TG 1 3/8 230V R-404A GALL | UND | UND | 0 | 0 | 2
141500 | 41 | COMPRESOR MS26TG 1 3/8 230V R-404A GALL | UND | UND | 0 | 0 | 2
141500 | 42 | COMPRESOR MS26TG 1 3/8 230V R-404A GALL | UND | UND | 3 | 3 | 2
160849 | 1 | VIDRIO TEMP 6 MM 985X743 MM C/SERI/GRIS | UND | UND | 0 | 0 | 0
184013 | 39 | TOR C/BOTON 3/8X1 A/I | UND | UND | 0 | 0 | 0
184013 | 45 | TOR C/BOTON 3/8X1 A/I | UND | UND | 0 | 0 | 0
184013 | 23 | TOR C/BOTON 3/8X1 A/I | UND | UND | 0 | 0 | 0
178036 | 14 | SOLDADURA LIQUIDA PVC 1/4 GL | UNE | UNE | 0 | 0 | 0
178036 | 18 | SOLDADURA LIQUIDA PVC 1/4 GL | UNE | UNE | 0 | 0 | 0
178036 | 5 | SOLDADURA LIQUIDA PVC 1/4 GL | UNE | UNE | 0 | 0 | 0
178036 | 10 | SOLDADURA LIQUIDA PVC 1/4 GL | UNE | UNE | 0 | 0 | 0
178036 | 25 | SOLDADURA LIQUIDA PVC 1/4 GL | UNE | UNE | 0 | 0 | 0
178036 | 3 | SOLDADURA LIQUIDA PVC 1/4 GL | UNE | UNE | 0 | 0 | 0
178036 | 39 | SOLDADURA LIQUIDA PVC 1/4 GL | UNE | UNE | 0 | 0 | 0
178036 | 45 | SOLDADURA LIQUIDA PVC 1/4 GL | UNE | UNE | 0 | 0 | 0
178036 | 53 | SOLDADURA LIQUIDA PVC 1/4 GL | UNE | UNE | 0 | 0 | 0
178036 | 1 | SOLDADURA LIQUIDA PVC 1/4 GL | UNE | UNE | 0 | 0 | 0
145097 | 20 | REPUESTO P/FILTRO SECADOR DF35A | UND | UND | 0 | 0 | 0
145097 | 1 | REPUESTO P/FILTRO SECADOR DF35A | UND | UND | 0 | 0 | 0
112368 | 1 | BASE INCLINADA CARRIL SIN HUECO R R9005 | UND | UND | 0 | 0 | 0
112368 | 20 | BASE INCLINADA CARRIL SIN HUECO R R9005 | UND | UND | 0 | 0 | 0
112386 | 1 | GUIA INFERIOR HC0194 LONGITUD 6 MTS | MTS | MTS | 0 | 0 | 0
112386 | 20 | GUIA INFERIOR HC0194 LONGITUD 6 MTS | MTS | MTS | 0 | 0 | 0
112386 | 23 | GUIA INFERIOR HC0194 LONGITUD 6 MTS | MTS | MTS | 0 | 0 | 0
117108 | 1 | SUPERFICIE HI-MACS BLACK/P 0.50X0.80MTS | UND | UND | 0 | 0 | 0
117108 | 21 | SUPERFICIE HI-MACS BLACK/P 0.50X0.80MTS | UND | UND | 0 | 0 | 0
160570 | 1 | VIDRIO TEMP 4 MM 554X1422 MM S/PULIR | UND | UND | 0 | 0 | 0
160039 | 1 | VIDRIO TEMP 8 MM 1600X641 MM C/SERIG | UND | UND | 0 | 0 | 0
112214 | 20 | TAPON REDONDO 2014-ROUND CAP 00012299#06 | UND | UND | 0 | 0 | 0
112214 | 1 | TAPON REDONDO 2014-ROUND CAP 00012299#06 | UND | UND | 0 | 0 | 0
119351 | 1 | CONO FIJO CODIGO 1575 PUERTA SECCIONAL | UND | UND | 0 | 0 | 0
160192 | 1 | VIDRIO TEMP 10 MM 1202X593 MM | UND | UND | 0 | 0 | 0
101036 | 1 | UNION COBRE 3/4" IBP-K527000600000 | UND | UND | 0 | 0 | 0
101036 | 20 | UNION COBRE 3/4" IBP-K527000600000 | UND | UND | 0 | 0 | 0
161012 | 20 | VIDRIO ORINOCO VETRO DL 1245 MM | UND | UND | 0 | 0 | 0
161012 | 7 | VIDRIO ORINOCO VETRO DL 1245 MM | UND | UND | 0 | 0 | 0
161012 | 1 | VIDRIO ORINOCO VETRO DL 1245 MM | UND | UND | 0 | 0 | 0
134100 | 1 | ANALOG OUTPUT (SALIDA ANALOGA) | UND | UND | 0 | 0 | 0
134100 | 20 | ANALOG OUTPUT (SALIDA ANALOGA) | UND | UND | 0 | 0 | 0
146205 | 1 | COMPACT SENSOR RD4 306001030880006 | UND | UND | 0 | 0 | 0
141193 | 20 | COMPRESOR COP 3DADR10ME-TFD-C00 | UND | UND | 0 | 0 | 0
141193 | 1 | COMPRESOR COP 3DADR10ME-TFD-C00 | UND | UND | 1 | 1 | 0
160607 | 1 | VIDRIO TEMP 10 MM 1250X105MM LOW-E | UND | UND | 0 | 0 | 0
140008 | 20 | UNIDAD CONDEN ZBD21KCE-TF5-551 HANGZHOU | UND | UND | 0 | 0 | 0
116976 | 23 | PUERTA CORREDERA 3" 1.00X2.00 MT IZQ | UND | UND | 0 | 0 | 0
141206 | 1 | COMPRESOR MS34TG 1-5/8 HP 230V R404A | UND | UND | 3 | 3 | 0
141206 | 42 | COMPRESOR MS34TG 1-5/8 HP 230V R404A | UND | UND | 0 | 0 | 0
115003 | 1 | JUEGO FILTRO TIPO MAYA AKV(H)10 068F0540 | UND | UND | 0 | 0 | 0
107023 | 44 | SET DE CANASTILLA P/VITRINA | UND | UND | 1723 | 1723 | 0
107023 | 23 | SET DE CANASTILLA P/VITRINA | UND | UND | 0 | 0 | 0
107023 | 45 | SET DE CANASTILLA P/VITRINA | UND | UND | 0 | 0 | 0
107023 | 1 | SET DE CANASTILLA P/VITRINA | UND | UND | 68 | 68 | 0
107023 | 14 | SET DE CANASTILLA P/VITRINA | UND | UND | 0 | 0 | 0
107023 | 46 | SET DE CANASTILLA P/VITRINA | UND | UND | 0 | 0 | 0
107023 | 15 | SET DE CANASTILLA P/VITRINA | UND | UND | 0 | 0 | 0
107023 | 42 | SET DE CANASTILLA P/VITRINA | UND | UND | 0 | 0 | 0
160750 | 1 | VIDRIO TEMP 8 MM 1648X450 MM C/SERIG | UND | UND | 0 | 0 | 0
160661 | 1 | VIDRIO TEMP 4 MM 945X1100 MM LOW-E DER | UND | UND | 0 | 0 | 0
160899 | 1 | VIDRIO TEMP 6 MM 1118X829 MM R1016 CENT | UND | UND | 0 | 0 | 0
164018 | 1 | VIDRIO TEMP 6 MM 417X660 MM LOW-E | UND | UND | 0 | 0 | 0
181127 | 1 | BASE MULTIPLACA 1/4-01VB10004 | UND | UND | 0 | 0 | 0
160949 | 1 | VIDRIO TEMP 10 MM 1010 X 100 MM | UND | UND | 0 | 0 | 0
143102 | 1 | BOTELLA ACUM/LIQ 1 1/8" BLR/VLR-20L | UND | UND | 0 | 0 | 0
139159 | 1 | CLAVIJA 5X 63A 250V LEGRAND 3P+N+T IP67 | UND | UND | 0 | 0 | 0
139159 | 45 | CLAVIJA 5X 63A 250V LEGRAND 3P+N+T IP67 | UND | UND | 0 | 0 | 0
139159 | 5 | CLAVIJA 5X 63A 250V LEGRAND 3P+N+T IP67 | UND | UND | 0 | 0 | 0
144120 | 4 | VALVULA EXP AKV 10P2 REF 068F5212 | UND | UND | 0 | 0 | 0
144120 | 44 | VALVULA EXP AKV 10P2 REF 068F5212 | UND | UND | 16 | 16 | 0
144120 | 1 | VALVULA EXP AKV 10P2 REF 068F5212 | UND | UND | 6 | 6 | 0
160490 | 1 | VIDRIO TEMP 8 MM 1205X400 MM | UND | UND | 0 | 0 | 0
164094 | 1 | VIDRIO TEMP 8 MM 1190X700 MM | UND | UND | 0 | 0 | 0
164104 | 1 | VIDRIO TEMP 8 MM 2110X700 MM | UND | UND | 0 | 0 | 0
115048 | 1 | PISAVIDRIO ACRILICO 22X37X20 MM | UND | UND | 0 | 0 | 0
165010 | 1 | VIDRIO TEMP 8 MM 1600X150 MM | UND | UND | 0 | 0 | 0
119498 | 1 | ACRILICO 5 MM 749X50 MM | UND | UND | 0 | 0 | 0
165038 | 1 | VIDRIO TEMP 8 MM 2056X700 MM | UND | UND | 0 | 0 | 0
114239 | 20 | BANDEJA LISA TEFLONADA GIORIK 2103299 | UND | UND | 0 | 0 | 0
114239 | 1 | BANDEJA LISA TEFLONADA GIORIK 2103299 | UND | UND | 0 | 0 | 0
114239 | 5 | BANDEJA LISA TEFLONADA GIORIK 2103299 | UND | UND | 0 | 0 | 0
114239 | 42 | BANDEJA LISA TEFLONADA GIORIK 2103299 | UND | UND | 0 | 0 | 0
184150 | 1 | TOR AVELLAN 10 x 3/4" A/I | UND | UND | 0 | 0 | 0
117952 | 1 | TESTERO ACRILICO 1124X800X20 MM/ZT05 | UND | UND | 0 | 0 | 0
132155 | 20 | TUBO LED 4000K 1504MM LBF-VC-1500 CEN-FR | UND | UND | 0 | 0 | 0
132155 | 1 | TUBO LED 4000K 1504MM LBF-VC-1500 CEN-FR | UND | UND | 0 | 0 | 0
166063 | 39 | TEE PVC 4" | UND | UND | 0 | 0 | 0
145128 | 1 | RESIS 1/4" 600W 110V 1760MM 10-036-0418 | UND | UND | 0 | 0 | 0
116976 | 1 | PUERTA CORREDERA 3" 1.00X2.00 MT IZQ | UND | UND | 0 | 0 | 0
165167 |  | VIDRIO TEMP 6 MM 680X490 MM LOW-E DERECH | UND | UND | 0 | 0 | 0
165078 | 1 | VIDRIO TEMP 8 MM 870 X 835 MM | UND | UND | 0 | 0 | 0
150048 | 42 | KITLACANEGROSEMI 28453x5GL+CAT284481/2GL | GLN | GLN | 0 | 0 | 0
150048 | 1 | KITLACANEGROSEMI 28453x5GL+CAT284481/2GL | GLN | GLN | 0 | 0 | 0
144201 | 20 | VALV/BOLA 2000 PSI 1/4" NPT D22FK66301 | UND | UND | 0 | 0 | 0
144201 | 39 | VALV/BOLA 2000 PSI 1/4" NPT D22FK66301 | UND | UND | 0 | 0 | 0
144201 | 1 | VALV/BOLA 2000 PSI 1/4" NPT D22FK66301 | UND | UND | 89 | 89 | 0
124000 | 46 | FORMICA TEXTURIZADA F 6 NEGRA | UNE | UNE | 0 | 0 | 0
124000 | 1 | FORMICA TEXTURIZADA F 6 NEGRA | UNE | UNE | 1 | 1 | 0
160858 | 1 | VIDRIO TEMP 6 MM 1015X634 MM LOW-E | UND | UND | 0 | 0 | 0
122031 | 1 | PANEL MURO 3" ACERO CAL26 RAL 9002X13MTS | MT2 | MT2 | 0 | 0 | 0
160778 | 1 | VIDRIO TEMP 8 MM 1174X498 MM C/SERIG | UND | UND | 0 | 0 | 0
160667 | 1 | VIDRIO TEMP 4 MM 2490X260 MM | UND | UND | 0 | 0 | 0
160678 | 1 | VIDRIO TEMP 4 MM 1870X370 MM C/S NEG | UND | UND | 0 | 0 | 0
124204 | 1 | MDF 18MM RH 2.50X1.83MTS NEGRO | LAM | LAM | 0 | 0 | 0
160924 | 1 | VIDRIO TEMP 10 MM 946X614 ULTRCLARO | UND | UND | 0 | 0 | 0
160940 | 1 | VIDRIO TEMP 10 MM 2100 X 440 MM | UND | UND | 0 | 0 | 0
420101 | 20 | B-0123 DUCHA DE PRELAVADO MESA T&S | UND | UND | 0 | 0 | 0
420101 | 5 | B-0123 DUCHA DE PRELAVADO MESA T&S | UND | UND | 0 | 0 | 0
420101 | 1 | B-0123 DUCHA DE PRELAVADO MESA T&S | UND | UND | 0 | 0 | 0
119136 | 20 | MARCO SUP. 2500 MM (ECO DOOR 2)/20041065 | UND | UND | 0 | 0 | 0
160958 | 1 | VIDRIO TEMP 10 MM 770X990 SERIG/ NEG/DER | UND | UND | 0 | 0 | 0
132095 | 1 | LAMPARA HATCO MODELO # GRAH - 24-220V | UND | UND | 0 | 0 | 0
132095 | 20 | LAMPARA HATCO MODELO # GRAH - 24-220V | UND | UND | 0 | 0 | 0
196137 | 1 | VIDRIO TEMP 10 MM 1530X 300 MM | UND | UND | 0 | 0 | 0
112003 | 1 | UNION P/ISLA SMR 2200 SL 515.0288 | UND | PAR | 22 | 22 | 0
112003 | 5 | UNION P/ISLA SMR 2200 SL 515.0288 | UND | PAR | 0 | 0 | 0
112003 | 42 | UNION P/ISLA SMR 2200 SL 515.0288 | UND | PAR | 0 | 0 | 0
112003 | 15 | UNION P/ISLA SMR 2200 SL 515.0288 | UND | PAR | 0 | 0 | 0
112003 | 44 | UNION P/ISLA SMR 2200 SL 515.0288 | UND | PAR | 0 | 0 | 0
112003 | 20 | UNION P/ISLA SMR 2200 SL 515.0288 | UND | PAR | 0 | 0 | 0
112003 | 30 | UNION P/ISLA SMR 2200 SL 515.0288 | UND | PAR | 0 | 0 | 0
112003 | 46 | UNION P/ISLA SMR 2200 SL 515.0288 | UND | PAR | 0 | 0 | 0
112003 | 19 | UNION P/ISLA SMR 2200 SL 515.0288 | UND | PAR | 2 | 2 | 0
131119 | 1 | INTERRUPTOR POSICION 3SE5250-0CC05 | UND | UND | 0 | 0 | 0
476268 | 1 | VID FRONT SMR 2100 CLS LIN 09.2709 | UND | UND | 2 | 2 | 0
476268 | 20 | VID FRONT SMR 2100 CLS LIN 09.2709 | UND | UND | 0 | 0 | 0
137171 | 20 | SENSOR HUMEDAD IIC HYHU000000 | UND | UND | 0 | 0 | 0
137171 | 1 | SENSOR HUMEDAD IIC HYHU000000 | UND | UND | 0 | 0 | 0
100084 | 1 | CODO CPVC 1/2" | UND | UND | 11 | 11 | 0
145128 | 20 | RESIS 1/4" 600W 110V 1760MM 10-036-0418 | UND | UND | 0 | 0 | 0
141264 | 1 | COMPRESOR BITZER 6JE-22-2NU-2Y | UND | UND | 0 | 0 | 0
141264 | 20 | COMPRESOR BITZER 6JE-22-2NU-2Y | UND | UND | 0 | 0 | 0
145132 | 1 | RESISTENCIA TUBULAR 5/16" 1800W - 220V | UND | UND | 0 | 0 | 0
117915 | 1 | ACRILICO 5 MM 497X50 MM FRONTAL RAN/2 | UND | UND | 4 | 4 | 0
117915 | 23 | ACRILICO 5 MM 497X50 MM FRONTAL RAN/2 | UND | UND | 0 | 0 | 0
165093 | 1 | VIDRIO TEMP 8 MM 938X480 MM | UND | UND | 0 | 0 | 0
160621 | 1 | VIDRIO TEMP 8 MM 410X310 MM | UND | UND | 0 | 0 | 0
160621 | 25 | VIDRIO TEMP 8 MM 410X310 MM | UND | UND | 0 | 0 | 0
160710 | 1 | VIDRIO TEMP 8 MM 1505X180 MM | UND | UND | 0 | 0 | 0
160863 | 1 | VIDRIO TEMP 6 MM 1250X832 MM CURV/R-1016 | UND | UND | 2 | 2 | 0
160869 | 1 | VIDRIO TEMP 4 MM 985X743 MM LOW-E | UND | UND | 0 | 0 | 0
119422 | 1 | ACRILICO 5 MM 1243X265 MM | UND | UND | 0 | 0 | 0
110120 | 1 | PERFIL FRONTAL 052.3856.011.3770 3770 MM | UND | UND | 0 | 0 | 0
110120 | 20 | PERFIL FRONTAL 052.3856.011.3770 3770 MM | UND | UND | 0 | 0 | 0
117171 | 1 | SUPERFICIE HI-MACS BLACK/P 2.20X0.80MTS | UND | UND | 0 | 0 | 0
124068 | 39 | CANTO FLEXIBLE BLANCO NORDICO 33 MM | MTS | MTS | 0 | 0 | 0
124068 | 1 | CANTO FLEXIBLE BLANCO NORDICO 33 MM | MTS | MTS | 0 | 0 | 0
115075 | 1 | RIEL EXTENSION TOTAL NEGRO REF.HRE330-45 | JGO | JGO | 6 | 6 | 0
161103 | 1 | VIDRIO TEMP 6 MM 495X635 MM LOW-E IZQUIE | UND | UND | 0 | 0 | 0
112805 | 45 | MANGUERA BALL STEEL 1 1/2" | MTS | MTS | 0 | 0 | 0
112805 | 53 | MANGUERA BALL STEEL 1 1/2" | MTS | MTS | 0 | 0 | 0
112805 | 39 | MANGUERA BALL STEEL 1 1/2" | MTS | MTS | 0 | 0 | 0
112805 | 1 | MANGUERA BALL STEEL 1 1/2" | MTS | MTS | 15 | 15 | 0
112805 | 25 | MANGUERA BALL STEEL 1 1/2" | MTS | MTS | 0 | 0 | 0
142100 | 1 | EVAPORADOR ENFR/AIRE MGF 050.1E/37-EL/8P | UND | UND | 0 | 0 | 0
142100 | 20 | EVAPORADOR ENFR/AIRE MGF 050.1E/37-EL/8P | UND | UND | 0 | 0 | 0
164291 | 1 | VIDRIO TEMP 4 MM 714X740 MM SERG/NEG/IZQ | UND | UND | 0 | 0 | 0
161021 | 1 | VIDRIO TEMP 8 MM 1155X400 MM | UND | UND | 0 | 0 | 0
161112 | 1 | VIDRIO TEMP 6 MM 1247X340 MM R800 CURVO | UND | UND | 0 | 0 | 0
166018 | 53 | SIFON GRIS CON TAPON 1 1/4" | UND | UND | 0 | 0 | 0
164101 | 1 | VIDRIO TEMP 8 MM 1700X440 MM | UND | UND | 0 | 0 | 0
164303 | 1 | VIDRIO TEMP 4 MM 994X467MM SERG/GRIS IZQ | UND | UND | 10 | 10 | 0
465025 | 1 | REPISA INCLIN PARA CANASTA DIM 1.06X0.56 | UND | UND | 0 | 0 | 0
465025 | 5 | REPISA INCLIN PARA CANASTA DIM 1.06X0.56 | UND | UND | 0 | 0 | 0
165043 | 1 | VIDRIO TEMP 8 MM 1537X700 MM | UND | UND | 0 | 0 | 0
143205 | 48 | ULTRA CAPACITOR SP01 | UND | UND | 0 | 0 | 0
183271 | 1 | NIVELADOR 5/16 X 22 MM NEGRO | UND | UND | 9 | 9 | 0
185015 | 1 | RUEDA B 03-01-100-652 GIR 4" 105KL | UND | UND | 0 | 0 | 0
101161 | 45 | BUSHING 150# LIV NPT 1 1/2 X 1" | UND | UND | 0 | 0 | 0
101161 | 1 | BUSHING 150# LIV NPT 1 1/2 X 1" | UND | UND | 0 | 0 | 0
100084 | 45 | CODO CPVC 1/2" | UND | UND | 0 | 0 | 0
112437 | 1 | PERFIL SEPARADOR TERMICO 44MM NEGRO(TX3) | MTS | UND | 324 | 324 | 0
112437 | 14 | PERFIL SEPARADOR TERMICO 44MM NEGRO(TX3) | MTS | UND | 0 | 0 | 0
112437 | 23 | PERFIL SEPARADOR TERMICO 44MM NEGRO(TX3) | MTS | UND | 0 | 0 | 0
112437 | 45 | PERFIL SEPARADOR TERMICO 44MM NEGRO(TX3) | MTS | UND | 0 | 0 | 0
194137 | 1 | LLAVE DE BOLA METALICA UNIVERSAL 63 mm | UND | UND | 0 | 0 | 0
131132 | 1 | MANDO GIRATORIO RHE ABB XT6 | UND | UND | 0 | 0 | 0
102061 | 20 | TEE COBRE 5/8X3/8X5/8" 48BAR W 04012 | UND | UND | 0 | 0 | 0
102061 | 1 | TEE COBRE 5/8X3/8X5/8" 48BAR W 04012 | UND | UND | 0 | 0 | 0
114507 | 42 | EJE DURALUMINIO CUADRADO 30 MM | MTS | MTS | 0 | 0 | 0
114507 | 1 | EJE DURALUMINIO CUADRADO 30 MM | MTS | MTS | 15.545 | 15.545 | 0
112714 | 20 | TANQUE C21-014 MULTI TANK KIT -UL | UND | UND | 0 | 0 | 0
112714 | 1 | TANQUE C21-014 MULTI TANK KIT -UL | UND | UND | 9 | 9 | 0
134114 | 20 | ARNES DE VENTILADORES CC-0650 -CARTER | UND | UND | 0 | 0 | 0
134114 | 1 | ARNES DE VENTILADORES CC-0650 -CARTER | UND | UND | 3 | 3 | 0
134115 | 1 | ARNES DE VENTILADORES CC-0655 -CARTER | UND | UND | 2 | 2 | 0
134115 | 20 | ARNES DE VENTILADORES CC-0655 -CARTER | UND | UND | 0 | 0 | 0
134368 | 1 | VIDRIO TEMP 5 MM 875X601 MM LOW-E | UND | UND | 0 | 0 | 0
112493 | 20 | INSERTO MAGNETICO PU-M11.6X3 MM | MTS | MTS | 0 | 0 | 0
112493 | 1 | INSERTO MAGNETICO PU-M11.6X3 MM | MTS | MTS | 30 | 30 | 0
130397 | 20 | TERMOCUPLA K SCREW 2M | UND | UND | 0 | 0 | 0
130397 | 1 | TERMOCUPLA K SCREW 2M | UND | UND | 182 | 182 | 0
131084 | 1 | SECCIONADOR 32 AMP | UND | UND | 5 | 5 | 0
138131 | 1 | PROTECTOR VOLTAJE/CORRIENTE 3FASES 63AMP | UND | UND | 1 | 1 | 0
141609 | 20 | COMPRESOR DORIN H2500CC POE46 220/380/3 | UND | UND | 0 | 0 | 0
146179 | 1 | JUEGO FILTROS TIPO MALLA AKV10 068F5154 | UND | UND | 0 | 0 | 0
177063 | 1 | ETIQUETA COMER/WESTON 60X9.5CM CO2 | UND | UND | 0 | 0 | 0
146190 | 1 | KIT REPUESTOS, SEDIMENTOS - KIT 12-ROUF | UND | UND | 0 | 0 | 0
164333 | 1 | VIDRIO TEMP 5 MM 757X600 MM C/SER/GR/DER | UND | UND | 0 | 0 | 0
135130 | 1 | RESISTENCIA TUB 1/4 1000W-110V 0.90 MTS | UND | UND | 6 | 6 | 0
134094 | 39 | GUARDAMOTOR MS 165-42 ABB 30 42A 60kA/23 | UND | UND | 0 | 0 | 0
134094 | 1 | GUARDAMOTOR MS 165-42 ABB 30 42A 60kA/23 | UND | UND | 6 | 6 | 0
196275 | 1 | VIDRIO TEMP 10 MM 435X550 MM | UND | UND | 0 | 0 | 0
142280 | 20 | BALL SHUT-OFF VALVE BV3 CO2K65 ODS 3/8" | UND | UND | 0 | 0 | 0
142280 | 44 | BALL SHUT-OFF VALVE BV3 CO2K65 ODS 3/8" | UND | UND | 4 | 4 | 0
142280 | 1 | BALL SHUT-OFF VALVE BV3 CO2K65 ODS 3/8" | UND | UND | 2 | 2 | 0
177092 | 1 | CARTA DE COLORES RAL | UND | UND | 0 | 0 | 0
141256 | 20 | COMPRESOR BITZER 4NES-14-2NU-2D | UND | UND | 0 | 0 | 0
141256 | 1 | COMPRESOR BITZER 4NES-14-2NU-2D | UND | UND | 0 | 0 | 0
19351 |  | DISPONIBLE TEKO UNID | UND | UND | 0 | 0 | 0
146229 | 1 | GATEWAY SERIAL RS485/TTL GTW0000WT0 | UND | UND | 46 | 46 | 0
130206 | 1 | MEDIDOR ENERGIA A9MEM3255 | UND | UND | 12 | 12 | 0
149418 | 1 | EMPAQUE GSKT VLV PLT 372524-09 | UND | UND | 0 | 0 | 0
149418 | 48 | EMPAQUE GSKT VLV PLT 372524-09 | UND | UND | 0 | 0 | 0
141246 | 1 | COMPRESOR BITZER 4JE-22-2NU-0D | UND | UND | 0 | 0 | 0
141246 | 20 | COMPRESOR BITZER 4JE-22-2NU-0D | UND | UND | 0 | 0 | 0
149099 | 1 | CARTUCHO CARBÓN ACTIVADO LÍNEA 10X2,5" | UND | UND | 0 | 0 | 0
118286 | 1 | ACRILICO 6 MM 860X435 MM | UND | UND | 0 | 0 | 0
194154 | 1 | LLAVE DE BOLA PP-RC 40 MM | UND | UND | 23 | 23 | 0
172006 | 44 | KEROSENE X GLN | GLN | GLN | 0 | 0 | 0
172006 | 1 | KEROSENE X GLN | GLN | GLN | 21 | 21 | 0
146255 | 1 | TERMOMETRO SOLAR 0733655 | UND | UND | 2 | 2 | 0
146255 | 20 | TERMOMETRO SOLAR 0733655 | UND | UND | 0 | 0 | 0
112773 | 1 | ELECTROBOMBA CENTRI DWO/I 4006 4HP | UND | UND | 0 | 0 | 0
152021 | 1 | PINTURA ESMALTE AZUL CIELO X 1 GALON | GLN | GLN | 0 | 0 | 0
139318 | 1 | TERMOENCOGIBLE NARANJA 30 MM | MTS | MTS | 3 | 3 | 0
166063 | 1 | TEE PVC 4" | UND | UND | 0 | 0 | 0
181197 | 1 | PIÑON PASO 60B(3/4") 20 DIENTES | UND | UND | 0 | 0 | 0
141576 | 1 | RISC.OL.W200 V220-240 LG800 2EG109099 | UND | UND | 5 | 5 | 2
141576 | 20 | RISC.OL.W200 V220-240 LG800 2EG109099 | UND | UND | 1 | 1 | 2
194094 |  | TEE PPR REDUCTORA DE 90 X 32 X 90 | UND | UND | 0 | 0 | 0
118271 | 1 | ACRILICO 5 MM 617X583 MM | UND | UND | 0 | 0 | 0
113034 | 1 | PLATINA HR 3/8 X 2 1/2" (T X 6 MT) | MTS | UND | 11 | 11 | 0
131081 | 1 | INTERRUPTOR ROT P/TABLERO ON-OFF 32A 90V | UND | UND | 1 | 1 | 0
175071 | 1 | VINILO ADHESIVO P/ISLA LOGO ESPECIAL | UND | UND | 0 | 0 | 0
161338 | 1 | VIDRIO TEMP 8 MM 1293X651 MM ULTRACLARO | UND | UND | 0 | 0 | 0
125028 | 45 | LAMINA ESPUMA ACUSTICA GRIS 1X2MTS | UND | UND | 0 | 0 | 0
125028 | 53 | LAMINA ESPUMA ACUSTICA GRIS 1X2MTS | UND | UND | 0 | 0 | 0
124210 | 1 | MDF 15 MM BOSCUS 1830X2440 | LAM | LAM | 0 | 0 | 0
104084 | 1 | CURVA HORIZONTAL 60X10 P/DUCTO ELECTRICO | UND | UND | 0 | 0 | 0
104084 | 53 | CURVA HORIZONTAL 60X10 P/DUCTO ELECTRICO | UND | UND | 0 | 0 | 0
104080 | 1 | TEE HORIZONTAL 50X10 P/DUCTO ELECTRICO | UND | UND | 6 | 6 | 0
104080 | 53 | TEE HORIZONTAL 50X10 P/DUCTO ELECTRICO | UND | UND | 0 | 0 | 0
150602 | 1 | VIDRIO TEMP 4 MM 805X1675 MM SER-GRI IZQ | UND | UND | 0 | 0 | 0
22516 | 45 | EMPAQUE 4MM REMPLAZA 116397 | UND | UND | 0 | 0 | 0
136184 | 1 | CABLE SIS 12 AWG ROJO 02SMF121255D18 | MTS | MTS | 41 | 41 | 0
131195 | 1 | PULSADOR LUM.LED. XB4BW34G5 | UND | UND | 3 | 3 | 0
141593 | 20 | COMPRESOR DORIN H1601CS POE46 220/380/3 | UND | UND | 0 | 0 | 0
141605 | 20 | COMPRESOR DORIN H1501CC 1TP POE46 220 | UND | UND | 0 | 0 | 0
165191 | 1 | VIDRIO TEMP 6 MM 960X1610 MM SER/NEG/DER | UND | UND | 0 | 0 | 0
103041 | 1 | COPA COBRE 13/8X11/8"130BAR 129240138118 | UND | UND | 0 | 0 | 0
103041 | 44 | COPA COBRE 13/8X11/8"130BAR 129240138118 | UND | UND | 99 | 99 | 0
146229 | 20 | GATEWAY SERIAL RS485/TTL GTW0000WT0 | UND | UND | 0 | 0 | 0
138173 | 20 | MOTOR VENTILADOR 050-0316-01 | UND | UND | 0 | 0 | 0
138173 | 1 | MOTOR VENTILADOR 050-0316-01 | UND | UND | 0 | 0 | 0
150593 | 1 | VIDRIO TEMP 4 MM 134X1050 2 PERF | UND | UND | 0 | 0 | 0
181106 | 1 | ARANDELA 304 A/I 3/16 PLANA | UND | UND | 0 | 0 | 0
114109 | 1 | BISAGRA 1576/C. | UND | UND | 0 | 0 | 0
114109 | 25 | BISAGRA 1576/C. | UND | UND | 0 | 0 | 0
136028 | 39 | CABLE CONTROL 4 X 18 | MTS | MTS | 0 | 0 | 0
136028 | 53 | CABLE CONTROL 4 X 18 | MTS | MTS | 22 | 22 | 0
136028 | 1 | CABLE CONTROL 4 X 18 | MTS | MTS | 0 | 0 | 0
136076 | 44 | CABLE NF-FR-LS CALIBRE #10 ROJO | MTS | MTS | 0 | 0 | 2000
136076 | 10 | CABLE NF-FR-LS CALIBRE #10 ROJO | MTS | MTS | 0 | 0 | 2000
136076 | 18 | CABLE NF-FR-LS CALIBRE #10 ROJO | MTS | MTS | 0 | 0 | 2000
136076 | 5 | CABLE NF-FR-LS CALIBRE #10 ROJO | MTS | MTS | 0 | 0 | 2000
136076 | 3 | CABLE NF-FR-LS CALIBRE #10 ROJO | MTS | MTS | 0 | 0 | 2000
136076 | 45 | CABLE NF-FR-LS CALIBRE #10 ROJO | MTS | MTS | 0 | 0 | 2000
136076 | 39 | CABLE NF-FR-LS CALIBRE #10 ROJO | MTS | MTS | 0 | 0 | 2000
136076 | 53 | CABLE NF-FR-LS CALIBRE #10 ROJO | MTS | MTS | 0 | 0 | 2000
136076 | 1 | CABLE NF-FR-LS CALIBRE #10 ROJO | MTS | MTS | 439.9 | 439.9 | 2000
139042 | 25 | CAJA OCTAGONAL GALVANIZADA | UND | UND | 0 | 0 | 0
139042 | 1 | CAJA OCTAGONAL GALVANIZADA | UND | UND | 0 | 0 | 0
138041 |  | CAPACITOR 130 250VAC | UND | UND | 0 | 0 | 0
134013 | 1 | CONECTOR 3 POLOS T/ PALANCA REF 222-413 | UND | UND | 4923 | 4923 | 10000
134013 | 34 | CONECTOR 3 POLOS T/ PALANCA REF 222-413 | UND | UND | 0 | 0 | 10000
134013 | 33 | CONECTOR 3 POLOS T/ PALANCA REF 222-413 | UND | UND | 0 | 0 | 10000
2040 | 1 | NO USAR=REEMPLAZA 290028 | UND | UND | 0 | 0 | 0
131050 | 1 | INTERRUPTOR TRIP 250A A 315A 100021424 | UND | UND | 0 | 0 | 0
139203 | 5 | KIT BATIDORAS BIFASICO | UND | UND | 0 | 0 | 0
139203 | 24 | KIT BATIDORAS BIFASICO | UND | UND | 0 | 0 | 0
139203 | 1 | KIT BATIDORAS BIFASICO | UND | UND | 0 | 0 | 0
128013 | 1 | LAMINA A/I 304 CAL 16 5X10 | LAM | LAM | 0 | 0 | 0
112078 | 1 | MANGUERA GAS NAURAL 3/4" AMAX4 MT C/ACO | UND | UND | 0 | 0 | 0
137021 | 14 | MOTOR 1HP 1800RPM/SIN FLANCH WEG TRIF | UND | UND | 0 | 0 | 0
137021 | 1 | MOTOR 1HP 1800RPM/SIN FLANCH WEG TRIF | UND | UND | 0 | 0 | 0
119294 |  | POCETA A/I 50X62X35 CMS | UND | UND | 0 | 0 | 0
112266 | 1 | PORTAPRECIO ENG BISAGRA TRAM X 0.78MTS | MTS | MTS | 0 | 0 | 0
137073 | 7 | MOTOVEN/YDWF-68L25P4-300N-250 WITH GRILL | UND | UND | 0 | 0 | 0
137073 | 42 | MOTOVEN/YDWF-68L25P4-300N-250 WITH GRILL | UND | UND | 0 | 0 | 0
137073 | 20 | MOTOVEN/YDWF-68L25P4-300N-250 WITH GRILL | UND | UND | 0 | 0 | 0
137073 | 44 | MOTOVEN/YDWF-68L25P4-300N-250 WITH GRILL | UND | UND | 400 | 400 | 0
137073 | 46 | MOTOVEN/YDWF-68L25P4-300N-250 WITH GRILL | UND | UND | 0 | 0 | 0
137073 | 34 | MOTOVEN/YDWF-68L25P4-300N-250 WITH GRILL | UND | UND | 2 | 2 | 0
137073 | 1 | MOTOVEN/YDWF-68L25P4-300N-250 WITH GRILL | UND | UND | 45 | 45 | 0
119292 |  | REJILLA FRONTAL ENTREP/NEGRA 82X3.5 CMS | UND | UND | 0 | 0 | 0
135033 | 1 | RESISTENCIA 1/4 800W-110V 1.30 MTS | UND | UND | 0 | 0 | 0
135034 | 1 | RESISTENCIA 1/4 800W-110V 1.35 MTS | UND | UND | 0 | 0 | 0
145058 | 1 | SEPARADOR DE ACEITE 102 | UND | UND | 0 | 0 | 0
139185 | 1 | SUJETADOR TUBO T8 POLICARBONATO CON UV | UND | UND | 0 | 0 | 0
139185 | 14 | SUJETADOR TUBO T8 POLICARBONATO CON UV | UND | UND | 0 | 0 | 0
139185 | 15 | SUJETADOR TUBO T8 POLICARBONATO CON UV | UND | UND | 0 | 0 | 0
181009 | 25 | TOR BRISTOL S/C 1/4 X 3/16" | UND | UND | 0 | 0 | 0
183034 | 25 | TOR ESTUFA C/OVAL RANUR (GARB) 3/16X1/2 | UND | UND | 0 | 0 | 0
183034 | 14 | TOR ESTUFA C/OVAL RANUR (GARB) 3/16X1/2 | UND | UND | 0 | 0 | 0
183034 | 23 | TOR ESTUFA C/OVAL RANUR (GARB) 3/16X1/2 | UND | UND | 0 | 0 | 0
183034 | 1 | TOR ESTUFA C/OVAL RANUR (GARB) 3/16X1/2 | UND | UND | 51 | 51 | 0
199011 | 1 | TUBO COBRE FLEX 5/16" (RLL X 15MT) | MTS | RLL | 97.1 | 97.1 | 0
199011 | 18 | TUBO COBRE FLEX 5/16" (RLL X 15MT) | MTS | RLL | 0 | 0 | 0
199011 | 14 | TUBO COBRE FLEX 5/16" (RLL X 15MT) | MTS | RLL | 0 | 0 | 0
199011 | 44 | TUBO COBRE FLEX 5/16" (RLL X 15MT) | MTS | RLL | 0 | 0 | 0
199011 | 23 | TUBO COBRE FLEX 5/16" (RLL X 15MT) | MTS | RLL | 0 | 0 | 0
199011 | 53 | TUBO COBRE FLEX 5/16" (RLL X 15MT) | MTS | RLL | 0 | 0 | 0
199019 | 1 | TUBO COBRE RIG TIPO L 3 1/8" (3") | MTS | UND | 34.63 | 34.63 | 0
199019 | 15 | TUBO COBRE RIG TIPO L 3 1/8" (3") | MTS | UND | 0 | 0 | 0
199019 | 44 | TUBO COBRE RIG TIPO L 3 1/8" (3") | MTS | UND | 0 | 0 | 0
199019 | 53 | TUBO COBRE RIG TIPO L 3 1/8" (3") | MTS | UND | 0 | 0 | 0
132007 | 1 | TUBO FLUORESCENTE REF 608247 | UND | UND | 0 | 0 | 0
130087 | 1 | VARIADOR REF FC-101P5K5T2E20 131L9798 | UND | UND | 0 | 0 | 0
160193 | 1 | VIDRIO TEMP 12 MM 852X721 MM | UND | UND | 0 | 0 | 0
156008 | 1 | PINCELES # 1=2 / # 2=2 | UND | UND | 0 | 0 | 0
160335 | 1 | VIDRIO TEMP 8 MM 1905X285 MM | UND | UND | 0 | 0 | 0
110087 | 1 | PRESILLA TERMINAL REF 6299001 SCHOTT | UND | UND | 0 | 0 | 0
119185 | 1 | MARCO PUERTA U DE PVC 80MM 0.90X2.00 | UND | UND | 0 | 0 | 0
129036 | 1 | PIEDRA ESMERIL 180X25X31.75 GRIS A36 | UND | UND | 3 | 3 | 0
143023 | 20 | BOTELLA ACUM/LIQ 5/8"BLR/VLRD-19 19L BL | UND | UND | 0 | 0 | 0
143023 | 1 | BOTELLA ACUM/LIQ 5/8"BLR/VLRD-19 19L BL | UND | UND | 0 | 0 | 0
145095 | 1 | CARCAZA FILTRO SUCCION 7/8 HTG-29002 SAN | UND | UND | 0 | 0 | 10
145095 | 14 | CARCAZA FILTRO SUCCION 7/8 HTG-29002 SAN | UND | UND | 0 | 0 | 10
145095 | 44 | CARCAZA FILTRO SUCCION 7/8 HTG-29002 SAN | UND | UND | 0 | 0 | 10
145095 | 20 | CARCAZA FILTRO SUCCION 7/8 HTG-29002 SAN | UND | UND | 0 | 0 | 10
130108 | 1 | VARIADOR DANFOSS REF 061H3005 2 HP | UND | UND | 0 | 0 | 0
137096 | 25 | BOMBA DE LAVADO WOLK REF 75175HZ | UND | UND | 0 | 0 | 0
103041 | 20 | COPA COBRE 13/8X11/8"130BAR 129240138118 | UND | UND | 0 | 0 | 0
165140 | 1 | VIDRIO TEMP 8 MM 803X620 MM SER/BLANCA | UND | UND | 0 | 0 | 0
179068 | 1 | GAS COOLER GGVV CD080.2NF/12E-31-04 SG2C | UND | UND | 0 | 0 | 0
179068 | 20 | GAS COOLER GGVV CD080.2NF/12E-31-04 SG2C | UND | UND | 0 | 0 | 0
196267 | 1 | VIDRIO TEMP 10 MM 650X525 MM SER/NEG/IZQ | UND | UND | 0 | 0 | 0
196267 | 42 | VIDRIO TEMP 10 MM 650X525 MM SER/NEG/IZQ | UND | UND | 0 | 0 | 0
470185 | 1 | TERMOSTATO MECANICO -30+30 GEN F2000 | UND | UND | 0 | 0 | 0
470185 | 45 | TERMOSTATO MECANICO -30+30 GEN F2000 | UND | UND | 0 | 0 | 0
18113 | 1 | NO USAR REMPLAZA 196015 | MTS | UND | 0 | 0 | 0
184024 | 1 | TUERCA REBORDE 1/4 14G BRONCE LT014 | UND | UND | 0 | 0 | 0
119698 | 39 | PUERTA SECCIONAL MIRILLA2.0X2.5X0.04 MTS | UND | UND | 0 | 0 | 0
119698 | 1 | PUERTA SECCIONAL MIRILLA2.0X2.5X0.04 MTS | UND | UND | 0 | 0 | 0
145146 | 1 | RESIS.1/4" 400W 110V 1060MM 10-036-0419 | UND | UND | 4 | 4 | 0
145146 | 44 | RESIS.1/4" 400W 110V 1060MM 10-036-0419 | UND | UND | 0 | 0 | 0
145146 | 20 | RESIS.1/4" 400W 110V 1060MM 10-036-0419 | UND | UND | 0 | 0 | 0
142302 | 20 | TEMPERAT SENSOR AKS 11 CABLE LENGTH 8.5M | UND | UND | 0 | 0 | 0
142302 | 44 | TEMPERAT SENSOR AKS 11 CABLE LENGTH 8.5M | UND | UND | 0 | 0 | 0
142302 | 1 | TEMPERAT SENSOR AKS 11 CABLE LENGTH 8.5M | UND | UND | 0 | 0 | 0
142350 | 20 | COUNTERSUNK SCREW M5X8.8 VZ DIN7991 | UND | UND | 0 | 0 | 0
142350 | 1 | COUNTERSUNK SCREW M5X8.8 VZ DIN7991 | UND | UND | 0 | 0 | 0
145199 | 44 | PIEDRA FILTRO SUCCION SH48-A30 | UND | UND | 84 | 84 | 0
145199 | 1 | PIEDRA FILTRO SUCCION SH48-A30 | UND | UND | 34 | 34 | 0
145199 | 18 | PIEDRA FILTRO SUCCION SH48-A30 | UND | UND | 0 | 0 | 0
145199 | 46 | PIEDRA FILTRO SUCCION SH48-A30 | UND | UND | 1 | 1 | 0
130299 | 1 | VARIADOR ELEC DE VEL 6SL3210-5BB23 | UND | UND | 0 | 0 | 0
142385 | 20 | MACHINE FEET TYPE B 30X20 55°GRAD SHORE | UND | UND | 0 | 0 | 0
142385 | 44 | MACHINE FEET TYPE B 30X20 55°GRAD SHORE | UND | UND | 12 | 12 | 0
142385 | 1 | MACHINE FEET TYPE B 30X20 55°GRAD SHORE | UND | UND | 0 | 0 | 0
117944 | 1 | ACRILICO 6 MM 650X610 MM | UND | UND | 17 | 17 | 0
116320 | 1 | PUERTA CORREDERA 3" 0.90X2.00MT APER DER | UND | UND | 0 | 0 | 0
127023 | 1 | TABLA TECKNILON 1/2" 1.50X0.35 MTS | UND | UND | 0 | 0 | 0
127023 | 23 | TABLA TECKNILON 1/2" 1.50X0.35 MTS | UND | UND | 0 | 0 | 0
138116 | 39 | CAPACITOR ARRANQUE 370v 80 / 80A370 | UND | UND | 0 | 0 | 0
138116 | 45 | CAPACITOR ARRANQUE 370v 80 / 80A370 | UND | UND | 0 | 0 | 0
138116 | 53 | CAPACITOR ARRANQUE 370v 80 / 80A370 | UND | UND | 0 | 0 | 0
138116 | 1 | CAPACITOR ARRANQUE 370v 80 / 80A370 | UND | UND | 0 | 0 | 0
155009 | 1 | PROTEC ALTAS TEMPERATURAS 901 10012946 | GLN | GLN | 9 | 9 | 0
155009 | 33 | PROTEC ALTAS TEMPERATURAS 901 10012946 | GLN | GLN | 0 | 0 | 0
145230 | 20 | COMPRESOR 4HTC-20K-40S/11550104 | UND | UND | 0 | 0 | 0
145230 | 1 | COMPRESOR 4HTC-20K-40S/11550104 | UND | UND | 0 | 0 | 0
145230 | 48 | COMPRESOR 4HTC-20K-40S/11550104 | UND | UND | 1 | 1 | 0
196155 | 1 | VIDRIO TEMP 10 MM 1190 X 340 MM | UND | UND | 0 | 0 | 0
113102 | 1 | GANCHO DOBLE LAM/DE PARED 7.5 CM CROMADO | UND | UND | 0 | 0 | 0
181176 | 1 | RODAMIENTO DE BOLAS 6204-2Z SKF | UND | UND | 0 | 0 | 0
181176 | 45 | RODAMIENTO DE BOLAS 6204-2Z SKF | UND | UND | 0 | 0 | 0
181176 | 25 | RODAMIENTO DE BOLAS 6204-2Z SKF | UND | UND | 0 | 0 | 0
160643 | 1 | VIDRIO TEMP 4 MM 600X505 MM IMPORTAD | UND | UND | 0 | 0 | 0
160643 | 20 | VIDRIO TEMP 4 MM 600X505 MM IMPORTAD | UND | UND | 0 | 0 | 0
119652 | 1 | PUERTA CORREDERA ALUMINIO 690X375 MM | UND | UND | 0 | 0 | 0
160749 | 1 | VIDRIO TEMP 8 MM 185X100 MM C/SERIG | UND | UND | 0 | 0 | 0
160772 | 1 | VIDRIO TEMP 8 MM 1780X800 MM | UND | UND | 0 | 0 | 0
171024 | 44 | LIMPIADOR IND MULTIPROPOSITO MG-26 | GLN | CAN | 0 | 0 | 0
171024 | 1 | LIMPIADOR IND MULTIPROPOSITO MG-26 | GLN | CAN | 80 | 80 | 0
171024 | 53 | LIMPIADOR IND MULTIPROPOSITO MG-26 | GLN | CAN | 0 | 0 | 0
171024 | 45 | LIMPIADOR IND MULTIPROPOSITO MG-26 | GLN | CAN | 0 | 0 | 0
144530 | 1 | HAND GRIP PROFILE F-G 1248MM 441.630.011 | UND | UND | 0 | 0 | 0
144530 | 20 | HAND GRIP PROFILE F-G 1248MM 441.630.011 | UND | UND | 0 | 0 | 0
143304 | 20 | RACK PARALELO ADVANSOR BOOSTER S 3X2 Cu | UND | UND | 0 | 0 | 0
143304 | 1 | RACK PARALELO ADVANSOR BOOSTER S 3X2 Cu | UND | UND | 0 | 0 | 0
112431 | 1 | JUNTA DE CIERRE 100M SILIC - 550.0099.00 | MTS | MTS | 8.17 | 8.17 | 0
112431 | 44 | JUNTA DE CIERRE 100M SILIC - 550.0099.00 | MTS | MTS | 12.63 | 12.63 | 0
112431 | 20 | JUNTA DE CIERRE 100M SILIC - 550.0099.00 | MTS | MTS | 0 | 0 | 0
161100 | 1 | VIDRIO TEMP 6 MM 1248X635 MM LOW-E | UND | UND | 0 | 0 | 0
164052 | 1 | VIDRIO TEMP 8 MM 1040 X 700 MM | UND | UND | 0 | 0 | 0
150519 | 1 | VIDRIO TEMP 4 MM 973X914 MM SER. NEG DER | UND | UND | 0 | 0 | 0
150519 | 42 | VIDRIO TEMP 4 MM 973X914 MM SER. NEG DER | UND | UND | 0 | 0 | 0
150519 | 7 | VIDRIO TEMP 4 MM 973X914 MM SER. NEG DER | UND | UND | 0 | 0 | 0
141305 | 1 | COMPRESOR HG44e/665-4S TRIFASICO 230V | UND | UND | 0 | 0 | 0
141305 | 5 | COMPRESOR HG44e/665-4S TRIFASICO 230V | UND | UND | 0 | 0 | 0
157038 | 1 | GRATA FR LIJA 6X2X1 1/4 A60/300482 | UND | UND | 0 | 0 | 0
157038 | 25 | GRATA FR LIJA 6X2X1 1/4 A60/300482 | UND | UND | 0 | 0 | 0
164290 | 1 | VIDRIO TEMP 4 MM 642X375 MM LOW-E | UND | UND | 0 | 0 | 0
119486 | 1 | ACRILICO 5 MM 86X5 CMS FRONTAL RANURADO | UND | UND | 0 | 0 | 0
116971 | 1 | PUERTA BATIENTE 3" 1.20X2.00 MTS DER | UND | UND | 0 | 0 | 0
164310 | 1 | VIDRIO TEMP 4 MM 963X1350 MM LOW-E DER | UND | UND | 0 | 0 | 0
117900 | 1 | ACRILICO 6 MM 934X50 MM | UND | UND | 0 | 0 | 0
165157 | 1 | VIDRIO TEMP 6 MM 878X700 MM R853 CURVO | UND | UND | 0 | 0 | 0
196115 | 1 | VIDRIO TEMP 10 MM 1263X1263 MM ULTRACL. | UND | UND | 0 | 0 | 0
196141 | 1 | VIDRIO TEMP 10 MM 1513X453 MM | UND | UND | 0 | 0 | 0
116326 | 1 | PUERTA BATIENTE 4" 1.00X2.00 MT APER DER | UND | UND | 0 | 0 | 0
198001 | 14 | TUBO A/I 304 2" SCH 10 X 6 METROS | MTS | MTS | 0 | 0 | 0
199008 | 44 | TUBO COBRE RIG TIPO L 2 5/8" ( 2 1/2") | MTS | UND | 0 | 0 | 0
199008 | 1 | TUBO COBRE RIG TIPO L 2 5/8" ( 2 1/2") | MTS | UND | 33.31 | 33.31 | 0
199008 | 25 | TUBO COBRE RIG TIPO L 2 5/8" ( 2 1/2") | MTS | UND | 0 | 0 | 0
199008 | 46 | TUBO COBRE RIG TIPO L 2 5/8" ( 2 1/2") | MTS | UND | 0 | 0 | 0
195009 |  | TUBO CR CAL 18 REDONDO 1"X 6 MT | MTS | UND | 0 | 0 | 0
132042 | 1 | TUBO LED T8 60 CMS DTA60T8 | UND | UND | 85 | 85 | 0
138098 | 25 | CAPACITOR MARCHA 25 MF-440VAC 730453 | UND | UND | 0 | 0 | 0
136098 | 1 | CABLE THW 1/0 | MTS | MTS | 0 | 0 | 0
136098 | 53 | CABLE THW 1/0 | MTS | MTS | 0 | 0 | 0
119330 | 1 | MARCO IMP 4PTS 2499X917 MM SIRIUS | UND | UND | 0 | 0 | 0
155006 | 1 | RECUBRIMIENTO PARA PROTECCION SALINA ES2 | GLN | GLN | 0 | 0 | 0
155006 | 44 | RECUBRIMIENTO PARA PROTECCION SALINA ES2 | GLN | GLN | 30 | 30 | 0
155006 | 20 | RECUBRIMIENTO PARA PROTECCION SALINA ES2 | GLN | GLN | 0 | 0 | 0
138100 | 1 | BALASTO 1 X 28W 220V | UND | UND | 0 | 0 | 0
112337 | 1 | UNION P/ISLA SMR 2500 LSL | UND | PAR | 0 | 0 | 0
112337 | 20 | UNION P/ISLA SMR 2500 LSL | UND | PAR | 0 | 0 | 0
121022 | 1 | PLANCHA HR 3/8" O 9MM 2 X 1 | LAM | LAM | 0 | 0 | 0
112369 | 1 | BASE INCLINADA CARRIL CON HUECO L-R9005 | UND | UND | 0 | 0 | 0
112369 | 20 | BASE INCLINADA CARRIL CON HUECO L-R9005 | UND | UND | 0 | 0 | 0
112384 | 1 | GUIA HC0201 LONGITUD 6 MTS | MTS | MTS | 0 | 0 | 0
112384 | 20 | GUIA HC0201 LONGITUD 6 MTS | MTS | MTS | 0 | 0 | 0
112384 | 23 | GUIA HC0201 LONGITUD 6 MTS | MTS | MTS | 0 | 0 | 0
130400 | 1 | SOFTWARE PARA BOSS BMHST03POO | UND | UND | 0 | 0 | 0
130400 | 20 | SOFTWARE PARA BOSS BMHST03POO | UND | UND | 0 | 0 | 0
114150 | 25 | EJE ALUMINIO REDONDO 1" | MTS | MTS | 0 | 0 | 0
144185 | 1 | VALVULA CHEQUE 7/8" A17939/010229 | UND | UND | 0 | 0 | 0
146203 | 20 | SENSOR TEMPERATURA AKS 11/084N0028 | UND | UND | 0 | 0 | 0
146203 | 1 | SENSOR TEMPERATURA AKS 11/084N0028 | UND | UND | 0 | 0 | 0
146203 | 48 | SENSOR TEMPERATURA AKS 11/084N0028 | UND | UND | 9 | 9 | 0
145102 | 1 | FILTRO P/SIFON LAVAPLATOS 10 CMS | UND | UND | 0 | 0 | 0
145102 | 45 | FILTRO P/SIFON LAVAPLATOS 10 CMS | UND | UND | 0 | 0 | 0
145102 | 25 | FILTRO P/SIFON LAVAPLATOS 10 CMS | UND | UND | 0 | 0 | 0
119410 | 1 | ACRILICO 6 MM 1245X214 MM | UND | UND | 0 | 0 | 0
102035 | 44 | TEE COBRE 1 3/8"K65 MUELLER | UND | UND | 0 | 0 | 0
102035 | 20 | TEE COBRE 1 3/8"K65 MUELLER | UND | UND | 0 | 0 | 0
102035 | 1 | TEE COBRE 1 3/8"K65 MUELLER | UND | UND | 0 | 0 | 0
144323 | 20 | VALVE CORE EXTERNAL SPRING 8395/A1 | UND | UND | 1000 | 1000 | 0
144323 | 1 | VALVE CORE EXTERNAL SPRING 8395/A1 | UND | UND | 0 | 0 | 0
111025 | 1 | CARPA LONA P/TOLDO 1120X800MM | UND | UND | 0 | 0 | 0
102038 | 1 | BUSHING A/I 3/8" X 1/2" | UND | UND | 0 | 0 | 0
102038 | 45 | BUSHING A/I 3/8" X 1/2" | UND | UND | 0 | 0 | 0
183208 | 46 | TOR BRISTOL P/SUJETAR 3/4"X1"A4A0085 | UND | UND | 0 | 0 | 0
164007 | 1 | VIDRIO CURVO TEMPLADO DL 1250 MM | UND | UND | 0 | 0 | 0
164007 | 20 | VIDRIO CURVO TEMPLADO DL 1250 MM | UND | UND | 0 | 0 | 0
160552 | 1 | VIDRIO TEMP 8 MM 1200X150 MM C/SERIG | UND | UND | 0 | 0 | 0
160559 | 21 | VIDRIO TEMP 8 MM 1250X641 MM C/SERIG | UND | UND | 0 | 0 | 0
160559 | 1 | VIDRIO TEMP 8 MM 1250X641 MM C/SERIG | UND | UND | 0 | 0 | 0
160559 | 2 | VIDRIO TEMP 8 MM 1250X641 MM C/SERIG | UND | UND | 0 | 0 | 0
124043 | 45 | CHAPILLA ROBLE BLANCO MALLADO 1.22X2.44 | UNE | UNE | 0 | 0 | 0
124043 | 1 | CHAPILLA ROBLE BLANCO MALLADO 1.22X2.44 | UNE | UNE | 0 | 0 | 0
130201 | 1 | SISTEMA DE MONITOREO BOSS BMHSTOOXSO | UND | UND | 0 | 0 | 0
130201 | 20 | SISTEMA DE MONITOREO BOSS BMHSTOOXSO | UND | UND | 0 | 0 | 0
114126 | 1 | MANIJ/HANDLE FOR NIGHT BLIND 00000843#04 | UND | UND | 0 | 0 | 0
114126 | 20 | MANIJ/HANDLE FOR NIGHT BLIND 00000843#04 | UND | UND | 0 | 0 | 0
139153 | 1 | TABLERO DE DISTRIBUCION 82 CIRCUITOS | UND | UND | 0 | 0 | 0
176050 | 1 | ETIQUETA MANTENEDOR PAN 62X14.5 CMS | UND | UND | 0 | 0 | 0
160594 | 1 | VIDRIO TEMP 8 MM 670X150 MM C/SERIG | UND | UND | 0 | 0 | 0
179018 | 1 | GAS COO/KCE 84B6 G722 SPM C48 EC CB CB3 | UND | UND | 0 | 0 | 0
179018 | 20 | GAS COO/KCE 84B6 G722 SPM C48 EC CB CB3 | UND | UND | 0 | 0 | 0
117194 | 1 | SUPERFICIE TRISTONE NIGHT SKY | UND | UND | 0 | 0 | 0
16353 | 1 | NO USAR REMPLAZA 150047 | UND | UND | 0 | 0 | 0
146172 | 20 | CONTROL REF. EVCLC869P9E | UND | UND | 0 | 0 | 0
146172 | 1 | CONTROL REF. EVCLC869P9E | UND | UND | 4 | 4 | 0
179054 | 1 | CO2 REDUNDAND BACK UP CONTROLLERS | UND | UND | 0 | 0 | 0
179054 | 20 | CO2 REDUNDAND BACK UP CONTROLLERS | UND | UND | 0 | 0 | 0
141269 | 1 | COMPRESOR BITZER 4PES-15-2NU-0Y/0D | UND | UND | 0 | 0 | 0
141269 | 20 | COMPRESOR BITZER 4PES-15-2NU-0Y/0D | UND | UND | 0 | 0 | 0
141195 | 1 | COMPRESOR MANEUROP MT36-1VM BIFASICO | UND | UND | 0 | 0 | 0
141195 | 25 | COMPRESOR MANEUROP MT36-1VM BIFASICO | UND | UND | 0 | 0 | 0
141199 | 1 | COMPRESOR MANEUROP MT 18-3VM TRIF | UND | UND | 0 | 0 | 0
160636 | 1 | VIDRIO TEMP 4 MM 892X955 MM SER/GRIS/IZQ | UND | UND | 0 | 0 | 0
160636 | 42 | VIDRIO TEMP 4 MM 892X955 MM SER/GRIS/IZQ | UND | UND | 0 | 0 | 0
122027 | 1 | MEMBRANA MANTENEDOR DE PAN 620X145 MM | UND | UND | 0 | 0 | 0
124056 | 1 | CANTO FLEXIBLE BLANCO 22 MM | MTS | MTS | 0 | 0 | 0
124056 | 25 | CANTO FLEXIBLE BLANCO 22 MM | MTS | MTS | 0 | 0 | 0
160757 | 1 | VIDRIO TEMP 8 MM 1245X105 MM | UND | UND | 0 | 0 | 0
160791 | 1 | VIDRIO TEMP 8 MM 913X1074 MM | UND | UND | 0 | 0 | 0
124205 | 1 | MDF 15MM 1.22X2.44MTS CRUDO | LAM | LAM | 0 | 0 | 0
160830 | 1 | VIDRIO TEMP 8 MM 600X550 MM | UND | UND | 0 | 0 | 0
112613 | 1 | PERFIL RIG /WH40 INSE VERDE OLIVAX6MTS | MTS | MTS | 0 | 0 | 0
176091 | 1 | PELICULA ADHESIVA FROST 960X250MM | UND | UND | 0 | 0 | 0
164044 | 1 | VIDRIO TEMP 8 MM 998 X 700 MM | UND | UND | 0 | 0 | 0
144272 | 20 | VALVULA CHEQUE 5/8 60BAR(CV3/5MP) | UND | UND | 0 | 0 | 0
144272 | 1 | VALVULA CHEQUE 5/8 60BAR(CV3/5MP) | UND | UND | 18 | 18 | 0
165175 | 1 | VIDRIO TEMP 6 MM 506X927MM DERECHO | UND | UND | 0 | 0 | 0
119539 | 1 | REJILLA ZINC DIV BASE NEGRA 72X18 CMS | UND | UND | 0 | 0 | 0
143049 | 44 | BOTELLA ACUMU/LIQ 5/8 BLR/VLR-C FF10" | UND | UND | 0 | 0 | 0
143049 | 20 | BOTELLA ACUMU/LIQ 5/8 BLR/VLR-C FF10" | UND | UND | 0 | 0 | 0
143049 | 1 | BOTELLA ACUMU/LIQ 5/8 BLR/VLR-C FF10" | UND | UND | 50 | 50 | 0
143049 | 46 | BOTELLA ACUMU/LIQ 5/8 BLR/VLR-C FF10" | UND | UND | 0 | 0 | 0
196165 | 1 | VIDRIO TEMP 10 MM 625X450 MM | UND | UND | 0 | 0 | 0
196174 | 1 | VIDRIO TEMP 10 MM 856X1149 MM SER/NG/IZQ | UND | UND | 0 | 0 | 0
165185 | 1 | VIDRIO TEMP 6 MM 1060X390 MM | UND | UND | 3 | 3 | 0
165124 | 1 | VIDRIO TEMP 8 MM 1227X280 MM | UND | UND | 0 | 0 | 0
476152 | 1 | SOPORTE PLAST. DIVISORIO 511.0854 | UND | UND | 0 | 0 | 0
476152 | 48 | SOPORTE PLAST. DIVISORIO 511.0854 | UND | UND | 6 | 6 | 0
137109 | 20 | MOTOVENTILADOR ZN045-6IL.BD.V7P2/166795 | UND | UND | 0 | 0 | 0
137109 | 1 | MOTOVENTILADOR ZN045-6IL.BD.V7P2/166795 | UND | UND | 0 | 0 | 0
117146 | 1 | GRANITO NEGRO SAN GABRIEL 885X602 MM | UND | UND | 0 | 0 | 0
124022 | 1 | FORMICA LARICE DL REF 1492 | UNE | UNE | 0 | 0 | 0
112157 | 1 | PERFIL SEPARADOR EN ALUM 9.5 MM X 5 MTS | MTS | MTS | 335 | 335 | 0
112157 | 45 | PERFIL SEPARADOR EN ALUM 9.5 MM X 5 MTS | MTS | MTS | 0 | 0 | 0
112157 | 46 | PERFIL SEPARADOR EN ALUM 9.5 MM X 5 MTS | MTS | MTS | 0 | 0 | 0
101206 | 1 | SIFON REF I-244-P02 PIPES 34.5X85 GREY | UND | UND | 0 | 0 | 0
101206 | 20 | SIFON REF I-244-P02 PIPES 34.5X85 GREY | UND | UND | 0 | 0 | 0
112427 | 1 | TAPA ISLA DOBLE L=2500 F315520795 | JGO | JGO | 0 | 0 | 0
112427 | 20 | TAPA ISLA DOBLE L=2500 F315520795 | JGO | JGO | 0 | 0 | 0
132205 | 1 | TUBO LED T8 LUZ ROSA 1200 MM | UND | UND | 0 | 0 | 0
112803 | 1 | MANGUERA SILICONA DE 1/2 | MTS | MTS | 0 | 0 | 0
112803 | 45 | MANGUERA SILICONA DE 1/2 | MTS | MTS | 0 | 0 | 0
112803 | 39 | MANGUERA SILICONA DE 1/2 | MTS | MTS | 0 | 0 | 0
112803 | 25 | MANGUERA SILICONA DE 1/2 | MTS | MTS | 0 | 0 | 0
123036 | 1 | BANDEJA A/I 304 CAL.20 SATIN 70X30X5CMS | UND | UND | 0 | 0 | 0
119620 | 1 | POCETA A/I 52X52X35 CMS CAL 18 | UND | UND | 0 | 0 | 0
164028 | 1 | VIDRIO TEMP 8 MM 870X650 MM | UND | UND | 0 | 0 | 0
165000 | 1 | VIDRIO TEMP 8 MM 1150X150 MM C/SER NEGRA | UND | UND | 0 | 0 | 0
164288 | 1 | VIDRIO TEMP 4 MM 923X1377 MM LOW-E IZQ | UND | UND | 0 | 0 | 0
145216 | 20 | PRESSURE SWITCHES P7HH CS3-S8S/94001076 | UND | UND | 0 | 0 | 0
145216 | 1 | PRESSURE SWITCHES P7HH CS3-S8S/94001076 | UND | UND | 0 | 0 | 0
130951 | 1 | FUENTE REGULADA 0-30V Y 0-5 AMPERIOS | UND | UND | 0 | 0 | 0
119475 | 1 | ACRILICO RANURADO 4 MM 808X50 MM | UND | UND | 0 | 0 | 0
145120 | 1 | SISTEMA/CALEFACTOR SSVN002 220V/60Hz | UND | UND | 0 | 0 | 0
145120 | 20 | SISTEMA/CALEFACTOR SSVN002 220V/60Hz | UND | UND | 0 | 0 | 0
112006 | 1 | UNION PVC 3/4 ROSCABLE | UND | UND | 0 | 0 | 0
112006 | 45 | UNION PVC 3/4 ROSCABLE | UND | UND | 0 | 0 | 0
112006 | 39 | UNION PVC 3/4 ROSCABLE | UND | UND | 0 | 0 | 0
112006 | 25 | UNION PVC 3/4 ROSCABLE | UND | UND | 0 | 0 | 0
112006 | 3 | UNION PVC 3/4 ROSCABLE | UND | UND | 0 | 0 | 0
144032 | 18 | VALVULA A GAS CALIENTE ALCO 0346089M | UND | UND | 0 | 0 | 0
144002 | 1 | VALVULA CHEQUE 7/8 020-1020 | UND | UND | 0 | 0 | 0
160118 | 1 | VIDRIO TEMP 4 MM 840X190 MM NORMAL | UND | UND | 0 | 0 | 0
160105 |  | VIDRIO TEMP 8 MM 1260X247 MM | UND | UND | 0 | 0 | 0
160086 |  | VIDRIO TEMP 8 MM 932X197 MM | UND | UND | 0 | 0 | 0
163040 | 1 | PACHA 2 VIDRIOS 881 X 563 X 20 MM | UND | UND | 0 | 0 | 0
112304 | 1 | CUBIERTA SUPERIOR VERSION 2 REF 416515 | JGO | JGO | 0 | 0 | 0
142055 |  | EVAPORADOR MDGN-046A/34-AU/12P GUNTNER | UND | UND | 0 | 0 | 0
112341 | 1 | PORTAPRECIO 330HX120BASESX3 MM | UND | UND | 0 | 0 | 0
100060 | 1 | CODO COBRE 3/8"K65 | UND | UND | 2 | 2 | 0
100060 | 44 | CODO COBRE 3/8"K65 | UND | UND | 0 | 0 | 0
100060 | 20 | CODO COBRE 3/8"K65 | UND | UND | 0 | 0 | 0
103030 | 1 | COPA COBRE 1 3/8"X1 1/8"K65 | UND | UND | 0 | 0 | 0
103030 | 18 | COPA COBRE 1 3/8"X1 1/8"K65 | UND | UND | 0 | 0 | 0
103030 | 44 | COPA COBRE 1 3/8"X1 1/8"K65 | UND | UND | 0 | 0 | 0
103030 | 20 | COPA COBRE 1 3/8"X1 1/8"K65 | UND | UND | 0 | 0 | 0
117106 | 1 | SUPERFICIE HI-MACS BLACK/P 2.65X0.51MTS | UND | UND | 0 | 0 | 0
148070 | 1 | HOT KEY(MEMORIA USB) PRPGRAMING TOOLS | UND | UND | 0 | 0 | 0
148070 | 20 | HOT KEY(MEMORIA USB) PRPGRAMING TOOLS | UND | UND | 0 | 0 | 0
148070 | 25 | HOT KEY(MEMORIA USB) PRPGRAMING TOOLS | UND | UND | 0 | 0 | 0
112365 | 1 | MANILLA EXTERNA FIJA LATERAL R9005 | UND | UND | 0 | 0 | 0
112365 | 20 | MANILLA EXTERNA FIJA LATERAL R9005 | UND | UND | 0 | 0 | 0
102029 | 1 | TEE COBRE 1 1/8"K65 | UND | UND | 0 | 0 | 0
102029 | 44 | TEE COBRE 1 1/8"K65 | UND | UND | 0 | 0 | 0
102029 | 20 | TEE COBRE 1 1/8"K65 | UND | UND | 0 | 0 | 0
136090 | 1 | CABLE NF-FR-LS CALIBRE #18 AZUL | MTS | MTS | 0 | 0 | 0
136090 | 45 | CABLE NF-FR-LS CALIBRE #18 AZUL | MTS | MTS | 0 | 0 | 0
136090 | 33 | CABLE NF-FR-LS CALIBRE #18 AZUL | MTS | MTS | 0 | 0 | 0
110100 | 1 | PERFIL PORTALAMPARA ANOD/INIDA002x3.8 MT | MTS | UNE | 182.4 | 182.4 | 0
119199 | 1 | KIT MARCO 2 PTAS 1260X917 SIRIUS CISAP | UND | UND | 0 | 0 | 0
119339 | 1 | KIT MARCO 3 PTAS 1859X917 MM SIRIUS CISA | UND | UND | 0 | 0 | 0
117127 | 1 | GRANITO NEGRO SAN GABRIEL 1.82X0.95 MTS | UND | UND | 0 | 0 | 0
122021 | 1 | MEMBRANA MANTENEDOR DE PAN 620X54 MM | UND | UND | 0 | 0 | 0
122024 | 1 | FRENTE WESTON CHR-8800 CAJA | UND | UND | 0 | 0 | 0
122024 | 20 | FRENTE WESTON CHR-8800 CAJA | UND | UND | 0 | 0 | 0
160597 | 1 | VIDRIO TEMP 8 MM 494X870 MM | UND | UND | 0 | 0 | 0
182050 |  | RODAMIENTO REF SFF 6003-2Z | UND | UND | 0 | 0 | 0
132073 | 1 | TUBO LED T5 650K 16W/840 PC PHILIPS | UND | UND | 0 | 0 | 0
157032 | 25 | DISCO CORTE 7" | UND | UND | 0 | 0 | 30
157032 | 46 | DISCO CORTE 7" | UND | UND | 0 | 0 | 30
157032 | 33 | DISCO CORTE 7" | UND | UND | 0 | 0 | 30
157032 | 42 | DISCO CORTE 7" | UND | UND | 0 | 0 | 30
160537 | 1 | VIDRIO TEMP 8 MM 750X820 MM | UND | UND | 0 | 0 | 0
112393 | 1 | MARCO VANO PTS 130 MM X 5.8 MTS PVC | MTS | MTS | 0 | 0 | 0
112393 | 20 | MARCO VANO PTS 130 MM X 5.8 MTS PVC | MTS | MTS | 0 | 0 | 0
135102 | 1 | RESISTENCIA ELECTRICA 3-036-0101 | UND | UND | 0 | 0 | 0
135102 | 20 | RESISTENCIA ELECTRICA 3-036-0101 | UND | UND | 0 | 0 | 0
139040 | 1 | CAJA RECTANGULAR RAWELT PERFORACION 1" | UND | UND | 4 | 4 | 200
139040 | 53 | CAJA RECTANGULAR RAWELT PERFORACION 1" | UND | UND | 0 | 0 | 200
139040 | 39 | CAJA RECTANGULAR RAWELT PERFORACION 1" | UND | UND | 0 | 0 | 200
139040 | 25 | CAJA RECTANGULAR RAWELT PERFORACION 1" | UND | UND | 0 | 0 | 200
160134 | 1 | VIDRIO TEMP 4 MM 1035X821 MM LOW-E /IZQ | UND | UND | 0 | 0 | 0
146204 | 1 | SENSOR TEMPERATURA AKS 12/084N0039 | UND | UND | 0 | 0 | 0
146204 | 20 | SENSOR TEMPERATURA AKS 12/084N0039 | UND | UND | 0 | 0 | 0
160602 | 1 | VIDRIO TEMP 8 MM 700X150 MM C/SERIG | UND | UND | 0 | 0 | 0
110111 | 1 | PERFIL MANIJA INFE ALUM E6/EV-1 1243 MM | UND | UND | 0 | 0 | 0
110111 | 20 | PERFIL MANIJA INFE ALUM E6/EV-1 1243 MM | UND | UND | 0 | 0 | 0
130442 | 1 | CONTACTOR 25A AC3 220V LC1D25AM7 SCHN | UND | UND | 1 | 1 | 0
141630 | 20 | COMPRESOR DORIN H1003CC POE46 220/380/3 | UND | UND | 0 | 0 | 0
178063 | 20 | SOLDADURA PLATA 5% 1/8 HUA GUANG | UND | KGS | 0 | 0 | 0
178064 | 20 | SOLDADURA PLATA 15% 1/8 HUA GUANG | UND | KGS | 0 | 0 | 0
138298 | 1 | MOTOR DE BOMBA DE AGUA PARA MAQ. DE HIEL | UND | UND | 0 | 0 | 0
160045 | 1 | VIDRIO TEMP 5 MM 715X522 MM | UND | UND | 6 | 6 | 0
160045 | 7 | VIDRIO TEMP 5 MM 715X522 MM | UND | UND | 0 | 0 | 0
160045 | 42 | VIDRIO TEMP 5 MM 715X522 MM | UND | UND | 0 | 0 | 0
160120 | 1 | VIDRIO TEMP 4 MM 2490X400 C/SERIG | UND | UND | 0 | 0 | 0
141150 |  | COMPRESOR 4C0770SL-2DU 4FC-3.2 STD/HDS | UND | UND | 0 | 0 | 0
148061 | 1 | KIT 0705467 BITZER | UND | UND | 0 | 0 | 0
148061 | 20 | KIT 0705467 BITZER | UND | UND | 0 | 0 | 0
136099 | 1 | CABLE NF-FR-LS CALIBRE #14 AZUL | MTS | MTS | 1211.67 | 1211.67 | 0
136099 | 25 | CABLE NF-FR-LS CALIBRE #14 AZUL | MTS | MTS | 0 | 0 | 0
136099 | 46 | CABLE NF-FR-LS CALIBRE #14 AZUL | MTS | MTS | 0 | 0 | 0
136099 | 33 | CABLE NF-FR-LS CALIBRE #14 AZUL | MTS | MTS | 0 | 0 | 0
160535 | 1 | NO USAR REEMPLAZA 160568 Y 160569 | UND | UND | 0 | 0 | 0
112383 | 1 | SOPORTE GUIA HC0203 LONGITUD 6 MTS | MTS | MTS | 0 | 0 | 0
112383 | 20 | SOPORTE GUIA HC0203 LONGITUD 6 MTS | MTS | MTS | 0 | 0 | 0
112383 | 23 | SOPORTE GUIA HC0203 LONGITUD 6 MTS | MTS | MTS | 0 | 0 | 0
139239 | 1 | TERMOENCOGIBLE AZUL 30 MM | MTS | MTS | 7 | 7 | 0
139239 | 25 | TERMOENCOGIBLE AZUL 30 MM | MTS | MTS | 0 | 0 | 0
161105 | 1 | VIDRIO TEMP 6 MM 512X680 MM LOW-E DERECH | UND | UND | 0 | 0 | 0
160693 | 1 | VIDRIO TEMP 5 MM 434X233 MM | UND | UND | 0 | 0 | 0
160693 | 42 | VIDRIO TEMP 5 MM 434X233 MM | UND | UND | 0 | 0 | 0
166016 | 1 | MANGUERA LAVADORA | UND | UND | 0 | 0 | 0
166016 | 45 | MANGUERA LAVADORA | UND | UND | 0 | 0 | 0
166016 | 25 | MANGUERA LAVADORA | UND | UND | 0 | 0 | 0
166017 | 45 | SIFON CORRUGADO BLANCO 1 1/4" | UND | UND | 0 | 0 | 0
166017 | 1 | SIFON CORRUGADO BLANCO 1 1/4" | UND | UND | 0 | 0 | 0
166028 |  | REGULACION PLASTICA DE 1/2 | UND | UND | 0 | 0 | 0
196103 | 1 | VIDRIO TEMP 10 MM 1580X937 MM SERIG NEGR | UND | UND | 0 | 0 | 0
164327 | 1 | VIDRIO TEMP 4 MM 923X1347 MM LOW-E IZQ | UND | UND | 0 | 0 | 0
112790 | 44 | BOMBA CENTRIFUGA CM 10-1TRIF 230/460V | UND | UND | 0 | 0 | 0
112790 | 1 | BOMBA CENTRIFUGA CM 10-1TRIF 230/460V | UND | UND | 3 | 3 | 0
717859 |  | BARRA ROSACADO INTERIOR SIR 20 M16 | UND | UND | 0 | 0 | 0
121010 | 1 | LAMINA HR CAL 4 MM 4X8 1.22 X 2.44 MTS | LAM | LAM | 0 | 0 | 0
105020 | 1 | BANDA PVC 2 LONAS 2080X550MM SINFÍN | UND | UND | 0 | 0 | 0
165218 | 1 | VIDRIO TEMP 6 MM 618X1620 MM LOW-E DER | UND | UND | 0 | 0 | 0
194109 | 1 | COPLA F-S HILO METÁLICO HE 50X1 1/2 | UND | UND | 12 | 12 | 0
138255 | 1 | BORNA DE ONCHAR 2/0 AWG CERTIFICADA | UND | UND | 0 | 0 | 0
144225 | 20 | KIT VALVULA REF 999-0014-17 | UND | UND | 0 | 0 | 0
144225 | 1 | KIT VALVULA REF 999-0014-17 | UND | UND | 1 | 1 | 0
108063 | 20 | ABRAZADERA DESGANCHABLE RCFB-035-C | UND | UND | 0 | 0 | 0
108063 | 1 | ABRAZADERA DESGANCHABLE RCFB-035-C | UND | UND | 100 | 100 | 0
174003 | 1 | GRASA MICROLUBE GB00 X 25 KGS 124895 | UND | UND | 1 | 1 | 0
131139 | 1 | MINI INTERRUPTOR MONOPOL SU201M-C10 ABB | UND | UND | 6 | 6 | 0
137177 | 1 | FILTRO CONDENSADOR 990X243H 00024663 -UL | UND | UND | 8 | 8 | 0
137177 | 20 | FILTRO CONDENSADOR 990X243H 00024663 -UL | UND | UND | 0 | 0 | 0
144227 | 20 | DX1-SU157J STATOR IP67 098379 | UND | UND | 0 | 0 | 0
144227 | 1 | DX1-SU157J STATOR IP67 098379 | UND | UND | 0 | 0 | 0
180131 | 45 | REMACHE POP 3/16X1/2" NEGRO | UND | UND | 0 | 0 | 0
22511 | 45 | JAMBA MARCO 5020 MATE REMPLAZA 116392 | UND | UND | 0 | 0 | 0
131088 | 1 | INTERRUPTOR 1X6 10KA NXB-63H 1P C6 CHINT | UND | UND | 3 | 3 | 0
174065 | 1 | ACEITE BSE85K-CO2 X 1 LT | LTS | LTS | 33 | 33 | 0
146272 | 1 | TARJETA COMUNICAC MODBUS RS485 084B8564 | UND | UND | 30 | 30 | 0
194029 | 1 | ADAPTADOR 101/M01 PPR S40MM - NA07 IFAN | UND | UND | 600 | 600 | 0
194029 | 20 | ADAPTADOR 101/M01 PPR S40MM - NA07 IFAN | UND | UND | 300 | 300 | 0
132136 | 1 | TUBO LED 6000K 1000MM SNK-1000-6000K | UND | UND | 25 | 25 | 0
132136 | 20 | TUBO LED 6000K 1000MM SNK-1000-6000K | UND | UND | 0 | 0 | 0
23005 |  | DISPONIBLE METROS | MTS | MTS | 0 | 0 | 0
17041 | 20 | NO USAR REMPLAZA 178052 | UND | LIB | 0 | 0 | 0
17041 | 1 | NO USAR REMPLAZA 178052 | UND | LIB | 0 | 0 | 0
124209 | 1 | TABLERO ROBLE LAMINADO 15MM 1.22X2.44MTS | UNE | UNE | 6 | 6 | 0
139239 | 39 | TERMOENCOGIBLE AZUL 30 MM | MTS | MTS | 0 | 0 | 0
139239 | 45 | TERMOENCOGIBLE AZUL 30 MM | MTS | MTS | 0 | 0 | 0
139239 | 53 | TERMOENCOGIBLE AZUL 30 MM | MTS | MTS | 0 | 0 | 0
160130 | 1 | VIDRIO TEMP 8 MM 229X100 MM C/SERIG | UND | UND | 0 | 0 | 0
130300 | 20 | BOBINA 110V MQ-A0311A-000001 | UND | UND | 0 | 0 | 27
130300 | 44 | BOBINA 110V MQ-A0311A-000001 | UND | UND | 0 | 0 | 27
130300 | 1 | BOBINA 110V MQ-A0311A-000001 | UND | UND | 104 | 104 | 27
130300 | 51 | BOBINA 110V MQ-A0311A-000001 | UND | UND | 1 | 1 | 27
130300 | 39 | BOBINA 110V MQ-A0311A-000001 | UND | UND | 0 | 0 | 27
130300 | 23 | BOBINA 110V MQ-A0311A-000001 | UND | UND | 0 | 0 | 27
130300 | 53 | BOBINA 110V MQ-A0311A-000001 | UND | UND | 0 | 0 | 27
130300 | 34 | BOBINA 110V MQ-A0311A-000001 | UND | UND | 0 | 0 | 27
130300 | 18 | BOBINA 110V MQ-A0311A-000001 | UND | UND | 0 | 0 | 27
130300 | 46 | BOBINA 110V MQ-A0311A-000001 | UND | UND | 2 | 2 | 27
160375 | 1 | VIDRIO TEMP 5 MM 1245X180 MM | UND | UND | 0 | 0 | 0
139245 | 1 | SOCKET PARA TUBO HALOGENO | UND | UND | 0 | 0 | 0
139245 | 25 | SOCKET PARA TUBO HALOGENO | UND | UND | 0 | 0 | 0
139245 | 45 | SOCKET PARA TUBO HALOGENO | UND | UND | 0 | 0 | 0
149033 | 1 | INDICADOR NIVEL LIQUIDO 1/4" NPT | UND | UND | 0 | 0 | 0
136108 | 1 | CABLE NF-FR-LS CALIBRE #10 AMARILLO | MTS | MTS | 3315.3 | 3315.3 | 0
142076 | 20 | EVAPORADOR RDFXB4250ED | UND | UND | 0 | 0 | 0
142076 | 1 | EVAPORADOR RDFXB4250ED | UND | UND | 0 | 0 | 0
138106 | 1 | BALASTO TUBO FLUORESCENTE BIAX | UND | UND | 0 | 0 | 0
138106 | 39 | BALASTO TUBO FLUORESCENTE BIAX | UND | UND | 0 | 0 | 0
134200 | 20 | BASE ADHES P/CABLE 20X20 BLANCA CHINA | UND | UND | 0 | 0 | 0
161374 | 1 | VIDRIO TEMP 8 MM 1008X589 MM | UND | UND | 0 | 0 | 0
161375 | 1 | VIDRIO TEMP 8 MM 909X490 MM | UND | UND | 0 | 0 | 0
176096 | 1 | ETIQUETA REFRIGERANTE HFO R1234ZE | UND | UND | 0 | 0 | 0
176096 | 24 | ETIQUETA REFRIGERANTE HFO R1234ZE | UND | UND | 0 | 0 | 0
127024 | 1 | TABLA TECKNILON 1/2" 1.00X0.35 MTS | UND | UND | 0 | 0 | 0
127024 | 23 | TABLA TECKNILON 1/2" 1.00X0.35 MTS | UND | UND | 0 | 0 | 0
147040 | 1 | ELECTRODO IGNIC/QUEMADO BGT11 GAS BALTUR | UND | UND | 0 | 0 | 0
119693 | 1 | PUERTA VAIVEN HOJA 1600X200MMVA | UND | UND | 0 | 0 | 0
150536 | 1 | VIDRIO TEMP 4 MM 892X955 MM SER/GRIS/DER | UND | UND | 0 | 0 | 0
147066 | 1 | CABLE (KR-1M NETWORK CABLE) | UND | UND | 0 | 0 | 0
147066 | 20 | CABLE (KR-1M NETWORK CABLE) | UND | UND | 0 | 0 | 0
147066 | 48 | CABLE (KR-1M NETWORK CABLE) | UND | UND | 0 | 0 | 0
196177 | 1 | VIDRIO TEMP 10 MM 1453X400 MM | UND | UND | 0 | 0 | 0
134086 | 1 | ZONEDEF EA-MTL-160kA-ZDS-277/480-3PH-4WW | UND | UND | 0 | 0 | 0
134086 | 16 | ZONEDEF EA-MTL-160kA-ZDS-277/480-3PH-4WW | UND | UND | 0 | 0 | 0
160852 | 1 | VIDRIO TEMP 6 MM 772X660MM LOW-E DER | UND | UND | 0 | 0 | 0
143091 | 23 | SEPARADOR ACEITE 1/2 YFQ-F00101-002 | UND | UND | 0 | 0 | 0
143091 | 1 | SEPARADOR ACEITE 1/2 YFQ-F00101-002 | UND | UND | 49 | 49 | 0
143091 | 34 | SEPARADOR ACEITE 1/2 YFQ-F00101-002 | UND | UND | 1 | 1 | 0
143091 | 46 | SEPARADOR ACEITE 1/2 YFQ-F00101-002 | UND | UND | 2 | 2 | 0
143091 | 44 | SEPARADOR ACEITE 1/2 YFQ-F00101-002 | UND | UND | 0 | 0 | 0
143091 | 20 | SEPARADOR ACEITE 1/2 YFQ-F00101-002 | UND | UND | 0 | 0 | 0
165130 | 1 | VIDRIO TEMP 8 MM 700X150 MM | UND | UND | 1 | 1 | 0
165130 | 46 | VIDRIO TEMP 8 MM 700X150 MM | UND | UND | 0 | 0 | 0
117199 | 1 | SUPERFICIE STARON ASPEN GLACIER AG612 | UND | UND | 0 | 0 | 0
148042 | 1 | KIT 191001100 BITZER ADAPTADOR 60BAR | UND | UND | 0 | 0 | 0
148042 | 20 | KIT 191001100 BITZER ADAPTADOR 60BAR | UND | UND | 0 | 0 | 0
119134 | 1 | MARCO PUERTA ALUMINIO 1898 X 386 MM | UND | UND | 0 | 0 | 0
130181 | 1 | MOTOR 1LE0143-0DB26-4AA4-Z 1800RPM | UND | UND | 0 | 0 | 0
196015 | 1 | TUBO CPVC 1 1/2" SCH 80 USA | MTS | MTS | 0 | 0 | 0
196015 | 5 | TUBO CPVC 1 1/2" SCH 80 USA | MTS | MTS | 0 | 0 | 0
141222 | 1 | COMPRESOR EMBRACO NEK6213GK 1/2 HP-R404 | UND | UND | 0 | 0 | 0
130505 | 1 | CONTACTOR TRIPOLAR AF-96-30-00-13 | UND | UND | 0 | 0 | 0
130186 | 1 | VARIADOR ALTIVAR 320 4KW ATV320U40M3C | UND | UND | 1 | 1 | 0
130186 | 44 | VARIADOR ALTIVAR 320 4KW ATV320U40M3C | UND | UND | 0 | 0 | 0
130281 | 1 | VARIADOR ALTIVAR 320 4KW ATV320U40N4B | UND | UND | 0 | 0 | 0
130281 | 44 | VARIADOR ALTIVAR 320 4KW ATV320U40N4B | UND | UND | 0 | 0 | 0
142315 | 44 | T-ITEM K65 13/8"X13/8"X13/8"130BAR | UND | UND | 0 | 0 | 0
142315 | 20 | T-ITEM K65 13/8"X13/8"X13/8"130BAR | UND | UND | 0 | 0 | 0
142315 | 1 | T-ITEM K65 13/8"X13/8"X13/8"130BAR | UND | UND | 0 | 0 | 0
142315 | 46 | T-ITEM K65 13/8"X13/8"X13/8"130BAR | UND | UND | 2 | 2 | 0
141562 | 1 | COMPRESOR DORIN HEX101CC PAG 68 HC 220 | UND | UND | 5 | 5 | 25
141562 | 20 | COMPRESOR DORIN HEX101CC PAG 68 HC 220 | UND | UND | 0 | 0 | 25
161097 | 1 | VIDRIO TEMP 8 MM 1249X620 MM | UND | UND | 0 | 0 | 0
138183 | 53 | CAPACITOR MARCHA ZX050BE 014-0064-27 | UND | UND | 0 | 0 | 0
138183 | 1 | CAPACITOR MARCHA ZX050BE 014-0064-27 | UND | UND | 4 | 4 | 0
138183 | 18 | CAPACITOR MARCHA ZX050BE 014-0064-27 | UND | UND | 0 | 0 | 0
138183 | 20 | CAPACITOR MARCHA ZX050BE 014-0064-27 | UND | UND | 0 | 0 | 0
183118 | 23 | ABRAZADERA PE 25 MM Y 1". | UND | UND | 0 | 0 | 0
183118 | 1 | ABRAZADERA PE 25 MM Y 1". | UND | UND | 0 | 0 | 0
183118 | 25 | ABRAZADERA PE 25 MM Y 1". | UND | UND | 0 | 0 | 0
156001 | 1 | BROCHA NYLON 2" P/THINNER | UND | UND | 6 | 6 | 0
156001 | 53 | BROCHA NYLON 2" P/THINNER | UND | UND | 0 | 0 | 0
156001 | 39 | BROCHA NYLON 2" P/THINNER | UND | UND | 0 | 0 | 0
156001 | 45 | BROCHA NYLON 2" P/THINNER | UND | UND | 0 | 0 | 0
156001 | 25 | BROCHA NYLON 2" P/THINNER | UND | UND | 0 | 0 | 0
156001 | 33 | BROCHA NYLON 2" P/THINNER | UND | UND | 0 | 0 | 0
465029 | 1 | REPISA DOBLE TIPO SOBREMESA DIM 123X035 | UND | UND | 0 | 0 | 0
465029 | 5 | REPISA DOBLE TIPO SOBREMESA DIM 123X035 | UND | UND | 0 | 0 | 0
196130 | 1 | VIDRIO TEMP 10 MM 950X440 MM | UND | UND | 0 | 0 | 0
184101 | 1 | BOQUILLA 50 ML IDH 720225 (PX10 UND) | UND | PAQ | 0 | 0 | 0
184101 | 14 | BOQUILLA 50 ML IDH 720225 (PX10 UND) | UND | PAQ | 0 | 0 | 0
166093 | 1 | VALVULA DE BOLA DE 3" PVC | UND | UND | 0 | 0 | 0
133034 | 1 | RELE TEMPORIZADOR TRABAJO 1S-10D 110/220 | UND | UND | 37 | 37 | 0
133034 | 53 | RELE TEMPORIZADOR TRABAJO 1S-10D 110/220 | UND | UND | 0 | 0 | 0
106032 | 45 | NIPLE GALVANIZADO 1 X 3" | UND | UND | 0 | 0 | 0
141573 | 20 | COMPRESOR DORIN CD3501M POEC85E 230/3/60 | UND | UND | 0 | 0 | 0
141573 | 1 | COMPRESOR DORIN CD3501M POEC85E 230/3/60 | UND | UND | 0 | 0 | 0
141575 | 20 | RISC.OL.W100 V220-240 LG800 2EG202099 | UND | UND | 0 | 0 | 0
141575 | 1 | RISC.OL.W100 V220-240 LG800 2EG202099 | UND | UND | 3 | 3 | 0
141575 | 42 | RISC.OL.W100 V220-240 LG800 2EG202099 | UND | UND | 1 | 1 | 0
166097 |  | VALVULA DE BOLA DE 3/4" PVC | UND | UND | 0 | 0 | 0
183285 | 1 | TORNILLO HEXAGONAL DE BRONCE 5/16 X 3/4" | UND | UND | 50 | 50 | 0
183298 | 1 | TOR BRISTOL C/BOTON A/I 1/4X1" | UND | UND | 0 | 0 | 0
112477 | 20 | TAPON CERRADO C/ROSCADO M12 TL000002 | UND | UND | 0 | 0 | 0
112477 | 1 | TAPON CERRADO C/ROSCADO M12 TL000002 | UND | UND | 600 | 600 | 0
116342 | 1 | PUERTA CORREDERA 3" 1.20X2.50MT APER DER | UND | UND | 0 | 0 | 0
132139 | 1 | LAMPARA DE EMERGENCIA X 15W | UND | UND | 0 | 0 | 0
185024 | 1 | SOPORTE P/RUEDA 6" 750KGS CON FRENO | UND | UND | 0 | 0 | 0
138128 | 1 | ASSEMBLY INDEX V1R0-HW2-D + ADAPTER | UND | UND | 0 | 0 | 0
115300 | 1 | CONTROL NIV ACE 115V46BAR TK3PB60DA11-02 | UND | UND | 0 | 0 | 0
115300 | 20 | CONTROL NIV ACE 115V46BAR TK3PB60DA11-02 | UND | UND | 0 | 0 | 0
136210 | 1 | CABLE VFD 3X 8 AWG +3T 30HP - UL | MTS | MTS | 3 | 3 | 0
126083 | 1 | LAMINA GALVANIZADA Z275 G90 UL C.18 4X8 | LAM | LAM | 14.25 | 14.25 | 0
194206 | 20 | PORTAPRECIO 32MM NEG 1195MM 0733526 CART | UND | UND | 0 | 0 | 0
194206 | 1 | PORTAPRECIO 32MM NEG 1195MM 0733526 CART | UND | UND | 12 | 12 | 0
101041 | 1 | UNION COBRE 3/8" MUELLER 48 BAR W 10143 | UND | UND | 331 | 331 | 0
101041 | 20 | UNION COBRE 3/8" MUELLER 48 BAR W 10143 | UND | UND | 270 | 270 | 0
101041 | 18 | UNION COBRE 3/8" MUELLER 48 BAR W 10143 | UND | UND | 0 | 0 | 0
101041 | 48 | UNION COBRE 3/8" MUELLER 48 BAR W 10143 | UND | UND | 4 | 4 | 0
146184 | 20 | MODULO CONVERSION PRACK CONV0/10A0 | UND | UND | 0 | 0 | 0
146184 | 1 | MODULO CONVERSION PRACK CONV0/10A0 | UND | UND | 0 | 0 | 0
119674 | 1 | PUERTA BATIENTE 4" 1.20X2.00 MTS DER | UND | UND | 0 | 0 | 0
117984 | 20 | PERFIL INCLINADOR 122X0,013X0,026 NEGRO | UND | UND | 0 | 0 | 0
140096 | 1 | UNIDAD CONDENSADORA YM049 3HP BIFASICA | UND | UND | 0 | 0 | 0
183310 | 45 | ABRAZADERA C/PROTEC CAUCHO 32 MM 14-568 | UND | UND | 0 | 0 | 0
183310 | 39 | ABRAZADERA C/PROTEC CAUCHO 32 MM 14-568 | UND | UND | 0 | 0 | 0
183310 | 1 | ABRAZADERA C/PROTEC CAUCHO 32 MM 14-568 | UND | UND | 0 | 0 | 0
143300 | 15 | RACK ADVANSOR CO2 TRANSCRITICO 2017-0135 | UND | UND | 0 | 0 | 0
143300 | 5 | RACK ADVANSOR CO2 TRANSCRITICO 2017-0135 | UND | UND | 0 | 0 | 0
139951 | 1 | PATA AJUSTABLE SR-4 | UND | UND | 0 | 0 | 0
139951 | 20 | PATA AJUSTABLE SR-4 | UND | UND | 0 | 0 | 0
183900 | 1 | TOR ANCLA MARIPOSA 3/16"x 3" | UND | UND | 0 | 0 | 0
175029 | 1 | ALFIX MONTAGE PV X 310 ML (PEGANTE) | UND | UND | 0 | 0 | 0
175029 | 25 | ALFIX MONTAGE PV X 310 ML (PEGANTE) | UND | UND | 0 | 0 | 0
139052 | 1 | MULTITOMA (SUPRESOR DE PICOS) | UND | UND | 9 | 9 | 0
139052 | 45 | MULTITOMA (SUPRESOR DE PICOS) | UND | UND | 0 | 0 | 0
139052 | 25 | MULTITOMA (SUPRESOR DE PICOS) | UND | UND | 0 | 0 | 0
119701 | 25 | LLAVE PINCHATUBO PARA MEDIR PRESIONES | UND | UND | 0 | 0 | 0
139400 | 25 | CORREA A47 | UND | UND | 0 | 0 | 0
114193 | 1 | AZAFATE ESMALTADO S1104 GN 1/1 PROF-4 CM | UND | UND | 0 | 0 | 0
114193 | 5 | AZAFATE ESMALTADO S1104 GN 1/1 PROF-4 CM | UND | UND | 0 | 0 | 0
151025 | 1 | PINTURA POLIURETANO NARANJA | GLN | GLN | 0 | 0 | 0
151025 | 45 | PINTURA POLIURETANO NARANJA | GLN | GLN | 0 | 0 | 0
135090 |  | RESISTENCIA CARTER 918-0009-01 240V | UND | UND | 0 | 0 | 0
119211 |  | LLAVE ZAMAK PARA CIERRE 1/4 067-15 | UND | UND | 0 | 0 | 0
148069 | 1 | COIL-HOLDING 023-0058-01 | UND | UND | 0 | 0 | 0
122017 | 1 | MEMBRANA ULTRACONGELADOR 25X30CMS | UND | UND | 0 | 0 | 0
136105 | 1 | CABLE NF-FR-LS CALIBRE #2 NEGRO | MTS | MTS | 0 | 0 | 0
136105 | 5 | CABLE NF-FR-LS CALIBRE #2 NEGRO | MTS | MTS | 0 | 0 | 0
119321 | 1 | MEZCLADOR LAVAPLATOS TORINO C/RONDO | UND | UND | 0 | 0 | 0
119321 | 45 | MEZCLADOR LAVAPLATOS TORINO C/RONDO | UND | UND | 0 | 0 | 0
160262 | 1 | VIDRIO TEMP 10 MM 658X802 MM DERECHO | UND | UND | 0 | 0 | 0
113100 | 1 | GANCHO DOBLE P/GANCHERA 30 CMS PLASTIFIC | UND | UND | 0 | 0 | 0
122022 | 1 | MEMBRANA HORNO COMETA 75X15 CMS "290059" | UND | UND | 2 | 2 | 0
137104 | 1 | MOTOR 0.5 HP 1800 RPM B3 IP 55 TRIFASICO | UND | UND | 0 | 0 | 0
141087 | 1 | COMPRESOR TECUMSEH TFH4531F 220V PH3 FRA | UND | UND | 0 | 0 | 0
144281 | 44 | CARCAZA FILTRO SUCC 15/8 60BA CSR96M42MP | UND | UND | 0 | 0 | 0
144281 | 20 | CARCAZA FILTRO SUCC 15/8 60BA CSR96M42MP | UND | UND | 0 | 0 | 0
144281 | 1 | CARCAZA FILTRO SUCC 15/8 60BA CSR96M42MP | UND | UND | 0 | 0 | 0
196162 | 1 | VIDRIO TEMP 10 MM 1380X660 MM | UND | UND | 0 | 0 | 0
115083 | 45 | BISAGRA 231 PUERTA DE PASO REF HBP231-00 | UND | PAR | 0 | 0 | 0
115083 | 39 | BISAGRA 231 PUERTA DE PASO REF HBP231-00 | UND | PAR | 0 | 0 | 0
115083 | 1 | BISAGRA 231 PUERTA DE PASO REF HBP231-00 | UND | PAR | 7 | 7 | 0
115083 | 46 | BISAGRA 231 PUERTA DE PASO REF HBP231-00 | UND | PAR | 0 | 0 | 0
140068 | 44 | UNIDAD CONDENSADORA ZX020BE-TF5-451 | UND | UND | 0 | 0 | 0
140068 | 23 | UNIDAD CONDENSADORA ZX020BE-TF5-451 | UND | UND | 0 | 0 | 0
140068 | 1 | UNIDAD CONDENSADORA ZX020BE-TF5-451 | UND | UND | 0 | 0 | 0
179020 | 1 | REFRIGERANTE R-290 X LIBRA | LIB | LIB | 39 | 39 | 0
175001 | 25 | GLACIER WHITE ADHESIVO | UND | UND | 0 | 0 | 0
104001 | 53 | SEMICODO A/I SANITARIO 1" | UND | UND | 0 | 0 | 0
104001 | 45 | SEMICODO A/I SANITARIO 1" | UND | UND | 0 | 0 | 0
175030 | 1 | ARTE PLACK 990 X 750 ML (PEGANTE) | UND | UND | 0 | 0 | 0
175030 | 25 | ARTE PLACK 990 X 750 ML (PEGANTE) | UND | UND | 0 | 0 | 0
139253 | 1 | TERMINAL PLUG RJ09 | UND | UND | 0 | 0 | 0
119860 | 1 | COMPUTADOR ALL IN ONE CR027LA | UND | UND | 2 | 2 | 0
134133 | 20 | CONECTOR 2 VIAS - 422 - CHINA | UND | UND | 0 | 0 | 0
177097 | 1 | CABLE IGNICION BALTUR BTG 20 | UND | UND | 0 | 0 | 0
164382 | 1 | VIDRIO TEMP 5 MM744X540 MM | UND | UND | 1 | 1 | 0
183260 | 45 | KIT ABRAZADERA PE P/TUBO 32MM-1 1/4" | JGO | JGO | 0 | 0 | 0
183260 | 1 | KIT ABRAZADERA PE P/TUBO 32MM-1 1/4" | JGO | JGO | 56 | 56 | 0
141265 | 1 | COMPRESOR EMB FFU 100HAK 1/3 110VAC R134 | UND | UND | 0 | 0 | 0
148044 | 1 | INTERCAMBIADOR PLACAS B120THx060/1P-SC-S | UND | UND | 0 | 0 | 0
148044 | 20 | INTERCAMBIADOR PLACAS B120THx060/1P-SC-S | UND | UND | 0 | 0 | 0
134090 | 1 | REGULADOR ELECTRONICO VOLTAJE 40KVA/32KW | UND | UND | 0 | 0 | 0
119672 | 1 | PUERTA CORRED ALUMINIO 2853X604MM PACHA | UND | UND | 0 | 0 | 0
160901 | 1 | VIDRIO TEMP 10 MM 874X651 MM ULTRACLARO | UND | UND | 0 | 0 | 0
136110 | 39 | CABLE NF-FR-LS CALIBRE #2 NEGRO | MTS | MTS | 0 | 0 | 0
136110 | 1 | CABLE NF-FR-LS CALIBRE #2 NEGRO | MTS | MTS | 552.5 | 552.5 | 0
136110 | 44 | CABLE NF-FR-LS CALIBRE #2 NEGRO | MTS | MTS | 0 | 0 | 0
160711 | 1 | VIDRIO TEMP 8 MM 1740X670 MM | UND | UND | 0 | 0 | 0
160644 | 1 | VIDRIO TEMP 4 MM 1394X564 MM INCOLOR | UND | UND | 0 | 0 | 0
178037 | 1 | SOLDADURA TIG ER70S-6 1/8 3.2 MM | UNE | KGS | 0 | 0 | 0
178037 | 25 | SOLDADURA TIG ER70S-6 1/8 3.2 MM | UNE | KGS | 0 | 0 | 0
124109 | 1 | FORMICA CINCEL OAK 1508 IT | UNE | UNE | 0 | 0 | 0
160743 | 1 | VIDRIO TEMP 8 MM 800X487X397 MM | UND | UND | 0 | 0 | 0
141207 | 1 | COMPRESOR BITZER 2EES-2-2DU-0Y/0D | UND | UND | 0 | 0 | 0
141207 | 20 | COMPRESOR BITZER 2EES-2-2DU-0Y/0D | UND | UND | 0 | 0 | 0
117140 | 1 | GRANITO NEGRO SAN GABRIEL 1940X840 MM | UND | UND | 0 | 0 | 0
160771 | 1 | VIDRIO TEMP 8 MM 1555X400 MM | UND | UND | 0 | 0 | 0
180130 | 39 | REMACHE POP 1/8X1/2" A/I | UND | UND | 0 | 0 | 0
180130 | 1 | REMACHE POP 1/8X1/2" A/I | UND | UND | 0 | 0 | 0
130162 | 20 | TRANSFORMADOR ELEC/115-45V TRJ45V300W | UND | UND | 0 | 0 | 0
130162 | 45 | TRANSFORMADOR ELEC/115-45V TRJ45V300W | UND | UND | 0 | 0 | 0
130162 | 1 | TRANSFORMADOR ELEC/115-45V TRJ45V300W | UND | UND | 0 | 0 | 0
130162 | 48 | TRANSFORMADOR ELEC/115-45V TRJ45V300W | UND | UND | 10 | 10 | 0
160876 | 1 | VIDRIO TEMP 6 MM 595X832 R1016 DE-PO CUR | UND | UND | 0 | 0 | 0
136116 | 44 | CABLE NF-FR-LS CALIBRE #18 AMARILLO | MTS | MTS | 0 | 0 | 0
136116 | 23 | CABLE NF-FR-LS CALIBRE #18 AMARILLO | MTS | MTS | 0 | 0 | 0
136116 | 1 | CABLE NF-FR-LS CALIBRE #18 AMARILLO | MTS | MTS | 0 | 0 | 0
176058 | 44 | PLACA ADHESIVA PLATEADA WESTON FRIO 2017 | UND | UND | 800 | 800 | 7000
176058 | 23 | PLACA ADHESIVA PLATEADA WESTON FRIO 2017 | UND | UND | 0 | 0 | 7000
176058 | 1 | PLACA ADHESIVA PLATEADA WESTON FRIO 2017 | UND | UND | 403 | 403 | 7000
176058 | 5 | PLACA ADHESIVA PLATEADA WESTON FRIO 2017 | UND | UND | 0 | 0 | 7000
176058 | 46 | PLACA ADHESIVA PLATEADA WESTON FRIO 2017 | UND | UND | 0 | 0 | 7000
176058 | 14 | PLACA ADHESIVA PLATEADA WESTON FRIO 2017 | UND | UND | 0 | 0 | 7000
176058 | 33 | PLACA ADHESIVA PLATEADA WESTON FRIO 2017 | UND | UND | 0 | 0 | 7000
176058 | 42 | PLACA ADHESIVA PLATEADA WESTON FRIO 2017 | UND | UND | 0 | 0 | 7000
176069 | 1 | MARCACION DX CL 131#2 MRD 22 C12 x100 | UND | UND | 1300 | 1300 | 25000
176069 | 46 | MARCACION DX CL 131#2 MRD 22 C12 x100 | UND | UND | 0 | 0 | 25000
176069 | 33 | MARCACION DX CL 131#2 MRD 22 C12 x100 | UND | UND | 0 | 0 | 25000
139280 | 20 | VENTANILLA 30X45 CON BURLETE | UND | UND | 0 | 0 | 0
139280 | 1 | VENTANILLA 30X45 CON BURLETE | UND | UND | 0 | 0 | 0
118102 | 1 | SUPERFICIE CORIAN SUEDE 0.80X0.8 MTS | UND | UND | 0 | 0 | 0
119611 | 1 | POCETA A/I 40X40X20 CMS | UND | UND | 0 | 0 | 0
119611 | 15 | POCETA A/I 40X40X20 CMS | UND | UND | 0 | 0 | 0
160788 | 1 | VIDRIO TEMP 8 MM 1250X223 MM | UND | UND | 0 | 0 | 0
157037 | 25 | VELCRO 10 CMS | MTS | MTS | 0 | 0 | 0
181183 | 1 | TOR BRISTOL C/C 1/4X3/4" A/I | UND | UND | 312 | 312 | 0
181183 | 39 | TOR BRISTOL C/C 1/4X3/4" A/I | UND | UND | 0 | 0 | 0
181183 | 45 | TOR BRISTOL C/C 1/4X3/4" A/I | UND | UND | 0 | 0 | 0
181183 | 25 | TOR BRISTOL C/C 1/4X3/4" A/I | UND | UND | 0 | 0 | 0
175015 | 39 | SELLADOR CONEXINES PARA GAS UNIFIX | UNE | UNE | 0 | 0 | 0
175015 | 45 | SELLADOR CONEXINES PARA GAS UNIFIX | UNE | UNE | 0 | 0 | 0
175015 | 1 | SELLADOR CONEXINES PARA GAS UNIFIX | UNE | UNE | 10 | 10 | 0
175037 | 1 | LOCTITE 263 FIJADOR ROSCAS X 50ML | UND | UND | 10 | 10 | 0
175037 | 45 | LOCTITE 263 FIJADOR ROSCAS X 50ML | UND | UND | 0 | 0 | 0
175037 | 53 | LOCTITE 263 FIJADOR ROSCAS X 50ML | UND | UND | 0 | 0 | 0
160817 | 1 | VIDRIO TEMP 8 MM 990X550 MM | UND | UND | 0 | 0 | 0
141214 | 1 | COMPRESOR EMBRACO R-134A-FF8-5MBKCO | UND | UND | 0 | 0 | 0
181145 | 1 | PIÑON 12 DIENTES PASO 3/4" | UND | UND | 1 | 1 | 0
139301 | 1 | ASPA PLASTICA 7" BLANCA | UND | UND | 0 | 0 | 0
139270 | 44 | CAJA PLASTICA 316X316X114 MM /8425-IP65 | UND | UND | 0 | 0 | 0
139270 | 1 | CAJA PLASTICA 316X316X114 MM /8425-IP65 | UND | UND | 0 | 0 | 0
148014 | 1 | KIT 892-0060-02 RESISTENCIA 60W-230V | UND | UND | 0 | 0 | 0
148014 | 20 | KIT 892-0060-02 RESISTENCIA 60W-230V | UND | UND | 0 | 0 | 0
119474 | 1 | ACRILICO RANURADO 4 MM 809X50 MM | UND | UND | 0 | 0 | 0
114234 | 1 | AZAFATE A/I 1/1 X 10 CMS REF SPJH-104 | UND | UND | 0 | 0 | 0
114234 | 20 | AZAFATE A/I 1/1 X 10 CMS REF SPJH-104 | UND | UND | 0 | 0 | 0
114234 | 5 | AZAFATE A/I 1/1 X 10 CMS REF SPJH-104 | UND | UND | 0 | 0 | 0
177014 | 1 | CINTA PARA ROTULADORA | UND | PAQ | 37 | 37 | 0
177014 | 14 | CINTA PARA ROTULADORA | UND | PAQ | 0 | 0 | 0
177014 | 33 | CINTA PARA ROTULADORA | UND | PAQ | 0 | 0 | 0
100010 | 39 | CODO COBRE 1/2" - (5/8") RC | UND | UND | 0 | 0 | 3800
100010 | 45 | CODO COBRE 1/2" - (5/8") RC | UND | UND | 0 | 0 | 3800
100010 | 53 | CODO COBRE 1/2" - (5/8") RC | UND | UND | 0 | 0 | 3800
100010 | 1 | CODO COBRE 1/2" - (5/8") RC | UND | UND | 388 | 388 | 3800
100010 | 18 | CODO COBRE 1/2" - (5/8") RC | UND | UND | 0 | 0 | 3800
100010 | 5 | CODO COBRE 1/2" - (5/8") RC | UND | UND | 0 | 0 | 3800
102004 | 51 | TEE COBRE 3/8" - (1/2") | UND | UND | 2 | 2 | 1200
102004 | 25 | TEE COBRE 3/8" - (1/2") | UND | UND | 0 | 0 | 1200
102004 | 5 | TEE COBRE 3/8" - (1/2") | UND | UND | 0 | 0 | 1200
102004 | 10 | TEE COBRE 3/8" - (1/2") | UND | UND | 0 | 0 | 1200
102004 | 18 | TEE COBRE 3/8" - (1/2") | UND | UND | 0 | 0 | 1200
102004 | 46 | TEE COBRE 3/8" - (1/2") | UND | UND | 0 | 0 | 1200
139009 | 1 | TERMINAL OJO AISLADA ROJO 1/4CALIBRE 8-6 | UND | UND | 198 | 198 | 1000
139009 | 39 | TERMINAL OJO AISLADA ROJO 1/4CALIBRE 8-6 | UND | UND | 0 | 0 | 1000
139009 | 45 | TERMINAL OJO AISLADA ROJO 1/4CALIBRE 8-6 | UND | UND | 0 | 0 | 1000
139009 | 53 | TERMINAL OJO AISLADA ROJO 1/4CALIBRE 8-6 | UND | UND | 0 | 0 | 1000
139009 | 25 | TERMINAL OJO AISLADA ROJO 1/4CALIBRE 8-6 | UND | UND | 0 | 0 | 1000
139009 | 42 | TERMINAL OJO AISLADA ROJO 1/4CALIBRE 8-6 | UND | UND | 0 | 0 | 1000
139009 | 3 | TERMINAL OJO AISLADA ROJO 1/4CALIBRE 8-6 | UND | UND | 0 | 0 | 1000
139009 | 33 | TERMINAL OJO AISLADA ROJO 1/4CALIBRE 8-6 | UND | UND | 0 | 0 | 1000
183089 | 1 | TOR HEXAGONAL 1X1/2 ZINC | UND | UND | 0 | 0 | 0
183089 | 25 | TOR HEXAGONAL 1X1/2 ZINC | UND | UND | 0 | 0 | 0
183089 | 45 | TOR HEXAGONAL 1X1/2 ZINC | UND | UND | 0 | 0 | 0
130115 | 1 | TRANSFORM P/QUEMADOR BALTUR 220V SAL45VA | UND | UND | 0 | 0 | 0
197002 | 1 | TUBO ACERO CARBON 2" SCH 40 SIN COSTURA | MTS | MTS | 9 | 9 | 0
197002 | 14 | TUBO ACERO CARBON 2" SCH 40 SIN COSTURA | MTS | MTS | 0 | 0 | 0
160178 |  | VIDRIO TEMP 6 MM 956X685 MM CURVO | UND | UND | 0 | 0 | 0
160427 | 1 | VIDRIO TEMP 8 MM 1002X580 MM C/SERIG | UND | UND | 0 | 0 | 0
160430 | 1 | VIDRIO TEMP 8 MM 838X520 MM | UND | UND | 0 | 0 | 0
142001 |  | EVAPORADOR CKM 0540.OL1A 232045F4K1ALHM | UND | UND | 0 | 0 | 0
59 | 23 | NO USAR=REEMPLAZA 290140 | UND | UND | 0 | 0 | 0
160515 |  | VIDRIO TEMP 4 MM 1760X865 MM | UND | UND | 0 | 0 | 0
130145 |  | TRANSFORMADOR CORRIENTE EBC 54190 0-100A | UND | UND | 0 | 0 | 0
122002 | 1 | LAMINA REPRO POLI-GRIS C130 128X280 | LAM | KGS | 0 | 0 | 0
122002 | 44 | LAMINA REPRO POLI-GRIS C130 128X280 | LAM | KGS | 20 | 20 | 0
164009 | 1 | VIDRIO TEMP 6 MM 1.25X842 RAD/1028 CURVO | UND | UND | 2 | 2 | 0
141146 | 1 | COMPRESOR BITZER 4DES-7-2DU-1Y/1D | UND | UND | 0 | 0 | 0
142271 | 1 | CU PIPE, RING 6X1 | MTS | MTS | 0 | 0 | 0
142271 | 20 | CU PIPE, RING 6X1 | MTS | MTS | 0 | 0 | 0
142271 | 44 | CU PIPE, RING 6X1 | MTS | MTS | 31 | 31 | 0
161066 | 1 | VIDRIO TEMP 8 MM 1478X620 MM | UND | UND | 0 | 0 | 0
139268 | 1 | PRENSAESTOPA PG29 | UND | UND | 76 | 76 | 0
139268 | 45 | PRENSAESTOPA PG29 | UND | UND | 0 | 0 | 0
139268 | 39 | PRENSAESTOPA PG29 | UND | UND | 0 | 0 | 0
144269 | 1 | VALVULA CHEQUE 7/8 60BAR(CV3/7MP) | UND | UND | 7 | 7 | 0
144269 | 20 | VALVULA CHEQUE 7/8 60BAR(CV3/7MP) | UND | UND | 0 | 0 | 0
142357 | 44 | SECURITY VALVE STATION LT/MT/MD 25997560 | UND | UND | 0 | 0 | 0
142357 | 20 | SECURITY VALVE STATION LT/MT/MD 25997560 | UND | UND | 0 | 0 | 0
142357 | 1 | SECURITY VALVE STATION LT/MT/MD 25997560 | UND | UND | 0 | 0 | 0
196305 | 1 | VIDRIO TEMP 10 MM 636X550 MM | UND | UND | 0 | 0 | 0
196316 | 1 | VIDRIO TEMP 10 MM 1336X550 MM | UND | UND | 0 | 0 | 0
476250 | 1 | UNION P/ISLA SMR 2100 CLS AD R290 | UND | PAR | 0 | 0 | 0
476250 | 20 | UNION P/ISLA SMR 2100 CLS AD R290 | UND | PAR | 1000 | 1000 | 0
476250 | 5 | UNION P/ISLA SMR 2100 CLS AD R290 | UND | PAR | 0 | 0 | 0
476250 | 2 | UNION P/ISLA SMR 2100 CLS AD R290 | UND | PAR | 0 | 0 | 0
476250 | 19 | UNION P/ISLA SMR 2100 CLS AD R290 | UND | PAR | 20 | 20 | 0
138071 | 1 | BORNERA REF 160223-3 | UND | UND | 4 | 4 | 0
145010 | 20 | CARCAZA FILTRO SUCCION 1 1/8 RSF489T | UND | UND | 0 | 0 | 0
145010 | 1 | CARCAZA FILTRO SUCCION 1 1/8 RSF489T | UND | UND | 0 | 0 | 0
134019 | 20 | CONECTOR CWC15 -KIT DIXELL | UND | UND | 0 | 0 | 0
134019 | 1 | CONECTOR CWC15 -KIT DIXELL | UND | UND | 0 | 0 | 0
146036 |  | CONTROL D/TEMPERATURA EVCO EVFTFT818P7U. | UND | UND | 0 | 0 | 0
144137 | 44 | CUERPO VAL R22 (EXT)(S) 068Z3284 | UND | UND | 0 | 0 | 0
144137 | 4 | CUERPO VAL R22 (EXT)(S) 068Z3284 | UND | UND | 0 | 0 | 0
144137 | 1 | CUERPO VAL R22 (EXT)(S) 068Z3284 | UND | UND | 24 | 24 | 0
144137 | 34 | CUERPO VAL R22 (EXT)(S) 068Z3284 | UND | UND | 0 | 0 | 0
144137 | 14 | CUERPO VAL R22 (EXT)(S) 068Z3284 | UND | UND | 0 | 0 | 0
144137 | 7 | CUERPO VAL R22 (EXT)(S) 068Z3284 | UND | UND | 0 | 0 | 0
144137 | 42 | CUERPO VAL R22 (EXT)(S) 068Z3284 | UND | UND | 1 | 1 | 0
132052 | 1 | DICROICO 20W 12V | UND | UND | 0 | 0 | 0
114052 | 1 | EJE BRONCE LATON REDONDO 3" | MTS | MTS | 0 | 0 | 0
113009 | 1 | EJE CR REDONDO 3 1/2" | MTS | MTS | 0.218 | 0.218 | 0
112061 | 1 | EJE NYLON REDONDO 1 3/4 | PIE | PIE | 0 | 0 | 0
181129 | 1 | ESFERA A/I 2" | UND | UND | 2 | 2 | 0
181129 | 18 | ESFERA A/I 2" | UND | UND | 0 | 0 | 0
181129 | 14 | ESFERA A/I 2" | UND | UND | 0 | 0 | 0
152002 | 1 | ESMALTE GRIS MARTILLADO REF-1400 | GLN | GLN | 1 | 1 | 0
152002 | 45 | ESMALTE GRIS MARTILLADO REF-1400 | GLN | GLN | 0 | 0 | 0
152002 | 25 | ESMALTE GRIS MARTILLADO REF-1400 | GLN | GLN | 0 | 0 | 0
179020 | 53 | REFRIGERANTE R-290 X LIBRA | LIB | LIB | 0 | 0 | 0
179020 | 45 | REFRIGERANTE R-290 X LIBRA | LIB | LIB | 0 | 0 | 0
179020 | 39 | REFRIGERANTE R-290 X LIBRA | LIB | LIB | 0 | 0 | 0
179020 | 34 | REFRIGERANTE R-290 X LIBRA | LIB | LIB | 6 | 6 | 0
179020 | 18 | REFRIGERANTE R-290 X LIBRA | LIB | LIB | 0 | 0 | 0
179020 | 25 | REFRIGERANTE R-290 X LIBRA | LIB | LIB | 0 | 0 | 0
179020 | 52 | REFRIGERANTE R-290 X LIBRA | LIB | LIB | 2 | 2 | 0
179020 | 42 | REFRIGERANTE R-290 X LIBRA | LIB | LIB | 0 | 0 | 0
179020 | 15 | REFRIGERANTE R-290 X LIBRA | LIB | LIB | 0 | 0 | 0
175018 | 1 | VINILO MULTIROLL BLACK X 1.22 | MTS | MTS | 0 | 0 | 0
124062 | 1 | TABLA SAPAN 19.7X90X2.5 CMS | UND | UND | 0 | 0 | 0
160634 | 1 | VIDRIO TEMP 4 MM 955X950 MM C/SERIG | UND | UND | 0 | 0 | 0
160720 | 1 | VIDRIO TEMP 8 MM 894X400 MM | UND | UND | 0 | 0 | 0
112505 | 1 | EMPAQUE P/PERFIL SISTEMA 3825 212 NEGRO | MTS | MTS | 0 | 0 | 0
112505 | 25 | EMPAQUE P/PERFIL SISTEMA 3825 212 NEGRO | MTS | MTS | 0 | 0 | 0
160751 | 1 | VIDRIO TEMP 8 MM 948X450 MM C/SERIG | UND | UND | 0 | 0 | 0
144540 | 20 | BUMPER PROFILE 3750MM 052.3776.011.3750 | UND | UND | 0 | 0 | 0
144540 | 1 | BUMPER PROFILE 3750MM 052.3776.011.3750 | UND | UND | 0 | 0 | 0
110085 | 1 | MORDAZA REF 1107 A | MTS | MTS | 0 | 0 | 0
110085 | 20 | MORDAZA REF 1107 A | MTS | MTS | 0 | 0 | 0
112608 | 20 | MONTANTE COMPLETO CTR 061.0020.00 | UND | UND | 0 | 0 | 0
112608 | 44 | MONTANTE COMPLETO CTR 061.0020.00 | UND | UND | 0 | 0 | 0
112608 | 1 | MONTANTE COMPLETO CTR 061.0020.00 | UND | UND | 24 | 24 | 0
430208 | 1 | TAPA INSERTO P/NEVERA 1.24X0.75 MTS | UND | UND | 0 | 0 | 0
430208 | 5 | TAPA INSERTO P/NEVERA 1.24X0.75 MTS | UND | UND | 0 | 0 | 0
144211 | 1 | VALVULA BYPCO2 5/8"-1 1/8"(S)027H7187 | UND | UND | 0 | 0 | 0
115004 | 1 | JUEGO DE MUELAS CON MANGO 2001 | JGO | JGO | 0 | 0 | 0
115004 | 25 | JUEGO DE MUELAS CON MANGO 2001 | JGO | JGO | 0 | 0 | 0
184184 | 1 | TOR AVELLAN 8X1 A/I | UND | UND | 0 | 0 | 0
184184 | 53 | TOR AVELLAN 8X1 A/I | UND | UND | 0 | 0 | 0
184184 | 45 | TOR AVELLAN 8X1 A/I | UND | UND | 0 | 0 | 0
184184 | 42 | TOR AVELLAN 8X1 A/I | UND | UND | 0 | 0 | 0
160795 | 1 | VIDRIO TEMP 8 MM 2200X142 MM | UND | UND | 0 | 0 | 0
119427 | 1 | ACRILICO 4 MM 1100X70 MM | UND | UND | 0 | 0 | 0
183184 | 1 | NIVELADOR 12X50 FRICON | UND | UND | 0 | 0 | 0
183184 | 20 | NIVELADOR 12X50 FRICON | UND | UND | 0 | 0 | 0
183184 | 48 | NIVELADOR 12X50 FRICON | UND | UND | 4 | 4 | 0
164270 | 1 | VIDRIO TEMP 4 MM 843X1756 MM SER/NEG/IZQ | UND | UND | 4 | 4 | 0
118263 | 1 | SUPERFICIE CORIAN NIGHT SKY 0.50X0.80 MT | UND | UND | 0 | 0 | 0
160839 | 1 | VIDRIO TEMP 8 MM 300X552 MM | UND | UND | 0 | 0 | 0
181185 | 1 | TOR BRISTOL C/C 1/4X2" GRADO 8 | UND | UND | 259 | 259 | 0
181185 | 39 | TOR BRISTOL C/C 1/4X2" GRADO 8 | UND | UND | 0 | 0 | 0
136116 | 33 | CABLE NF-FR-LS CALIBRE #18 AMARILLO | MTS | MTS | 0 | 0 | 0
112610 | 20 | MONTANTE COMPLETO ACH 061.0091.00 | UND | UND | 0 | 0 | 0
112610 | 1 | MONTANTE COMPLETO ACH 061.0091.00 | UND | UND | 0 | 0 | 0
114149 | 1 | MANIJA ALUMINIO RECT REF.HMA 446-03 | UND | UND | 6 | 6 | 0
114149 | 25 | MANIJA ALUMINIO RECT REF.HMA 446-03 | UND | UND | 0 | 0 | 0
112189 | 45 | TAPETE ACANALADO RUBBER FLOOR NEGRO | MTS | MTS | 0 | 0 | 0
112189 | 1 | TAPETE ACANALADO RUBBER FLOOR NEGRO | MTS | MTS | 0 | 0 | 0
112229 | 1 | CABEZA TAPA LATERAL DX-416873 | UND | UND | 0 | 0 | 0
112229 | 20 | CABEZA TAPA LATERAL DX-416873 | UND | UND | 0 | 0 | 0
144121 | 44 | VALVULA EXP AKV 10P3 REF 068F5213 | UND | UND | 32 | 32 | 0
144121 | 1 | VALVULA EXP AKV 10P3 REF 068F5213 | UND | UND | 24 | 24 | 0
144121 | 34 | VALVULA EXP AKV 10P3 REF 068F5213 | UND | UND | 1 | 1 | 0
144121 | 52 | VALVULA EXP AKV 10P3 REF 068F5213 | UND | UND | 1 | 1 | 0
114230 | 1 | BANDEJA / HUEVOS 53X32.5X1.15 CM GK1120 | UND | UND | 0 | 0 | 0
114230 | 20 | BANDEJA / HUEVOS 53X32.5X1.15 CM GK1120 | UND | UND | 0 | 0 | 0
114230 | 5 | BANDEJA / HUEVOS 53X32.5X1.15 CM GK1120 | UND | UND | 0 | 0 | 0
145118 | 1 | RESISTENCIA CARTER 5/8*100WTS | UND | UND | 0 | 0 | 0
115040 | 1 | BISAGRA ACERO PERF REF B32S | UND | UND | 0 | 0 | 0
115040 | 25 | BISAGRA ACERO PERF REF B32S | UND | UND | 0 | 0 | 0
115040 | 42 | BISAGRA ACERO PERF REF B32S | UND | UND | 0 | 0 | 0
166029 | 45 | ADAPTADOR MACHO 3/4 X 1/2 | UND | UND | 0 | 0 | 0
166029 | 25 | ADAPTADOR MACHO 3/4 X 1/2 | UND | UND | 0 | 0 | 0
119852 | 1 | BARRAJE EXTEN ENTRA 3/8X1 1/4 (630A) | UND | UND | 0 | 0 | 0
119852 | 39 | BARRAJE EXTEN ENTRA 3/8X1 1/4 (630A) | UND | UND | 0 | 0 | 0
165011 | 1 | VIDRIO TEMP 8 MM 1658X150 MM | UND | UND | 0 | 0 | 0
165155 | 1 | VIDRIO TEMP 6 MM 888X180 MM CURVO R.1165 | UND | UND | 0 | 0 | 0
165039 | 1 | VIDRIO TEMP 8 MM 1800X700 MM | UND | UND | 0 | 0 | 0
143204 | 48 | TRANSFORMADOR TM01 | UND | UND | 0 | 0 | 0
166095 | 53 | VALVULA DE BOLA DE 1/2" PVC | UND | UND | 0 | 0 | 0
166095 | 45 | VALVULA DE BOLA DE 1/2" PVC | UND | UND | 0 | 0 | 0
166095 | 1 | VALVULA DE BOLA DE 1/2" PVC | UND | UND | 4 | 4 | 0
175058 | 1 | VINILO ADHESIVO P/ISLA GRIS | UND | UND | 0 | 0 | 0
119783 | 1 | MARCO 3 PTAS BENTCAM 1825 FRAME HEIGHT | UND | UND | 2 | 2 | 0
119783 | 20 | MARCO 3 PTAS BENTCAM 1825 FRAME HEIGHT | UND | UND | 0 | 0 | 0
148111 |  | INTERCAMBIADOR PLACAS B8LASX48 8KW | UND | UND | 0 | 0 | 0
144296 | 1 | VAL EXP R290 EXT-SOLD RFGB06E-2.0 SANH | UND | UND | 52 | 52 | 0
144296 | 44 | VAL EXP R290 EXT-SOLD RFGB06E-2.0 SANH | UND | UND | 0 | 0 | 0
144296 | 20 | VAL EXP R290 EXT-SOLD RFGB06E-2.0 SANH | UND | UND | 0 | 0 | 0
131142 | 1 | MINI INTERRUPTOR MONOPOLAR SU201M-C4 ABB | UND | UND | 9 | 9 | 0
130307 | 1 | SK HIGROSTATO 24-230V (AC)DC 3118000 UL | UND | UND | 0 | 0 | 0
179090 | 1 | GAS COOLER KCE82B5V 7881 G722SPM-C24 | UND | UND | 0 | 0 | 0
114234 | 42 | AZAFATE A/I 1/1 X 10 CMS REF SPJH-104 | UND | UND | 0 | 0 | 0
114234 | 15 | AZAFATE A/I 1/1 X 10 CMS REF SPJH-104 | UND | UND | 0 | 0 | 0
196094 | 1 | VIDRIO TEMP 10 MM 809X570 MM | UND | UND | 0 | 0 | 0
119467 | 1 | ACRILICO 6 MM 1243X165 MM PERFORADO | UND | UND | 0 | 0 | 0
119476 | 1 | ACRILICO RANURADO 4 MM 923X50 MM | UND | UND | 0 | 0 | 0
165033 | 1 | VIDRIO TEMP 8 MM 1538X700 MM | UND | UND | 0 | 0 | 0
175084 | 1 | PINTURA VINILO BLANCO T1X1 CUÑETE | CAN | CAN | 8 | 8 | 0
175084 | 45 | PINTURA VINILO BLANCO T1X1 CUÑETE | CAN | CAN | 0 | 0 | 0
107028 | 1 | ADAPTADOR COBRE MACHO 1 1/2" | UND | UND | 3 | 3 | 0
194060 |  | COPA REDUCTORA PPR 25 X 20 | UND | UND | 0 | 0 | 0
194091 |  | TEE REDUCCIÓN FUSION SOCKET 63X40X63MM | UND | UND | 0 | 0 | 0
149097 | 1 | CARTUCHO POL. 2.5" X 10" - 5 MICRAS | UND | UND | 8 | 8 | 0
119633 | 20 | MARCO 3PTA MEDIA TEM 590X1825 C/RESIS QH | UND | UND | 0 | 0 | 0
119633 | 1 | MARCO 3PTA MEDIA TEM 590X1825 C/RESIS QH | UND | UND | 0 | 0 | 0
21145 |  | PENDIENTE | KGS | KGS | 0 | 0 | 0
119561 | 1 | REJILLA ZINC FRONTAL ENTREP 94.4X3.5 CM | UND | UND | 0 | 0 | 0
135152 | 1 | RESISTENCIA 1/4 750W-110V 1.44 MTS | UND | UND | 2 | 2 | 0
116349 | 1 | HOJA P/PTA CORREDERA 3" 1.50X2.20MTS DER | UND | UND | 0 | 0 | 0
118293 | 1 | ACRILICO 6 MM 760X585 MM | UND | UND | 8 | 8 | 0
130216 | 1 | VX ZOCALO FRONT/TRAS 800X100 8640003 UL | UND | UND | 0 | 0 | 0
130216 | 42 | VX ZOCALO FRONT/TRAS 800X100 8640003 UL | UND | UND | 0 | 0 | 0
139396 | 1 | PRENSAESTOPA PG42 | UND | UND | 4 | 4 | 0
118325 | 1 | ACRILICO 6 MM 900X585 MM | UND | UND | 2 | 2 | 0
114508 | 1 | EJE BRONCE LATON HEXAGONAL 1 1/2" | MTS | MTS | 9.6 | 9.6 | 0
114508 | 44 | EJE BRONCE LATON HEXAGONAL 1 1/2" | MTS | MTS | 0 | 0 | 0
139407 |  | CORREA EN V B-47 GATES | UND | UND | 0 | 0 | 0
139327 | 45 | TERMOENCOGIBLE TRANSPARENTE 1/4 | MTS | MTS | 5 | 5 | 0
139327 | 1 | TERMOENCOGIBLE TRANSPARENTE 1/4 | MTS | MTS | 76 | 76 | 0
137196 | 1 | MOTOR SIEMENS IE3 7.5HP 1750 RPM 220V | UND | UND | 0 | 0 | 0
146266 | 20 | SENSOR TEMPERATURA IP67 NTC060HF01 | UND | UND | 0 | 0 | 0
146266 | 1 | SENSOR TEMPERATURA IP67 NTC060HF01 | UND | UND | 16 | 16 | 0
104064 | 1 | TEE HORIZONTAL 30X10 P/DUCTO ELECTRICO | UND | UND | 2 | 2 | 0
139460 | 1 | CANALETA RANURADA 60X60 (TX2MT) DELIXI | MTS | UND | 10 | 10 | 0
132147 | 1 | TUBO LED 4000K 587MM SNK-587-4000K | UND | UND | 50 | 50 | 0
132147 | 20 | TUBO LED 4000K 587MM SNK-587-4000K | UND | UND | 0 | 0 | 0
132133 | 20 | TUBO LED1506MM SPU-VR-1500- 6000K DER-FR | UND | UND | 0 | 0 | 0
132133 | 1 | TUBO LED1506MM SPU-VR-1500- 6000K DER-FR | UND | UND | 10 | 10 | 0
141610 | 20 | COMPRESOR DORIN H2500CC 1TP POE46 220 | UND | UND | 0 | 0 | 0
196244 | 1 | VIDRIO TEMP 10 MM 840X750 MM PERF RECTA | UND | UND | 0 | 0 | 0
138160 | 1 | BOMBA CIRCULADORA AGUA CAL 50-160 1X230V | UND | UND | 0 | 0 | 0
177065 | 1 | ETIQUETA PRECAUCION GAS PROPANO 7.8X27.2 | UND | UND | 0 | 0 | 0
150575 | 1 | VIDRIO TEMP 4 MM 2495X945 MM | UND | UND | 1 | 1 | 0
141146 | 20 | COMPRESOR BITZER 4DES-7-2DU-1Y/1D | UND | UND | 0 | 0 | 0
112410 | 1 | PORTAPRECIO PLANO C/ADHE 75 MM 1.90 BLAN | MTS | MTS | 0 | 0 | 0
119368 | 1 | POCETA A/I 37X31X25 CMS CAL 18 | UND | UND | 0 | 0 | 0
100067 | 1 | CODO COBRE 1 3/8"K65 MUELLER | UND | UND | 0 | 0 | 0
100067 | 44 | CODO COBRE 1 3/8"K65 MUELLER | UND | UND | 0 | 0 | 0
100067 | 20 | CODO COBRE 1 3/8"K65 MUELLER | UND | UND | 0 | 0 | 0
141219 | 1 | COMPRESOR EMBRACO NEU2155GK R404 220V | UND | UND | 0 | 0 | 0
146166 | 1 | TARJETA DE COMUNICACIÓN IR33+ IROPZ485S0 | UND | UND | 176 | 176 | 0
146166 | 20 | TARJETA DE COMUNICACIÓN IR33+ IROPZ485S0 | UND | UND | 0 | 0 | 0
146166 | 46 | TARJETA DE COMUNICACIÓN IR33+ IROPZ485S0 | UND | UND | 0 | 0 | 0
146166 | 48 | TARJETA DE COMUNICACIÓN IR33+ IROPZ485S0 | UND | UND | 2 | 2 | 0
119601 | 1 | DESVIAD/ACRILICO 6 MM 1250X111 MM | UND | UND | 4 | 4 | 4
136201 | 39 | CABLE ENCAU/TADO LIBRE HALOGENO 2X18 AWG | MTS | MTS | 0 | 0 | 0
136201 | 45 | CABLE ENCAU/TADO LIBRE HALOGENO 2X18 AWG | MTS | MTS | 0 | 0 | 0
136201 | 1 | CABLE ENCAU/TADO LIBRE HALOGENO 2X18 AWG | MTS | MTS | 0 | 0 | 0
136201 | 44 | CABLE ENCAU/TADO LIBRE HALOGENO 2X18 AWG | MTS | MTS | 0 | 0 | 0
136201 | 46 | CABLE ENCAU/TADO LIBRE HALOGENO 2X18 AWG | MTS | MTS | 0 | 0 | 0
136201 | 14 | CABLE ENCAU/TADO LIBRE HALOGENO 2X18 AWG | MTS | MTS | 0 | 0 | 0
136201 | 15 | CABLE ENCAU/TADO LIBRE HALOGENO 2X18 AWG | MTS | MTS | 0 | 0 | 0
130251 | 1 | TRANSFORMADOR ILUMIN/24V-20W C/FICH800MM | UND | UND | 0 | 0 | 0
130251 | 20 | TRANSFORMADOR ILUMIN/24V-20W C/FICH800MM | UND | UND | 0 | 0 | 0
181177 | 45 | RODAMIENTO 6305 ZZ | UND | UND | 0 | 0 | 0
181177 | 1 | RODAMIENTO 6305 ZZ | UND | UND | 0 | 0 | 0
181177 | 25 | RODAMIENTO 6305 ZZ | UND | UND | 0 | 0 | 0
160847 | 1 | VIDRIO TEMP 6 MM 971X1031 SERI/GRIS/DER | UND | UND | 0 | 0 | 0
160756 | 1 | VIDRIO TEMP 8 MM 790X480 MM C/SERIG | UND | UND | 0 | 0 | 0
135111 | 1 | RESISTENCIA TUB 5/16X2.50 MTS 1200W-220V | UND | UND | 0 | 0 | 0
163050 | 1 | PACHA 2 VIDRIOS 1733X675X20 MM CALEFAC | UND | UND | 0 | 0 | 0
163050 | 7 | PACHA 2 VIDRIOS 1733X675X20 MM CALEFAC | UND | UND | 0 | 0 | 0
160881 | 1 | VIDRIO TEMP 6 MM 945X837CUR R1028 SERIG | UND | UND | 0 | 0 | 0
160918 | 1 | VIDRIO TEMP 10 MM 770X1120 C/S NEGRA IZQ | UND | UND | 0 | 0 | 0
163014 | 1 | PACHA 3 VIDRIOS 647X449X20 MM | UND | UND | 0 | 0 | 0
160790 | 1 | VIDRIO TEMP 8 MM 2500X223 MM | UND | UND | 0 | 0 | 0
117184 | 1 | SUPERFICIE HI-MACS BALCK/P 0.79X0.80MTS | UND | UND | 0 | 0 | 0
117187 | 1 | SUPERFICIE HI-MACS BLACK/P 0.70X0.70MTS | UND | UND | 0 | 0 | 0
114221 | 1 | AZAFATE 1/1 PROF 10 CMS REF.SPJM-104 | UND | UND | 0 | 0 | 4
114221 | 20 | AZAFATE 1/1 PROF 10 CMS REF.SPJM-104 | UND | UND | 0 | 0 | 4
114221 | 5 | AZAFATE 1/1 PROF 10 CMS REF.SPJM-104 | UND | UND | 0 | 0 | 4
114221 | 42 | AZAFATE 1/1 PROF 10 CMS REF.SPJM-104 | UND | UND | 0 | 0 | 4
164023 | 1 | VIDRIO TEMP 8 MM 780X650 MM | UND | UND | 0 | 0 | 0
145067 | 1 | FILTRO SEC/ 1/2 DTG-30109/DTG-B08040-901 | UND | UND | 11 | 11 | 0
145067 | 20 | FILTRO SEC/ 1/2 DTG-30109/DTG-B08040-901 | UND | UND | 0 | 0 | 0
145067 | 44 | FILTRO SEC/ 1/2 DTG-30109/DTG-B08040-901 | UND | UND | 0 | 0 | 0
145067 | 39 | FILTRO SEC/ 1/2 DTG-30109/DTG-B08040-901 | UND | UND | 0 | 0 | 0
145067 | 53 | FILTRO SEC/ 1/2 DTG-30109/DTG-B08040-901 | UND | UND | 0 | 0 | 0
145067 | 34 | FILTRO SEC/ 1/2 DTG-30109/DTG-B08040-901 | UND | UND | 0 | 0 | 0
145067 | 52 | FILTRO SEC/ 1/2 DTG-30109/DTG-B08040-901 | UND | UND | 1 | 1 | 0
145061 | 1 | FILTRO SECADOR 7/8" MODELO C30E5 SPORLAN | UND | UND | 0 | 0 | 0
114078 | 1 | FLEJE RECOCIDO 1070 0.4 X 280/300 | MTS | MTS | 13.2 | 13.2 | 0
114078 | 23 | FLEJE RECOCIDO 1070 0.4 X 280/300 | MTS | MTS | 0 | 0 | 0
114078 | 18 | FLEJE RECOCIDO 1070 0.4 X 280/300 | MTS | MTS | 0 | 0 | 0
114078 | 42 | FLEJE RECOCIDO 1070 0.4 X 280/300 | MTS | MTS | 0 | 0 | 0
132047 | 1 | LED CTR 4000K 18W LP REF 60-19295-0001 | UND | UND | 0 | 0 | 0
132047 | 25 | LED CTR 4000K 18W LP REF 60-19295-0001 | UND | UND | 0 | 0 | 0
119207 | 1 | LLAVE BOLA 3/4" P/AGUA | UND | UND | 1 | 1 | 0
119207 | 8 | LLAVE BOLA 3/4" P/AGUA | UND | UND | 0 | 0 | 0
119207 | 45 | LLAVE BOLA 3/4" P/AGUA | UND | UND | 0 | 0 | 0
119207 | 5 | LLAVE BOLA 3/4" P/AGUA | UND | UND | 0 | 0 | 0
119207 | 25 | LLAVE BOLA 3/4" P/AGUA | UND | UND | 0 | 0 | 0
119207 | 42 | LLAVE BOLA 3/4" P/AGUA | UND | UND | 0 | 0 | 0
124014 |  | MADECANTO 22 MM FLEXIBLE NIAGARA.. | MTS | MTS | 0 | 0 | 0
114083 | 1 | MANIJAS ARCO SATINADA 224 MM | UND | UND | 0 | 0 | 0
114083 | 25 | MANIJAS ARCO SATINADA 224 MM | UND | UND | 0 | 0 | 0
119122 |  | MARCO 2PTS 1249X1818 CISAPLAST | UND | UND | 0 | 0 | 0
147017 | 20 | MODULO VENTILADOR REF EVD FAN 1 | UND | UND | 0 | 0 | 0
147017 | 1 | MODULO VENTILADOR REF EVD FAN 1 | UND | UND | 0 | 0 | 0
144065 | 1 | ORIFICIO 00 P/VALVULA EX2 6007-EXO-000 | UND | UND | 0 | 0 | 0
113015 | 1 | PLATINA HR 1/4 X 1" (T X 6MT) | MTS | UND | 0 | 0 | 0
180015 |  | POLEA ALUMINIO 6 X 3A | UND | UND | 0 | 0 | 0
139172 | 1 | PRENSAESTOPA 16MM (5/8) | UND | UND | 2755 | 2755 | 8000
139172 | 23 | PRENSAESTOPA 16MM (5/8) | UND | UND | 0 | 0 | 8000
139172 | 53 | PRENSAESTOPA 16MM (5/8) | UND | UND | 0 | 0 | 8000
139172 | 51 | PRENSAESTOPA 16MM (5/8) | UND | UND | 0 | 0 | 8000
139172 | 46 | PRENSAESTOPA 16MM (5/8) | UND | UND | 0 | 0 | 8000
139172 | 15 | PRENSAESTOPA 16MM (5/8) | UND | UND | 0 | 0 | 8000
139172 | 24 | PRENSAESTOPA 16MM (5/8) | UND | UND | 0 | 0 | 8000
110042 | 1 | PRESILLA CENTRAL REF 6306755 SCHOTT | UND | UND | 0 | 0 | 0
112256 |  | PUNTERA BUMPER/SMR1700/1900/2200 01.0162 | UND | UND | 0 | 0 | 0
119253 | 1 | REJILLA ZINC PLATEADA 70X54 CMS | UND | UND | 0 | 0 | 0
138086 | 25 | RELAY POTENTIAL 040-0166-15 | UND | UND | 0 | 0 | 0
138007 | 1 | RELEVO ELECTRONICO 6 PINES-120V | UND | UND | 0 | 0 | 0
138007 | 25 | RELEVO ELECTRONICO 6 PINES-120V | UND | UND | 0 | 0 | 0
181185 | 25 | TOR BRISTOL C/C 1/4X2" GRADO 8 | UND | UND | 0 | 0 | 0
135116 | 1 | RESISTENCIA GRAVADA POL 490X190 230V 80W | UND | UND | 0 | 0 | 0
135116 | 20 | RESISTENCIA GRAVADA POL 490X190 230V 80W | UND | UND | 0 | 0 | 0
164285 | 1 | VIDRIO TEMP 4 MM 923X1377 MM SERI/NG DER | UND | UND | 0 | 0 | 0
135117 | 1 | RESISTENCIA TUBULAR 1/4" 650W-220V 0.65 | UND | UND | 0 | 0 | 0
145213 | 1 | CONTROL NIVEL ACEITE TOLC-OSC-1/55950373 | UND | UND | 0 | 0 | 0
145213 | 20 | CONTROL NIVEL ACEITE TOLC-OSC-1/55950373 | UND | UND | 0 | 0 | 0
145213 | 34 | CONTROL NIVEL ACEITE TOLC-OSC-1/55950373 | UND | UND | 1 | 1 | 0
164357 | 1 | VIDRIO TEMP 5 MM 1275X804 MM | UND | UND | 0 | 0 | 0
194006 | 1 | TUBO PP-RC PN16 75 (T X 5MT) | MTS | UND | 90 | 90 | 0
139277 | 1 | FLANCHE 4 PVC SOLDAR PCP | UND | UND | 0 | 0 | 0
194100 | 1 | TEE REDUCC FUSION SOCKET 110X40X110MM | UND | UND | 0 | 0 | 0
194108 | 1 | COPLA F-S HILO METÁLICO HE 40 X 1 1/4 | UND | UND | 3 | 3 | 0
161329 | 1 | VIDRIO TEMP 8 MM 1248X180 MM | UND | UND | 20 | 20 | 0
119559 | 1 | REJILLA ZINCADA FRONTAL ENTREP 20X3.5CM | UND | UND | 0 | 0 | 0
136163 | 1 | CABLE SIS 18 AWG NEGRO 02SMF185631200 | MTS | MTS | 100 | 100 | 0
134191 | 1 | GUARDAMOTOR MS116-32 ABB | UND | UND | 4 | 4 | 0
194218 | 1 | CACHUCHA CURVA MOD L 3660MM NEG MC11959 | UND | UND | 3 | 3 | 0
194218 | 20 | CACHUCHA CURVA MOD L 3660MM NEG MC11959 | UND | UND | 0 | 0 | 0
118344 | 1 | BANDEJA EN ACRILICO 320X239MM | UND | UND | 0 | 0 | 0
118350 | 1 | ACRILICO 6 MM 650X420 MM | UND | UND | 0 | 0 | 0
130480 | 1 | BLOQUE CONTACTO AUX 2NA+2NC F4-22 DELIXI | UND | UND | 2 | 2 | 0
149427 | 1 | GSKT CYL HD CO2 METAL REPLACES | UND | UND | 0 | 0 | 0
149427 | 20 | GSKT CYL HD CO2 METAL REPLACES | UND | UND | 0 | 0 | 0
141615 | 1 | SENS.OTTICO RIL.LIV.OLIO (HFC) 2CG1040 | UND | UND | 0 | 0 | 0
141615 | 20 | SENS.OTTICO RIL.LIV.OLIO (HFC) 2CG1040 | UND | UND | 0 | 0 | 0
144604 | 1 | VALVULA SERVICIO CO2 3/8X1/4" (RVV3-2HP) | UND | UND | 0 | 0 | 0
144604 | 20 | VALVULA SERVICIO CO2 3/8X1/4" (RVV3-2HP) | UND | UND | 0 | 0 | 0
141276 | 1 | COMPRESOR BITZER 4EESP-6P-20D-0P R290 | UND | UND | 0 | 0 | 0
141276 | 20 | COMPRESOR BITZER 4EESP-6P-20D-0P R290 | UND | UND | 0 | 0 | 0
141277 | 20 | COMPRESOR BITZER 2HESP-1P-20D R290 | UND | UND | 0 | 0 | 0
141277 | 1 | COMPRESOR BITZER 2HESP-1P-20D R290 | UND | UND | 0 | 0 | 0
145300 | 20 | CONTROL NIV ACE. 115V48BAR TK3PA50DB1101 | UND | UND | 0 | 0 | 0
145300 | 44 | CONTROL NIV ACE. 115V48BAR TK3PA50DB1101 | UND | UND | 0 | 0 | 0
145300 | 1 | CONTROL NIV ACE. 115V48BAR TK3PA50DB1101 | UND | UND | 0 | 0 | 0
145300 | 34 | CONTROL NIV ACE. 115V48BAR TK3PA50DB1101 | UND | UND | 0 | 0 | 0
145300 | 52 | CONTROL NIV ACE. 115V48BAR TK3PA50DB1101 | UND | UND | 1 | 1 | 0
145300 | 48 | CONTROL NIV ACE. 115V48BAR TK3PA50DB1101 | UND | UND | 0 | 0 | 0
171051 | 1 | POLÍMERO ANIÓNICO X KILO | KGS | KGS | 0 | 0 | 0
196233 | 1 | VIDRIO TEMP 10 MM 1343X400 MM | UND | UND | 0 | 0 | 0
179074 | 1 | RACK TEKO ROXSTA RXSM 43(B) R4 | UND | UND | 0 | 0 | 0
175056 | 1 | PINTURA VETRO MULTI-ADHEREN GRIS | GLN | GLN | 1 | 1 | 0
131155 | 1 | HTC XT3 3P CUBREBORNES ALTO 1SDA066929R1 | UND | UND | 0 | 0 | 0
104090 | 53 | CURVA HORIZONTAL 30X10 P/DUCTO ELECTRICO | UND | UND | 0 | 0 | 0
104090 | 1 | CURVA HORIZONTAL 30X10 P/DUCTO ELECTRICO | UND | UND | 0 | 0 | 0
175055 | 1 | VASELINA NEUTRA X KILO CAMPOTA | UND | UND | 0 | 0 | 0
136182 | 1 | CABLE SIS 12 AWG NEGRO 02SMF121255F00 | MTS | MTS | 20 | 20 | 0
147081 | 1 | CONECTOR 4 POLOS PARA VALVULAS | UND | UND | 1 | 1 | 0
118359 | 1 | ACRILICO 4 MM PERFORACIONES 560X600 MM | UND | UND | 0 | 0 | 0
134160 | 1 | GUARDAMOTOR 2.5 A 4AMP 230V CHINT | UND | UND | 89 | 89 | 0
119733 | 20 | MARCO 2 PTAS BENTCAM BAJA TEM-ZEROEDGE | UND | UND | 0 | 0 | 0
119733 | 1 | MARCO 2 PTAS BENTCAM BAJA TEM-ZEROEDGE | UND | UND | 0 | 0 | 0
132130 |  | TUBO LED1506MM SPU-VC-1500-6000K CEN-FR | UND | UND | 0 | 0 | 0
146307 | 1 | KIT CABLES P/MPXONE ADVANC ACS00CK001501 | UND | UND | 20 | 20 | 0
146307 | 20 | KIT CABLES P/MPXONE ADVANC ACS00CK001501 | UND | UND | 0 | 0 | 0
146307 | 44 | KIT CABLES P/MPXONE ADVANC ACS00CK001501 | UND | UND | 220 | 220 | 0
146307 | 46 | KIT CABLES P/MPXONE ADVANC ACS00CK001501 | UND | UND | 0 | 0 | 0
146307 | 42 | KIT CABLES P/MPXONE ADVANC ACS00CK001501 | UND | UND | 0 | 0 | 0
100075 | 1 | CODO COBRE 3/8" 130 BAR 129002A38 | UND | UND | 280 | 280 | 0
100075 | 20 | CODO COBRE 3/8" 130 BAR 129002A38 | UND | UND | 0 | 0 | 0
100075 | 44 | CODO COBRE 3/8" 130 BAR 129002A38 | UND | UND | 264 | 264 | 0
114551 | 1 | CERRADURA PUERTA BATIENT MOD5725 C/LLAVE | UND | UND | 0 | 0 | 0
115085 | 1 | SOPORTE MEDIO OVALO MEDIANO SATINADO | UND | UND | 0 | 0 | 0
143093 | 1 | SEPARADOR ACEITE 7/8 YFQ-F00101-004 | UND | UND | 6 | 6 | 0
143093 | 20 | SEPARADOR ACEITE 7/8 YFQ-F00101-004 | UND | UND | 0 | 0 | 0
143093 | 44 | SEPARADOR ACEITE 7/8 YFQ-F00101-004 | UND | UND | 16 | 16 | 0
165193 | 1 | VIDRIO TEMP 6 MM 65X680 MM LOW-E DER | UND | UND | 2 | 2 | 0
117927 | 1 | ACRILICO 5 MM 110.9X5 CM FRONTAL RANURA | UND | UND | 0 | 0 | 0
146211 | 1 | VALVULA REG 11/8X11/8"(S)027H7232 140BAR | UND | UND | 0 | 0 | 0
165198 | 1 | VIDRIO TEMP 6 MM 944X449 MM LOW-E | UND | UND | 0 | 0 | 0
117937 | 1 | ACRILICO 4 MM 500 X 800 MM | UND | UND | 0 | 0 | 0
130187 | 1 | CONTACTOR GMC 32A 24V LG | UND | UND | 0 | 0 | 0
130187 | 44 | CONTACTOR GMC 32A 24V LG | UND | UND | 0 | 0 | 0
142260 | 1 | TOLC-OSC-1.4ELECTRONIC OIL LEVEL MONITOR | UND | UND | 0 | 0 | 0
142260 | 20 | TOLC-OSC-1.4ELECTRONIC OIL LEVEL MONITOR | UND | UND | 0 | 0 | 0
142260 | 44 | TOLC-OSC-1.4ELECTRONIC OIL LEVEL MONITOR | UND | UND | 0 | 0 | 0
142261 | 1 | T-PIECE REF-HP 15/8"X11/8"X1 5/8" 130BAR | UND | UND | 23 | 23 | 0
142261 | 44 | T-PIECE REF-HP 15/8"X11/8"X1 5/8" 130BAR | UND | UND | 11 | 11 | 0
142261 | 20 | T-PIECE REF-HP 15/8"X11/8"X1 5/8" 130BAR | UND | UND | 0 | 0 | 0
150054 | 1 | PINTURA POLVO VERDE OLIVA RAL 6003 | KGS | KGS | 0 | 0 | 0
142265 | 1 | CU BEND 90° REF-HP 1 5/8" I/A 130BAR | UND | UND | 19 | 19 | 0
142265 | 44 | CU BEND 90° REF-HP 1 5/8" I/A 130BAR | UND | UND | 1 | 1 | 0
142265 | 20 | CU BEND 90° REF-HP 1 5/8" I/A 130BAR | UND | UND | 0 | 0 | 0
141223 | 1 | COMPRESOR TECUMSEH 1/6 HP THG352YLS-115V | UND | UND | 0 | 0 | 0
142346 | 1 | WASHER M24 VZ DIN 125 | UND | UND | 0 | 0 | 0
142346 | 44 | WASHER M24 VZ DIN 125 | UND | UND | 0 | 0 | 0
142346 | 20 | WASHER M24 VZ DIN 125 | UND | UND | 0 | 0 | 0
161064 | 1 | VIDRIO TEMP 8 MM 1097X620 MM | UND | UND | 0 | 0 | 0
101159 | 39 | EMPAQUE SILICONADO CLAMB 3" | UND | UND | 0 | 0 | 0
101159 | 1 | EMPAQUE SILICONADO CLAMB 3" | UND | UND | 0 | 0 | 0
1932 |  | DISPONIBLE TEKO UNID | UND | UND | 0 | 0 | 0
19356 |  | DISPONIBLE TEKO UNID | UND | UND | 0 | 0 | 0
142381 | 1 | BALL SHUT-OFF VALVE BV7PRAK FOR CO2 K65 | UND | UND | 3 | 3 | 0
142381 | 44 | BALL SHUT-OFF VALVE BV7PRAK FOR CO2 K65 | UND | UND | 1 | 1 | 0
142381 | 20 | BALL SHUT-OFF VALVE BV7PRAK FOR CO2 K65 | UND | UND | 0 | 0 | 0
141227 | 1 | COMPRESOR TECUMSEH AE2430U-ES3C.DCAE208 | UND | UND | 0 | 0 | 0
141227 | 20 | COMPRESOR TECUMSEH AE2430U-ES3C.DCAE208 | UND | UND | 0 | 0 | 0
141227 | 44 | COMPRESOR TECUMSEH AE2430U-ES3C.DCAE208 | UND | UND | 0 | 0 | 0
196322 | 1 | VIDRIO TEMP 10 MM 2490X840 MM | UND | UND | 0 | 0 | 0
196326 | 1 | VIDRIO TEMP 10 MM 1086X550 MM | UND | UND | 0 | 0 | 0
132160 | 20 | TUBO LED 3000K 1202MM SNK-S-1200-3000K | UND | UND | 0 | 0 | 0
132160 | 1 | TUBO LED 3000K 1202MM SNK-S-1200-3000K | UND | UND | 0 | 0 | 0
136002 | 1 | CABLE ENCAUCHETADO 3 X 14 | MTS | MTS | 896.1 | 896.1 | 0
136002 | 4 | CABLE ENCAUCHETADO 3 X 14 | MTS | MTS | 0 | 0 | 0
136002 | 10 | CABLE ENCAUCHETADO 3 X 14 | MTS | MTS | 0 | 0 | 0
136002 | 5 | CABLE ENCAUCHETADO 3 X 14 | MTS | MTS | 0 | 0 | 0
136002 | 25 | CABLE ENCAUCHETADO 3 X 14 | MTS | MTS | 0 | 0 | 0
136002 | 14 | CABLE ENCAUCHETADO 3 X 14 | MTS | MTS | 0 | 0 | 0
136002 | 3 | CABLE ENCAUCHETADO 3 X 14 | MTS | MTS | 0 | 0 | 0
136002 | 15 | CABLE ENCAUCHETADO 3 X 14 | MTS | MTS | 0 | 0 | 0
139097 | 1 | CANALETA LISA 20 X 20 (T X 2 MT) | MTS | UND | 0 | 0 | 0
139097 | 44 | CANALETA LISA 20 X 20 (T X 2 MT) | MTS | UND | 0 | 0 | 0
139097 | 45 | CANALETA LISA 20 X 20 (T X 2 MT) | MTS | UND | 0 | 0 | 0
139097 | 39 | CANALETA LISA 20 X 20 (T X 2 MT) | MTS | UND | 0 | 0 | 0
139097 | 53 | CANALETA LISA 20 X 20 (T X 2 MT) | MTS | UND | 0 | 0 | 0
139097 | 25 | CANALETA LISA 20 X 20 (T X 2 MT) | MTS | UND | 0 | 0 | 0
139097 | 46 | CANALETA LISA 20 X 20 (T X 2 MT) | MTS | UND | 0 | 0 | 0
141128 | 1 | COMPRESOR COP 3DSDF46KE-TFD-C00 DIGITAL | UND | UND | 0 | 0 | 0
141128 | 20 | COMPRESOR COP 3DSDF46KE-TFD-C00 DIGITAL | UND | UND | 0 | 0 | 0
141043 |  | COMPRESOR CR47KQ-TF5-595 3.5 HP MEDIA T | UND | UND | 0 | 0 | 0
141017 | 1 | COMPRESOR TECUMSEH CAJ 2446Z 404 1HP 220 | UND | UND | 0 | 0 | 0
141004 | 1 | COMPRESOR TECUMSEH CAJ 4511Y 134 FRANCES | UND | UND | 0 | 0 | 0
137096 | 5 | BOMBA DE LAVADO WOLK REF 75175HZ | UND | UND | 0 | 0 | 0
137096 | 1 | BOMBA DE LAVADO WOLK REF 75175HZ | UND | UND | 0 | 0 | 0
114197 | 1 | AZAFATE A/I 1/6 PROF 6CMS | UND | UND | 0 | 0 | 0
121015 | 1 | PLANCHA HR 1/2 2X 1 12MM | LAM | LAM | 0 | 0 | 0
114202 | 1 | MANIJA ZAMAC CUADRADA RECTANG/HMA511-02 | UND | UND | 0 | 0 | 0
420050 | 5 | DUCHA PRELAVADO(MESA) M-2310 WB | UND | UND | 0 | 0 | 0
420050 | 1 | DUCHA PRELAVADO(MESA) M-2310 WB | UND | UND | 0 | 0 | 0
178006 | 1 | SOLDADURA TUNGSTENO 2% 1/16 PUNTO ROJO | UNE | UNE | 0 | 0 | 0
134064 | 1 | CABLE CONEXION SPKC002310/12 CAREL | UND | UND | 49 | 49 | 124
134064 | 46 | CABLE CONEXION SPKC002310/12 CAREL | UND | UND | 0 | 0 | 124
134064 | 20 | CABLE CONEXION SPKC002310/12 CAREL | UND | UND | 0 | 0 | 124
134064 | 44 | CABLE CONEXION SPKC002310/12 CAREL | UND | UND | 670 | 670 | 124
160142 | 1 | VIDRIO TEMP 4 MM 1558x300 MM C/SERIG | UND | UND | 0 | 0 | 0
112603 | 1 | PERFIL RIG /WH40 INSE AZUL OSCUROX5.1MTS | MTS | MTS | 0 | 0 | 0
119289 | 45 | CANASTILLA 33X33X27.5 REF. 3030 TT | UND | UND | 0 | 0 | 0
119289 | 1 | CANASTILLA 33X33X27.5 REF. 3030 TT | UND | UND | 0 | 0 | 0
164381 | 1 | VIDRIO TEMP 5 MM 2696X714 MM | UND | UND | 1 | 1 | 0
182052 |  | RODAMIENTO REF SFF 625-2Z | UND | UND | 0 | 0 | 0
140065 | 1 | UNIDAD CONDENS HUAY YM086 MONOFASICO | UND | UND | 0 | 0 | 0
117911 | 1 | ACRILICO 5 MM 790 X 5OMM FRONTAL RANURA | UND | UND | 0 | 0 | 0
143090 | 34 | SEPARADOR ACEITE 1/2 GENERICO | UND | UND | 0 | 0 | 0
143090 | 1 | SEPARADOR ACEITE 1/2 GENERICO | UND | UND | 0 | 0 | 0
165125 | 1 | VIDRIO TEMP 8 MM 783X250 MM | UND | UND | 5 | 5 | 0
119166 | 1 | PUERTA NEGATIVA BT 794X1593MM BENTCAM | UND | UND | 0 | 0 | 0
124105 | 1 | FORMICA HARD ROCK MAPLE 0791 MT | UNE | UNE | 0 | 0 | 0
183501 | 25 | TOR NIVELADOR C/TUERCA UÑA 1/4" | UND | UND | 0 | 0 | 0
114500 | 44 | EJE COBRE REDONDO 3/4" | MTS | MTS | 1 | 1 | 0
114500 | 25 | EJE COBRE REDONDO 3/4" | MTS | MTS | 0 | 0 | 0
114500 | 1 | EJE COBRE REDONDO 3/4" | MTS | MTS | 0 | 0 | 0
119511 | 1 | REJILLA A/I 1200X673 MM | UND | UND | 0 | 0 | 0
119900 | 45 | CANASTILLA AZUL O 60X40X18 REF. 4018 BFT | UND | UND | 0 | 0 | 0
119900 | 39 | CANASTILLA AZUL O 60X40X18 REF. 4018 BFT | UND | UND | 0 | 0 | 0
119900 | 1 | CANASTILLA AZUL O 60X40X18 REF. 4018 BFT | UND | UND | 0 | 0 | 0
119393 | 1 | PUERTA BATIENTE 80 MM 1.80X1.90MTS DOBLE | UND | UND | 0 | 0 | 0
119393 | 23 | PUERTA BATIENTE 80 MM 1.80X1.90MTS DOBLE | UND | UND | 0 | 0 | 0
128024 | 14 | LAMINA A/I 430 CAL 24 1.22X3.85 MTS | LAM | LAM | 0 | 0 | 700
128024 | 44 | LAMINA A/I 430 CAL 24 1.22X3.85 MTS | LAM | LAM | 80 | 80 | 700
128024 | 33 | LAMINA A/I 430 CAL 24 1.22X3.85 MTS | LAM | LAM | 0 | 0 | 700
128024 | 42 | LAMINA A/I 430 CAL 24 1.22X3.85 MTS | LAM | LAM | 0 | 0 | 700
128024 | 15 | LAMINA A/I 430 CAL 24 1.22X3.85 MTS | LAM | LAM | 0 | 0 | 700
112179 | 1 | PINZA DE MONTAJE L=5200 - 061.1500.00 | MTS | UND | 0.502 | 0.502 | 0
112179 | 44 | PINZA DE MONTAJE L=5200 - 061.1500.00 | MTS | UND | 0 | 0 | 0
112179 | 20 | PINZA DE MONTAJE L=5200 - 061.1500.00 | MTS | UND | 0 | 0 | 0
164040 | 1 | VIDRIO TEMP 8 MM 593X138 MM | UND | UND | 0 | 0 | 0
160930 | 1 | VIDRIO TEMP 10 MM 390 X 540 MM | UND | UND | 0 | 0 | 0
160948 | 1 | VIDRIO TEMP 10 MM 1641 X 450 MM | UND | UND | 0 | 0 | 0
138033 | 34 | VIGILANTE DE TENSION ANALOGO 220-240VAC | UND | UND | 3 | 3 | 0
138033 | 1 | VIGILANTE DE TENSION ANALOGO 220-240VAC | UND | UND | 13 | 13 | 0
138033 | 52 | VIGILANTE DE TENSION ANALOGO 220-240VAC | UND | UND | 1 | 1 | 0
138033 | 14 | VIGILANTE DE TENSION ANALOGO 220-240VAC | UND | UND | 0 | 0 | 0
150525 | 1 | VIDRIO TEMP 4 MM 632X658 MM SER NEGR | UND | UND | 0 | 0 | 0
119653 | 20 | PUERTA BAT. C/FRIO 0.90X2.00 MT POSITIVA | UND | UND | 0 | 0 | 0
164301 | 1 | VIDRIO TEMP 4 MM 732X1122 LOW-E IZQ | UND | UND | 0 | 0 | 0
194023 | 1 | ADAPTADOR HEMBRA UNIVER PPR 40mm/1" NPT | UND | UND | 0 | 0 | 0
20968 |  | DIPONIBLE PARA LAMINA | LAM | LAM | 0 | 0 | 0
112469 | 1 | DISTANCIADOR RIGIDO H60 | UND | UND | 100 | 100 | 0
112469 | 20 | DISTANCIADOR RIGIDO H60 | UND | UND | 0 | 0 | 0
130224 | 1 | VX PLACA MONTAJE 800X2000 5051043 UL | UND | UND | 0 | 0 | 0
145191 | 45 | FILTRO PARA ACEITE PRENSA INYECC | UND | UND | 0 | 0 | 0
145191 | 1 | FILTRO PARA ACEITE PRENSA INYECC | UND | UND | 0 | 0 | 0
125013 | 1 | MICROPOROSA LAMINA 2.05X1.30X3MM LMI0003 | LAM | LAM | 0 | 0 | 0
112433 | 1 | PERFIL PISA-VIDRIO DOBLE ALN 839 NEGX6M | MTS | MTS | 12 | 12 | 0
146242 | 20 | CABLE APANTALLADO P/EXV E2VCABS3U0 | UND | UND | 2 | 2 | 562
146242 | 44 | CABLE APANTALLADO P/EXV E2VCABS3U0 | UND | UND | 0 | 0 | 562
146242 | 1 | CABLE APANTALLADO P/EXV E2VCABS3U0 | UND | UND | 80 | 80 | 562
112774 | 1 | TANQUE DIAFRAGMA 20LTS HORZONTAL- PEARL | UND | UND | 4 | 4 | 0
126085 | 1 | LAMINA GALV Z275 G90 UL C 20 1.220X3.800 | LAM | LAM | 35.7 | 35.7 | 0
144066 | 1 | CUERPO VALVULA T-TE5 1/2 X 7/8 067B4010 | UND | UND | 0 | 0 | 0
141514 | 1 | COMPRESOR CUBIGEL MX21FR 3/4HP 110V R404 | UND | UND | 12 | 12 | 0
165233 | 1 | VIDRIO TEMP 6 MM 2170X615MM CURV R1016 | UND | UND | 0 | 0 | 0
164371 | 1 | VIDRIO TEMP 5 MM 1685X804 MM | UND | UND | 0 | 0 | 0
137190 | 1 | MOTOVENTILADOR PMSWF112L60-750H-630-1 S | UND | UND | 0 | 0 | 0
137190 | 20 | MOTOVENTILADOR PMSWF112L60-750H-630-1 S | UND | UND | 0 | 0 | 0
137190 | 44 | MOTOVENTILADOR PMSWF112L60-750H-630-1 S | UND | UND | 10 | 10 | 0
194236 | 1 | UNIVERSAL PPR 50MM - NA22 IFAN | UND | UND | 1200 | 1200 | 0
194236 | 20 | UNIVERSAL PPR 50MM - NA22 IFAN | UND | UND | 0 | 0 | 0
130049 | 39 | CONTROLADOR CIEGO AK-CC 55_S 084B4082 | UND | UND | 0 | 0 | 0
130049 | 1 | CONTROLADOR CIEGO AK-CC 55_S 084B4082 | UND | UND | 66 | 66 | 0
130049 | 44 | CONTROLADOR CIEGO AK-CC 55_S 084B4082 | UND | UND | 0 | 0 | 0
130049 | 34 | CONTROLADOR CIEGO AK-CC 55_S 084B4082 | UND | UND | 1 | 1 | 0
130049 | 46 | CONTROLADOR CIEGO AK-CC 55_S 084B4082 | UND | UND | 0 | 0 | 0
185002 | 1 | RUEDA HIERRO 5" CON SOPORTE GIRATORIO | UND | UND | 8 | 8 | 0
185002 | 7 | RUEDA HIERRO 5" CON SOPORTE GIRATORIO | UND | UND | 0 | 0 | 0
178014 | 1 | SOLDADURA PLATA 50% 1/8" | UND | KGS | 0 | 0 | 0
178017 | 1 | SOLDADURA PLATA 50% 3/32 | UND | KGS | 24 | 24 | 0
178017 | 20 | SOLDADURA PLATA 50% 3/32 | UND | KGS | 0 | 0 | 0
117052 | 1 | SUPERFICIE HI-MACS BLACK/P 2.1X0.92MTS | UND | UND | 0 | 0 | 0
132042 | 4 | TUBO LED T8 60 CMS DTA60T8 | UND | UND | 0 | 0 | 0
132042 | 25 | TUBO LED T8 60 CMS DTA60T8 | UND | UND | 0 | 0 | 0
132042 | 45 | TUBO LED T8 60 CMS DTA60T8 | UND | UND | 0 | 0 | 0
132042 | 14 | TUBO LED T8 60 CMS DTA60T8 | UND | UND | 0 | 0 | 0
132042 | 42 | TUBO LED T8 60 CMS DTA60T8 | UND | UND | 7 | 7 | 0
181114 | 1 | TUERCA HEXAGONAL 3/8 A/I | UND | UND | 301 | 301 | 0
181114 | 25 | TUERCA HEXAGONAL 3/8 A/I | UND | UND | 0 | 0 | 0
181114 | 45 | TUERCA HEXAGONAL 3/8 A/I | UND | UND | 0 | 0 | 0
181114 | 39 | TUERCA HEXAGONAL 3/8 A/I | UND | UND | 0 | 0 | 0
181114 | 53 | TUERCA HEXAGONAL 3/8 A/I | UND | UND | 0 | 0 | 0
144052 | 1 | VALVULA REG DE PRESION ELEC 1 3/8 CDST17 | UND | UND | 0 | 0 | 5
144052 | 20 | VALVULA REG DE PRESION ELEC 1 3/8 CDST17 | UND | UND | 0 | 0 | 5
160406 | 1 | VIDRIO TEMP 10 MM 733X720 MM | UND | UND | 0 | 0 | 0
160020 | 1 | VIDRIO TEMP 5 MM 460 X 215 MM | UND | UND | 0 | 0 | 0
160321 | 1 | VIDRIO TEMP 8 MM 1600X800 MM | UND | UND | 0 | 0 | 0
175017 | 1 | VINILO KAPKO FROSTED | MTS | MTS | 0 | 0 | 0
175017 | 25 | VINILO KAPKO FROSTED | MTS | MTS | 0 | 0 | 0
175017 | 39 | VINILO KAPKO FROSTED | MTS | MTS | 0 | 0 | 0
175017 | 45 | VINILO KAPKO FROSTED | MTS | MTS | 0 | 0 | 0
2064 | 18 | NO USAR=REEMPLAZA 290163 | UND | UND | 0 | 0 | 0
2064 | 15 | NO USAR=REEMPLAZA 290163 | UND | UND | 0 | 0 | 0
141154 | 1 | COMPRESOR VNEK213V R290 FRICON | UND | UND | 0 | 0 | 0
137090 | 20 | MOTOVENTILADOR YDWF68M4-360N-300 220V | UND | UND | 0 | 0 | 0
137090 | 1 | MOTOVENTILADOR YDWF68M4-360N-300 220V | UND | UND | 0 | 0 | 0
141171 | 20 | COMPRESOR BITZER 4 CES-9 2DU-0D/0Y | UND | UND | 0 | 0 | 0
141171 | 1 | COMPRESOR BITZER 4 CES-9 2DU-0D/0Y | UND | UND | 0 | 0 | 0
184012 | 1 | TOR C/BOTON 1/4X 3/4 A/I | UND | UND | 525 | 525 | 0
184012 | 25 | TOR C/BOTON 1/4X 3/4 A/I | UND | UND | 0 | 0 | 0
184012 | 46 | TOR C/BOTON 1/4X 3/4 A/I | UND | UND | 0 | 0 | 0
139226 | 1 | CORREA B36 A48 | UND | UND | 0 | 0 | 0
139226 | 45 | CORREA B36 A48 | UND | UND | 0 | 0 | 0
103028 | 1 | COPA COBRE 7/8"X3/4"K65 | UND | UND | 0 | 0 | 0
103028 | 20 | COPA COBRE 7/8"X3/4"K65 | UND | UND | 0 | 0 | 0
103028 | 44 | COPA COBRE 7/8"X3/4"K65 | UND | UND | 0 | 0 | 0
157033 | 1 | DISCO BONETE LANA PARA PULIR | UND | UND | 0 | 0 | 0
157033 | 25 | DISCO BONETE LANA PARA PULIR | UND | UND | 0 | 0 | 0
132073 | 25 | TUBO LED T5 650K 16W/840 PC PHILIPS | UND | UND | 0 | 0 | 0
142059 | 1 | EVAPORADOR RCXB32504 ED RIVACOLD | UND | UND | 0 | 0 | 0
142059 | 20 | EVAPORADOR RCXB32504 ED RIVACOLD | UND | UND | 0 | 0 | 0
142059 | 24 | EVAPORADOR RCXB32504 ED RIVACOLD | UND | UND | 0 | 0 | 0
119179 | 1 | PUERTA CORREDERA 100 MM 1.5X2.0 MTS DER | UND | UND | 0 | 0 | 0
142071 | 1 | EVAPORADOR-S-MHF 031.1B/27-AX GUNTNER | UND | UND | 0 | 0 | 0
142071 | 20 | EVAPORADOR-S-MHF 031.1B/27-AX GUNTNER | UND | UND | 0 | 0 | 0
160144 | 1 | VIDRIO TEMP 4 MM 888X554 MM | UND | UND | 0 | 0 | 0
147022 | 1 | TARJETA COMUNICACION EKA 179A 084B8565 | UND | UND | 0 | 0 | 0
160152 | 1 | VIDRIO TEMP 6 MM 890X1250 MM | UND | UND | 0 | 0 | 0
148081 | 1 | PARTES VARIAS PARA RACK HILLPHOENIX | UNE | UNE | 0 | 0 | 0
148081 | 20 | PARTES VARIAS PARA RACK HILLPHOENIX | UNE | UNE | 0 | 0 | 0
144367 | 20 | INDICADOR DE HUMEDAD 1.1/8"ODS 3940/9 | UND | UND | 30 | 30 | 0
140007 | 20 | UNIDAD COND 4HP GL-GDN40EM3 HANGZHOU | UND | UND | 0 | 0 | 0
171006 | 45 | LIMPIADOR P/SERPENTINES ALL BRIGHT L0505 | LTS | LTS | 0 | 0 | 0
171006 | 1 | LIMPIADOR P/SERPENTINES ALL BRIGHT L0505 | LTS | LTS | 0 | 0 | 0
171006 | 18 | LIMPIADOR P/SERPENTINES ALL BRIGHT L0505 | LTS | LTS | 0 | 0 | 0
171006 | 25 | LIMPIADOR P/SERPENTINES ALL BRIGHT L0505 | LTS | LTS | 0 | 0 | 0
119126 | 1 | MARCO IMP 2PTS 1580X1645 MM BENTCAM | UND | UND | 0 | 0 | 0
119126 | 20 | MARCO IMP 2PTS 1580X1645 MM BENTCAM | UND | UND | 0 | 0 | 0
137020 | 1 | MOTOR 1HP 220V 1800RPM C/FLANCH WEG BIF | UND | UND | 0 | 0 | 0
137020 | 18 | MOTOR 1HP 220V 1800RPM C/FLANCH WEG BIF | UND | UND | 0 | 0 | 0
137020 | 42 | MOTOR 1HP 220V 1800RPM C/FLANCH WEG BIF | UND | UND | 0 | 0 | 0
163009 | 1 | PACHA 3 VIDRIOS 1344 X 654 X 25 MM | UND | UND | 0 | 0 | 0
163037 | 23 | PACHA CON RESISTENCIA 1240 X 400 MM | UND | UND | 0 | 0 | 0
163037 | 1 | PACHA CON RESISTENCIA 1240 X 400 MM | UND | UND | 0 | 0 | 0
115005 |  | PERFIL 1700 MM REF 443-0014 VIELER | UND | UND | 0 | 0 | 0
1316 | 18 | NO USAR=REEMPLAZA 110078 | MTS | MTS | 0 | 0 | 0
1316 | 1 | NO USAR=REEMPLAZA 110078 | MTS | MTS | 0 | 0 | 0
1316 | 15 | NO USAR=REEMPLAZA 110078 | MTS | MTS | 0 | 0 | 0
112068 | 1 | PERFIL RIG /WF10 BOMP BLANCO GRISX5.1MTS | MTS | MTS | 0 | 0 | 0
112113 | 18 | PERFIL RIG /WH40 INSE AZUL CLAROX3.80MTS | MTS | MTS | 0 | 0 | 0
112113 | 1 | PERFIL RIG /WH40 INSE AZUL CLAROX3.80MTS | MTS | MTS | 0 | 0 | 0
114115 | 1 | PICAPORTE CERRADURA PUERTA BATIENTE | UND | UND | 0 | 0 | 0
113014 | 1 | PLATINA HR 1/4 X 1 1/4" | MTS | UND | 6 | 6 | 0
113014 | 14 | PLATINA HR 1/4 X 1 1/4" | MTS | UND | 0 | 0 | 0
133018 | 1 | RELE ESTADO SOLIDO REF 46940 | UND | UND | 16 | 16 | 0
133018 | 7 | RELE ESTADO SOLIDO REF 46940 | UND | UND | 0 | 0 | 0
112107 | 1 | REMATE BOMPER RECTO AB5 DER R GRIS CLARO | UND | UND | 192 | 192 | 0
112107 | 14 | REMATE BOMPER RECTO AB5 DER R GRIS CLARO | UND | UND | 0 | 0 | 0
112107 | 15 | REMATE BOMPER RECTO AB5 DER R GRIS CLARO | UND | UND | 0 | 0 | 0
144552 | 39 | VALVULA 2/2 GNRAL CNX 3/8 SERIE 2W220VAC | UND | UND | 0 | 0 | 0
144552 | 1 | VALVULA 2/2 GNRAL CNX 3/8 SERIE 2W220VAC | UND | UND | 0 | 0 | 0
132165 | 1 | TUBO LED 4000K 1206MM SPU-1200-4000K FR | UND | UND | 542 | 542 | 0
132165 | 20 | TUBO LED 4000K 1206MM SPU-1200-4000K FR | UND | UND | 0 | 0 | 0
132165 | 44 | TUBO LED 4000K 1206MM SPU-1200-4000K FR | UND | UND | 960 | 960 | 0
132165 | 18 | TUBO LED 4000K 1206MM SPU-1200-4000K FR | UND | UND | 0 | 0 | 0
108002 | 1 | ACOPLE BRONCE REDUCTOR 1 X 3/4 | UND | UND | 0 | 0 | 0
108002 | 45 | ACOPLE BRONCE REDUCTOR 1 X 3/4 | UND | UND | 0 | 0 | 0
108002 | 39 | ACOPLE BRONCE REDUCTOR 1 X 3/4 | UND | UND | 0 | 0 | 0
108002 | 18 | ACOPLE BRONCE REDUCTOR 1 X 3/4 | UND | UND | 0 | 0 | 0
108002 | 25 | ACOPLE BRONCE REDUCTOR 1 X 3/4 | UND | UND | 0 | 0 | 0
112283 |  | AZAFATE POLICARBONATO 1/4 X 10 CMS | UND | UND | 0 | 0 | 0
132029 | 1 | BOMBILLO EN"U"55W/840-110V | UND | UND | 0 | 0 | 0
156003 | 1 | BROCHA 1" | UND | UND | 3 | 3 | 0
156003 | 23 | BROCHA 1" | UND | UND | 0 | 0 | 0
156003 | 45 | BROCHA 1" | UND | UND | 0 | 0 | 0
156003 | 39 | BROCHA 1" | UND | UND | 0 | 0 | 0
156003 | 25 | BROCHA 1" | UND | UND | 0 | 0 | 0
156003 | 46 | BROCHA 1" | UND | UND | 0 | 0 | 0
136037 | 1 | CABLE VEHICULO No.18 MORADO | MTS | MTS | 2929 | 2929 | 6000
136037 | 44 | CABLE VEHICULO No.18 MORADO | MTS | MTS | 0 | 0 | 6000
136037 | 33 | CABLE VEHICULO No.18 MORADO | MTS | MTS | 0 | 0 | 6000
104026 | 1 | SEMICODO PVC 45 GRADOS 1 1/2" | UND | UND | 0 | 0 | 0
104026 | 25 | SEMICODO PVC 45 GRADOS 1 1/2" | UND | UND | 0 | 0 | 0
100011 | 1 | CODO GALVANIZADO 1 1/4" | UND | UND | 2 | 2 | 0
100011 | 25 | CODO GALVANIZADO 1 1/4" | UND | UND | 0 | 0 | 0
141052 | 20 | COMPRESOR 3DADF28KE-TFC-COO 220V-3- | UND | UND | 0 | 0 | 0
141052 | 1 | COMPRESOR 3DADF28KE-TFC-COO 220V-3- | UND | UND | 0 | 0 | 0
146033 |  | CONTROLADOR AK-CC 211-230V/0231 | UND | UND | 0 | 0 | 0
146028 | 1 | CONTROLADOR DIXELL XR02CX | UND | UND | 0 | 0 | 0
146028 | 3 | CONTROLADOR DIXELL XR02CX | UND | UND | 0 | 0 | 0
145053 | 18 | FILTRO SEPARADOR ACEITE 1 3/8 X 6" | UND | UND | 0 | 0 | 0
148027 | 1 | KIT REF 018-0091-22 HEATER CRANKCASE | UND | UND | 0 | 0 | 0
148027 | 20 | KIT REF 018-0091-22 HEATER CRANKCASE | UND | UND | 0 | 0 | 0
144073 | 45 | KIT VALVULA SERVICIO 1/2 998-0510-98 | UND | UND | 0 | 0 | 0
144073 | 1 | KIT VALVULA SERVICIO 1/2 998-0510-98 | UND | UND | 0 | 0 | 0
119115 | 1 | MARCO 3PTS BT 594X868MM SIRIUS ANTHONY | UND | UND | 0 | 0 | 0
119121 |  | MARCO IMP 4PTS BT 757X1603 MP ANTHONY | UND | UND | 0 | 0 | 0
131057 | 1 | MICROSWITCH P/PANEL 15AMP 250V | UND | UND | 0 | 0 | 0
131057 | 25 | MICROSWITCH P/PANEL 15AMP 250V | UND | UND | 0 | 0 | 0
106006 | 45 | NIPLE GALVANIZADO 1/2 X 1 1/2" | UND | UND | 0 | 0 | 0
106006 | 5 | NIPLE GALVANIZADO 1/2 X 1 1/2" | UND | UND | 0 | 0 | 0
128024 | 1 | LAMINA A/I 430 CAL 24 1.22X3.85 MTS | LAM | LAM | 805.84 | 805.84 | 700
114305 | 1 | FELPA 4.8X7 | MTS | MTS | 0 | 0 | 0
114305 | 25 | FELPA 4.8X7 | MTS | MTS | 0 | 0 | 0
160768 | 1 | VIDRIO TEMP 8 MM 660X171 MM C/SERIG | UND | UND | 0 | 0 | 0
124111 | 25 | FORMICA NATURAL ELM 1499 1.22X2.44 TEXTU | UNE | UNE | 0 | 0 | 0
124111 | 1 | FORMICA NATURAL ELM 1499 1.22X2.44 TEXTU | UNE | UNE | 0 | 0 | 0
160789 | 1 | VIDRIO TEMP 8 MM 1876X223 MM | UND | UND | 0 | 0 | 0
199300 | 25 | DECODIFICADOR PARA TV | UND | UND | 0 | 0 | 0
160895 | 1 | VIDRIO TEMP 6 MM 292X829 MM R1016 DER | UND | UND | 0 | 0 | 0
160015 | 1 | VIDRIO CRUDO 6 MM 700X700 MM R1000 MM | UND | UND | 0 | 0 | 0
160801 | 1 | VIDRIO TEMP 8 MM 1244X700 MM | UND | UND | 0 | 0 | 0
112191 | 42 | TAPA P/CANALETA 40X40 MM REF.K551051 | UND | MTS | 0 | 0 | 0
112191 | 45 | TAPA P/CANALETA 40X40 MM REF.K551051 | UND | MTS | 0 | 0 | 0
112191 | 39 | TAPA P/CANALETA 40X40 MM REF.K551051 | UND | MTS | 0 | 0 | 0
112191 | 1 | TAPA P/CANALETA 40X40 MM REF.K551051 | UND | MTS | 0 | 0 | 0
148004 |  | KIT BAÑO MARIA PROCESOS | UND | UND | 0 | 0 | 0
160816 | 1 | VIDRIO TEMP 8 MM 950X550 MM | UND | UND | 0 | 0 | 0
127021 | 1 | TABLA TECKNILON 1/2" 1.80X0.30 MTS | UND | UND | 0 | 0 | 0
175060 | 20 | ADHESIVO CIANO-ACRILICO SIS C661-803101 | UND | UND | 0 | 0 | 0
175060 | 1 | ADHESIVO CIANO-ACRILICO SIS C661-803101 | UND | UND | 0 | 0 | 0
164048 | 1 | VIDRIO TEMP 8 MM 984 X 550 MM | UND | UND | 0 | 0 | 0
108044 | 25 | UNION PARA MANGUERA 8 MM | UND | UND | 0 | 0 | 0
108044 | 39 | UNION PARA MANGUERA 8 MM | UND | UND | 0 | 0 | 0
108044 | 8 | UNION PARA MANGUERA 8 MM | UND | UND | 0 | 0 | 0
139302 | 1 | ASPA PLASTICA 6" BLANCA | UND | UND | 0 | 0 | 0
115047 | 1 | PISAVIDRIO ACRILICO 37X19X20 MM | UND | UND | 0 | 0 | 0
101151 | 1 | LLAVE BOLA ROSCA A/I 1" | UND | UND | 0 | 0 | 0
139403 | 1 | BRIDA DE ALUMINIO PARA BTG 6 | UND | UND | 0 | 0 | 0
119436 | 1 | ACRILICO 4 MM 453X126 MM | UND | UND | 0 | 0 | 0
128025 | 12 | LAMINA A/I 304 1/4" 6MM 4X8 | LAM | LAM | 0 | 0 | 0
128025 | 1 | LAMINA A/I 304 1/4" 6MM 4X8 | LAM | LAM | 0.554 | 0.554 | 0
166026 | 25 | CODO SANITARIO 45° 1 1/2" | UND | UND | 0 | 0 | 0
166026 | 45 | CODO SANITARIO 45° 1 1/2" | UND | UND | 0 | 0 | 0
106027 | 1 | NIPLE 1 1/2 X 2" A/I CON 2 ROSCAS | UND | UND | 0 | 0 | 0
141513 | 45 | COMPRESOR NUT60LRa 1/3HP R290 115V | UND | UND | 0 | 0 | 0
141513 | 1 | COMPRESOR NUT60LRa 1/3HP R290 115V | UND | UND | 0 | 0 | 0
476246 | 20 | VIDRIO L/DER 905X315MM 09.2708 | UND | UND | 0 | 0 | 0
476246 | 48 | VIDRIO L/DER 905X315MM 09.2708 | UND | UND | 1 | 1 | 0
476246 | 1 | VIDRIO L/DER 905X315MM 09.2708 | UND | UND | 4 | 4 | 0
160034 | 1 | VIDRIO LAMINADO 4+4 C/SER BLA 1397X400MM | UND | UND | 0 | 0 | 0
150056 | 1 | PINTURA POLVO AZUL RAL 5004 BLACK BLUE | KGS | KGS | 0 | 0 | 0
165214 | 1 | VIDRIO TEMP 6 MM 508X320 MM LOW-E | UND | UND | 0 | 0 | 0
119193 | 1 | PUERTA CORREDERA 100 MM 1.5X2.0 MTS IZQ | UND | UND | 0 | 0 | 0
161007 | 14 | VIDRIO ORINOCO VETRO DL 1250 MM | UND | UND | 0 | 0 | 0
161007 | 46 | VIDRIO ORINOCO VETRO DL 1250 MM | UND | UND | 0 | 0 | 0
161007 | 20 | VIDRIO ORINOCO VETRO DL 1250 MM | UND | UND | 0 | 0 | 0
161007 | 44 | VIDRIO ORINOCO VETRO DL 1250 MM | UND | UND | 0 | 0 | 0
161007 | 7 | VIDRIO ORINOCO VETRO DL 1250 MM | UND | UND | 0 | 0 | 0
161007 | 15 | VIDRIO ORINOCO VETRO DL 1250 MM | UND | UND | 0 | 0 | 0
161007 | 1 | VIDRIO ORINOCO VETRO DL 1250 MM | UND | UND | 18 | 18 | 0
138110 | 1 | RELAY POTENCIAL KIT 940-0001-79 | UND | UND | 0 | 0 | 0
138110 | 20 | RELAY POTENCIAL KIT 940-0001-79 | UND | UND | 0 | 0 | 0
138110 | 53 | RELAY POTENCIAL KIT 940-0001-79 | UND | UND | 0 | 0 | 0
131175 | 1 | INTERRUPTOR 3X6 6KA CHINT | UND | UND | 0 | 0 | 0
130411 | 20 | MARCACION P/TOPE FINAL L46/H38/W9.5mm | UND | UND | 0 | 0 | 0
161364 | 1 | VIDRIO TEMP 8 MM 768X360 MM | UND | UND | 0 | 0 | 0
164378 | 1 | VIDRIO TEMP 5 MM 2708X540 MM | UND | UND | 1 | 1 | 0
164011 | 1 | VIDRIO CURVO E84 6 MM 1600X947 MM | UND | UND | 0 | 0 | 0
145113 | 1 | CARCAZA FILTRO SUC 1 5/8" 023U7255 | UND | UND | 0 | 0 | 0
104034 | 10 | CURVA EMT 3/4" | UND | UND | 0 | 0 | 600
104034 | 18 | CURVA EMT 3/4" | UND | UND | 0 | 0 | 600
104034 | 25 | CURVA EMT 3/4" | UND | UND | 0 | 0 | 600
104034 | 3 | CURVA EMT 3/4" | UND | UND | 0 | 0 | 600
146027 | 1 | DISPLAY CX660 PARA CONTROLADOR DIXELL | UND | UND | 9 | 9 | 0
146027 | 34 | DISPLAY CX660 PARA CONTROLADOR DIXELL | UND | UND | 1 | 1 | 0
146027 | 20 | DISPLAY CX660 PARA CONTROLADOR DIXELL | UND | UND | 0 | 0 | 0
112009 | 1 | EMPAQUE CAUCHO T-50 1 1/2" | MTS | MTS | 20 | 20 | 0
112009 | 25 | EMPAQUE CAUCHO T-50 1 1/2" | MTS | MTS | 0 | 0 | 0
112009 | 15 | EMPAQUE CAUCHO T-50 1 1/2" | MTS | MTS | 0 | 0 | 0
112009 | 45 | EMPAQUE CAUCHO T-50 1 1/2" | MTS | MTS | 0 | 0 | 0
112009 | 23 | EMPAQUE CAUCHO T-50 1 1/2" | MTS | MTS | 0 | 0 | 0
176019 |  | ETIQUETA PRECAUCION MANTENEDOR 50X70 MM | UND | UND | 0 | 0 | 0
145085 | 1 | FILTRO REF BLR/STAS-4812T 1 5/8" | UND | UND | 0 | 0 | 0
145004 | 20 | FILTRO SUCCION A3F 0328823 | UND | UND | 0 | 0 | 0
145004 | 1 | FILTRO SUCCION A3F 0328823 | UND | UND | 0 | 0 | 0
145004 | 25 | FILTRO SUCCION A3F 0328823 | UND | UND | 0 | 0 | 0
184009 | 45 | FISTO MACHO 1/8" | UND | UND | 0 | 0 | 0
184009 | 25 | FISTO MACHO 1/8" | UND | UND | 0 | 0 | 0
184009 | 46 | FISTO MACHO 1/8" | UND | UND | 0 | 0 | 0
184009 | 1 | FISTO MACHO 1/8" | UND | UND | 17 | 17 | 0
3006 |  | NO USAR REEMPLAZAR 124018 | UND | UND | 0 | 0 | 0
113035 | 1 | GANCHO DOBLE CROMADO P/GANCHERA 30 CMS | UND | UND | 0 | 0 | 0
113035 | 15 | GANCHO DOBLE CROMADO P/GANCHERA 30 CMS | UND | UND | 0 | 0 | 0
148031 | 1 | KIT REF. 998-0500-03 VALV DTC | UND | UND | 0 | 0 | 0
141004 | 20 | COMPRESOR TECUMSEH CAJ 4511Y 134 FRANCES | UND | UND | 0 | 0 | 0
141004 | 46 | COMPRESOR TECUMSEH CAJ 4511Y 134 FRANCES | UND | UND | 0 | 0 | 0
141004 | 42 | COMPRESOR TECUMSEH CAJ 4511Y 134 FRANCES | UND | UND | 0 | 0 | 0
141004 | 15 | COMPRESOR TECUMSEH CAJ 4511Y 134 FRANCES | UND | UND | 0 | 0 | 0
141004 | 7 | COMPRESOR TECUMSEH CAJ 4511Y 134 FRANCES | UND | UND | 0 | 0 | 0
146017 | 20 | CONTROLADOR E2E-RX300 EMERSON 845-1300 | UND | UND | 0 | 0 | 0
146017 | 1 | CONTROLADOR E2E-RX300 EMERSON 845-1300 | UND | UND | 0 | 0 | 0
112043 |  | EMPAQUE SILICONADO P/HORNOS 24X17 MM | MTS | MTS | 0 | 0 | 0
132016 | 45 | LAMPARA SENALIZACION ELECTRON 16MM VERDE | UND | UND | 0 | 0 | 0
132016 | 39 | LAMPARA SENALIZACION ELECTRON 16MM VERDE | UND | UND | 0 | 0 | 0
132016 | 53 | LAMPARA SENALIZACION ELECTRON 16MM VERDE | UND | UND | 0 | 0 | 0
132016 | 1 | LAMPARA SENALIZACION ELECTRON 16MM VERDE | UND | UND | 79 | 79 | 0
132016 | 18 | LAMPARA SENALIZACION ELECTRON 16MM VERDE | UND | UND | 0 | 0 | 0
132016 | 42 | LAMPARA SENALIZACION ELECTRON 16MM VERDE | UND | UND | 0 | 0 | 0
147019 |  | MODULO REF SE-E2 347038-01 | UND | UND | 0 | 0 | 0
137009 | 1 | MOTOR 9W CW 115V 6AMP REF-1802010 | UND | UND | 0 | 0 | 0
137040 | 44 | MOTOVENTILADOR-FN080-ZIQ.GL.V7P3 | UND | UND | 1 | 1 | 0
137040 | 20 | MOTOVENTILADOR-FN080-ZIQ.GL.V7P3 | UND | UND | 0 | 0 | 0
137040 | 1 | MOTOVENTILADOR-FN080-ZIQ.GL.V7P3 | UND | UND | 0 | 0 | 0
137040 | 18 | MOTOVENTILADOR-FN080-ZIQ.GL.V7P3 | UND | UND | 0 | 0 | 0
106013 | 1 | NIPLE ACERO 1/2 X 2" | UND | UND | 42 | 42 | 0
106013 | 45 | NIPLE ACERO 1/2 X 2" | UND | UND | 0 | 0 | 0
106013 | 25 | NIPLE ACERO 1/2 X 2" | UND | UND | 0 | 0 | 0
106013 | 42 | NIPLE ACERO 1/2 X 2" | UND | UND | 0 | 0 | 0
179013 | 1 | NITROGENO | MT3 | MT3 | 0 | 0 | 7000
179013 | 53 | NITROGENO | MT3 | MT3 | 57.5 | 57.5 | 7000
179013 | 45 | NITROGENO | MT3 | MT3 | 0 | 0 | 7000
179013 | 23 | NITROGENO | MT3 | MT3 | 0 | 0 | 7000
179013 | 39 | NITROGENO | MT3 | MT3 | 0 | 0 | 7000
179013 | 44 | NITROGENO | MT3 | MT3 | 0 | 0 | 7000
179013 | 46 | NITROGENO | MT3 | MT3 | 0 | 0 | 7000
179013 | 35 | NITROGENO | MT3 | MT3 | 0 | 0 | 7000
179013 | 9 | NITROGENO | MT3 | MT3 | 0 | 0 | 7000
179013 | 3 | NITROGENO | MT3 | MT3 | 0 | 0 | 7000
179013 | 42 | NITROGENO | MT3 | MT3 | 6.167 | 6.167 | 7000
142087 | 1 | EVAP. CAH 0930.1V0A FLUJO DER/DESH. AIRE | UND | UND | 0 | 0 | 0
142087 | 20 | EVAP. CAH 0930.1V0A FLUJO DER/DESH. AIRE | UND | UND | 0 | 0 | 0
145233 | 20 | COMPRESOR 2ESL-4K-40S/11551060 | UND | UND | 0 | 0 | 0
145233 | 1 | COMPRESOR 2ESL-4K-40S/11551060 | UND | UND | 0 | 0 | 0
147124 | 1 | MOTOVENTILADOR BLOWER 5546220050-Z10 | UND | UND | 109 | 109 | 0
147124 | 20 | MOTOVENTILADOR BLOWER 5546220050-Z10 | UND | UND | 0 | 0 | 0
130049 | 42 | CONTROLADOR CIEGO AK-CC 55_S 084B4082 | UND | UND | 0 | 0 | 0
465030 | 1 | REPISA DOBLE C20 DIM 0.30X0.79 CMS | UND | UND | 0 | 0 | 0
465030 | 5 | REPISA DOBLE C20 DIM 0.30X0.79 CMS | UND | UND | 0 | 0 | 0
165128 | 1 | VIDRIO TEMP 8 MM 1633X250 MM | UND | UND | 0 | 0 | 0
135124 | 1 | RESISTENCIA TUB 1/4 900W-110V 2.70 MTS | UND | UND | 27 | 27 | 0
145259 | 48 | ESPARRAGO ZINCADO 5/16 X 70MM TEKO | UND | UND | 4 | 4 | 0
196228 | 1 | VIDRIO TEMP 10 MM 840X650 MM | UND | UND | 0 | 0 | 0
150569 | 1 | VIDRIO TEMP 6 MM 964X844 MM LOW-E IZQ | UND | UND | 16 | 16 | 0
150569 | 46 | VIDRIO TEMP 6 MM 964X844 MM LOW-E IZQ | UND | UND | 0 | 0 | 0
150569 | 42 | VIDRIO TEMP 6 MM 964X844 MM LOW-E IZQ | UND | UND | 0 | 0 | 0
138161 | 1 | BRIDAS P/BOMBA CIRCULAD AGUA CAL 50-160 | UND | UND | 0 | 0 | 0
133028 | 1 | RELE ENCHUFABLE T/MINI CR-M230AC4 ABB | UND | UND | 12 | 12 | 0
133028 | 46 | RELE ENCHUFABLE T/MINI CR-M230AC4 ABB | UND | UND | 0 | 0 | 0
122040 | 1 | MEMBRANA P/CUARTO ESP 30L 127X298 MM | UND | UND | 0 | 0 | 0
131105 | 1 | INTERRUPTOR TRIP T5N 400 TMA 400-4000ABB | UND | UND | 0 | 0 | 0
196279 | 1 | VIDRIO TEMP 10 MM 1240X400 MM | UND | UND | 0 | 0 | 0
142202 | 1 | CS3-S8S HIGH PRESSURE SAFETYLIMITER PZHH | UND | UND | 0 | 0 | 0
142202 | 20 | CS3-S8S HIGH PRESSURE SAFETYLIMITER PZHH | UND | UND | 0 | 0 | 0
142202 | 44 | CS3-S8S HIGH PRESSURE SAFETYLIMITER PZHH | UND | UND | 0 | 0 | 0
142210 | 20 | FLANGE VAL S19 CUSN W17.2 ODS 1/2" F35.5 | UND | UND | 0 | 0 | 0
142247 | 1 | PIPE CLAMP 3/8 14-18MM" STABIL D-3G VSI | UND | UND | 209 | 209 | 0
142247 | 20 | PIPE CLAMP 3/8 14-18MM" STABIL D-3G VSI | UND | UND | 0 | 0 | 0
142247 | 44 | PIPE CLAMP 3/8 14-18MM" STABIL D-3G VSI | UND | UND | 0 | 0 | 0
161042 | 1 | VIDRIO TEMP 8 MM 450X700MM | UND | UND | 0 | 0 | 0
161070 | 1 | VIDRIO TEMP 8 MM 700X390 MM | UND | UND | 0 | 0 | 0
142372 | 1 | CU-COLD PIPE, ROD 18X1.0MM, SOFT CU-DHP | MTS | MTS | 0 | 0 | 0
142372 | 20 | CU-COLD PIPE, ROD 18X1.0MM, SOFT CU-DHP | MTS | MTS | 0 | 0 | 0
142372 | 44 | CU-COLD PIPE, ROD 18X1.0MM, SOFT CU-DHP | MTS | MTS | 0 | 0 | 0
134130 | 1 | CONTROL REF PM-7200 | UND | UND | 2 | 2 | 0
134130 | 20 | CONTROL REF PM-7200 | UND | UND | 0 | 0 | 0
134130 | 46 | CONTROL REF PM-7200 | UND | UND | 0 | 0 | 0
102022 | 1 | ACOPLE TEE 1/2 X 1/2 | UND | UND | 0 | 0 | 0
102022 | 45 | ACOPLE TEE 1/2 X 1/2 | UND | UND | 0 | 0 | 0
102022 | 18 | ACOPLE TEE 1/2 X 1/2 | UND | UND | 0 | 0 | 0
102022 | 5 | ACOPLE TEE 1/2 X 1/2 | UND | UND | 0 | 0 | 0
102022 | 25 | ACOPLE TEE 1/2 X 1/2 | UND | UND | 0 | 0 | 0
102022 | 3 | ACOPLE TEE 1/2 X 1/2 | UND | UND | 0 | 0 | 0
138055 | 1 | ADAPTADOR ATT 12V 5 AMP | UND | UND | 0 | 0 | 0
124010 | 1 | AMARILLO PLANADA BLOQUE 0.30 CMS | UND | UND | 0 | 0 | 0
141019 | 1 | COMPRESOR TECUMSEH TFH 4524 R-22 2HP | UND | UND | 0 | 0 | 0
136077 | 34 | CONECTOR CW25 | UND | UND | 0 | 0 | 0
199051 | 20 | TUBO COBRE FLEX 1/8"x0.016 DONA IMx100kg | MTS | MTS | 0 | 0 | 0
199051 | 1 | TUBO COBRE FLEX 1/8"x0.016 DONA IMx100kg | MTS | MTS | 0 | 0 | 0
131072 | 1 | INTERRUPTOR TRIP 3X160 200A 100021381 | UND | UND | 0 | 0 | 0
139518 | 20 | PRENSAESTOPA PG-25 CHINA | UND | UND | 0 | 0 | 0
145142 | 1 | RESIS 1/4" WEFM 008 220/208V 10-036-1702 | UND | UND | 0 | 0 | 0
145142 | 20 | RESIS 1/4" WEFM 008 220/208V 10-036-1702 | UND | UND | 0 | 0 | 0
137071 | 44 | MOTOVENTIL/YDWF74S4-422N-350 WITH GRILL | UND | UND | 110 | 110 | 0
137071 | 53 | MOTOVENTIL/YDWF74S4-422N-350 WITH GRILL | UND | UND | 0 | 0 | 0
137071 | 39 | MOTOVENTIL/YDWF74S4-422N-350 WITH GRILL | UND | UND | 0 | 0 | 0
137071 | 34 | MOTOVENTIL/YDWF74S4-422N-350 WITH GRILL | UND | UND | 1 | 1 | 0
137071 | 14 | MOTOVENTIL/YDWF74S4-422N-350 WITH GRILL | UND | UND | 0 | 0 | 0
137071 | 46 | MOTOVENTIL/YDWF74S4-422N-350 WITH GRILL | UND | UND | 0 | 0 | 0
137071 | 42 | MOTOVENTIL/YDWF74S4-422N-350 WITH GRILL | UND | UND | 0 | 0 | 0
137071 | 7 | MOTOVENTIL/YDWF74S4-422N-350 WITH GRILL | UND | UND | 0 | 0 | 0
135078 | 1 | RESISTENCIA TUB 1/4 600W-220V 1.15V | UND | UND | 0 | 0 | 0
102013 | 45 | TEE PVC 3/4 | UND | UND | 0 | 0 | 0
102013 | 39 | TEE PVC 3/4 | UND | UND | 0 | 0 | 0
102013 | 1 | TEE PVC 3/4 | UND | UND | 181 | 181 | 0
102013 | 25 | TEE PVC 3/4 | UND | UND | 0 | 0 | 0
102013 | 46 | TEE PVC 3/4 | UND | UND | 0 | 0 | 0
139024 | 1 | TERMINAL BANANA HEMBRA MK 650 | UND | UND | 0 | 0 | 0
139024 | 25 | TERMINAL BANANA HEMBRA MK 650 | UND | UND | 0 | 0 | 0
153009 | 1 | TINTILLA PARA MADERA ROSA BRASILERO | GLN | GLN | 0 | 0 | 0
153009 | 25 | TINTILLA PARA MADERA ROSA BRASILERO | GLN | GLN | 0 | 0 | 0
105004 | 1 | UNIVERSAL ACERO 1/2" Ó A/I | UND | UND | 4 | 4 | 0
105004 | 45 | UNIVERSAL ACERO 1/2" Ó A/I | UND | UND | 0 | 0 | 0
105004 | 25 | UNIVERSAL ACERO 1/2" Ó A/I | UND | UND | 0 | 0 | 0
144081 | 1 | VALVULA BOLA 1 1/8 SBV-13030/JA9YHSY-1-S | UND | UND | 0 | 0 | 0
144081 | 44 | VALVULA BOLA 1 1/8 SBV-13030/JA9YHSY-1-S | UND | UND | 130 | 130 | 0
144081 | 20 | VALVULA BOLA 1 1/8 SBV-13030/JA9YHSY-1-S | UND | UND | 0 | 0 | 0
144081 | 39 | VALVULA BOLA 1 1/8 SBV-13030/JA9YHSY-1-S | UND | UND | 0 | 0 | 0
144081 | 14 | VALVULA BOLA 1 1/8 SBV-13030/JA9YHSY-1-S | UND | UND | 0 | 0 | 0
144081 | 3 | VALVULA BOLA 1 1/8 SBV-13030/JA9YHSY-1-S | UND | UND | 0 | 0 | 0
144048 | 20 | VALVULA SEGURIDAD 1/2X1/2/18356 3030-450 | UND | UND | 0 | 0 | 0
144048 | 1 | VALVULA SEGURIDAD 1/2X1/2/18356 3030-450 | UND | UND | 0 | 0 | 0
161000 | 1 | LAMINA VIDRIO CLARO 5 MM 2.00 X 2.40 MTS | UND | UND | 0 | 0 | 0
160065 | 1 | VIDRIO PLANO PERFORADO 1.88 MT | UND | UND | 0 | 0 | 0
160065 | 23 | VIDRIO PLANO PERFORADO 1.88 MT | UND | UND | 0 | 0 | 0
160271 |  | VIDRIO TEMP 4 MM 1230X250 MM LOW-E | UND | UND | 0 | 0 | 0
160139 |  | VIDRIO TEMP 5 MM 765X727 MM R-2354 | UND | UND | 0 | 0 | 0
160121 | 1 | VIDRIO TEMP 4 MM 1120X560 MM | UND | UND | 8 | 8 | 0
102021 |  | TEE A/I ROSCABLE 3/8" | UND | UND | 0 | 0 | 0
130065 | 1 | TERMOSTATO TY 95/H318106/04585 | UND | UND | 274 | 274 | 0
130065 | 23 | TERMOSTATO TY 95/H318106/04585 | UND | UND | 0 | 0 | 0
181001 | 1 | TOR AVELLAN 6 X 1/2" C/PL ZINCADO | UND | UND | 0 | 0 | 0
181001 | 45 | TOR AVELLAN 6 X 1/2" C/PL ZINCADO | UND | UND | 0 | 0 | 0
181004 | 25 | TOR BRISTOL C/C 1/4 X 3/4" | UND | UND | 0 | 0 | 0
181004 | 45 | TOR BRISTOL C/C 1/4 X 3/4" | UND | UND | 0 | 0 | 0
181004 | 1 | TOR BRISTOL C/C 1/4 X 3/4" | UND | UND | 0 | 0 | 0
183062 | 15 | TOR HEXAGONAL 5/16 X 3" ZINC ROSCA TOTAL | UND | UND | 0 | 0 | 0
183062 | 39 | TOR HEXAGONAL 5/16 X 3" ZINC ROSCA TOTAL | UND | UND | 0 | 0 | 0
183062 | 5 | TOR HEXAGONAL 5/16 X 3" ZINC ROSCA TOTAL | UND | UND | 0 | 0 | 0
183062 | 1 | TOR HEXAGONAL 5/16 X 3" ZINC ROSCA TOTAL | UND | UND | 1222 | 1222 | 0
183062 | 14 | TOR HEXAGONAL 5/16 X 3" ZINC ROSCA TOTAL | UND | UND | 0 | 0 | 0
183051 | 1 | TOR LAMINA C/CIL PAN RAN 8 X 2" ZINC | UND | UND | 1416 | 1416 | 0
183051 | 15 | TOR LAMINA C/CIL PAN RAN 8 X 2" ZINC | UND | UND | 0 | 0 | 0
199023 | 44 | TUBO COBRE RIG TIPO K 2 5/8" ( 2 1/2") | MTS | UND | 0 | 0 | 60
199023 | 1 | TUBO COBRE RIG TIPO K 2 5/8" ( 2 1/2") | MTS | UND | 24 | 24 | 60
199023 | 46 | TUBO COBRE RIG TIPO K 2 5/8" ( 2 1/2") | MTS | UND | 0 | 0 | 60
199023 | 16 | TUBO COBRE RIG TIPO K 2 5/8" ( 2 1/2") | MTS | UND | 0 | 0 | 60
199023 | 33 | TUBO COBRE RIG TIPO K 2 5/8" ( 2 1/2") | MTS | UND | 0 | 0 | 60
183132 | 1 | TUERCA HEXAGONAL 3/16 ZINCADA UNC | UND | UND | 172 | 172 | 0
183132 | 25 | TUERCA HEXAGONAL 3/16 ZINCADA UNC | UND | UND | 0 | 0 | 0
183132 | 53 | TUERCA HEXAGONAL 3/16 ZINCADA UNC | UND | UND | 0 | 0 | 0
183132 | 45 | TUERCA HEXAGONAL 3/16 ZINCADA UNC | UND | UND | 0 | 0 | 0
183132 | 39 | TUERCA HEXAGONAL 3/16 ZINCADA UNC | UND | UND | 0 | 0 | 0
144053 | 1 | VALVULA ELECTRONICA CDST-17 130DF 1 5/8 | UND | UND | 0 | 0 | 0
144053 | 20 | VALVULA ELECTRONICA CDST-17 130DF 1 5/8 | UND | UND | 0 | 0 | 0
113029 | 1 | VARILLA CR REDONDA 3/16" | MTS | MTS | 0 | 0 | 0
113029 | 39 | VARILLA CR REDONDA 3/16" | MTS | MTS | 0 | 0 | 0
183152 | 14 | TUERCA REMACHABLE 1/4" UNC TSN R-9654-08 | UND | UND | 0 | 0 | 25000
183152 | 33 | TUERCA REMACHABLE 1/4" UNC TSN R-9654-08 | UND | UND | 0 | 0 | 25000
183152 | 15 | TUERCA REMACHABLE 1/4" UNC TSN R-9654-08 | UND | UND | 0 | 0 | 25000
144006 | 1 | VALVULA REG 7/8 KVL REF-034L0045 CROT 10 | UND | UND | 0 | 0 | 0
113005 | 1 | VARILLA CR REDONDA 3/4 | MTS | MTS | 0 | 0 | 0
113005 | 41 | VARILLA CR REDONDA 3/4 | MTS | MTS | 0 | 0 | 0
113005 | 46 | VARILLA CR REDONDA 3/4 | MTS | MTS | 0 | 0 | 0
160381 | 1 | VIDRIO TEMP 10 MM 907X637 MM | UND | UND | 0 | 0 | 0
160381 | 25 | VIDRIO TEMP 10 MM 907X637 MM | UND | UND | 0 | 0 | 0
160381 | 7 | VIDRIO TEMP 10 MM 907X637 MM | UND | UND | 0 | 0 | 0
160299 |  | VIDRIO TEMP 4 MM 1252X1120 MM LOW-E | UND | UND | 0 | 0 | 0
160303 | 1 | VIDRIO TEMP 4 MM 973X420 MM SER/DER | UND | UND | 0 | 0 | 0
106006 | 25 | NIPLE GALVANIZADO 1/2 X 1 1/2" | UND | UND | 0 | 0 | 0
106007 | 39 | NIPLE GALVANIZADO 1/2 X 3" | UND | UND | 0 | 0 | 80
106007 | 45 | NIPLE GALVANIZADO 1/2 X 3" | UND | UND | 0 | 0 | 80
106007 | 5 | NIPLE GALVANIZADO 1/2 X 3" | UND | UND | 0 | 0 | 80
106007 | 1 | NIPLE GALVANIZADO 1/2 X 3" | UND | UND | 10 | 10 | 80
106007 | 25 | NIPLE GALVANIZADO 1/2 X 3" | UND | UND | 0 | 0 | 80
106007 | 33 | NIPLE GALVANIZADO 1/2 X 3" | UND | UND | 0 | 0 | 80
112112 | 1 | PERFIL RIG /WH40 INSE ROJO X5.10MTS | MTS | MTS | 0 | 0 | 0
130080 | 1 | PIROMETRO ANALOGO J 0-400C 48X48 110V | UND | UND | 0 | 0 | 0
130080 | 14 | PIROMETRO ANALOGO J 0-400C 48X48 110V | UND | UND | 0 | 0 | 0
130080 | 7 | PIROMETRO ANALOGO J 0-400C 48X48 110V | UND | UND | 0 | 0 | 0
135066 |  | RESISTEN CALORFLEX 1200W 230V 470X290 MM | UND | UND | 0 | 0 | 0
135004 | 1 | RESISTENCIA 1/4 1400W-220V 1.28MTS | UND | UND | 0 | 0 | 0
135086 | 1 | RESISTENCIA CABLE CALEFAC-8W CPCK0800 | UND | UND | 0 | 0 | 0
104031 | 1 | SEMICODO COBRE 2 5/8" | UND | UND | 0 | 0 | 0
104031 | 18 | SEMICODO COBRE 2 5/8" | UND | UND | 0 | 0 | 0
129005 | 1 | SILICA AZUL | UND | UND | 0 | 0 | 0
176000 | 1 | STICKER EN VINILO 11 X 11 "PELIGRO" | UND | UND | 21 | 21 | 0
176000 | 23 | STICKER EN VINILO 11 X 11 "PELIGRO" | UND | UND | 0 | 0 | 0
100061 | 25 | CODO COBRE 1/2"K65 | UND | UND | 0 | 0 | 0
136081 | 1 | CABLE ENCAU/TADO LIBRE HALOGENO 2X16 AWG | MTS | MTS | 342.2 | 342.2 | 0
136081 | 53 | CABLE ENCAU/TADO LIBRE HALOGENO 2X16 AWG | MTS | MTS | 0 | 0 | 0
136081 | 39 | CABLE ENCAU/TADO LIBRE HALOGENO 2X16 AWG | MTS | MTS | 0 | 0 | 0
136081 | 44 | CABLE ENCAU/TADO LIBRE HALOGENO 2X16 AWG | MTS | MTS | 0 | 0 | 0
136081 | 25 | CABLE ENCAU/TADO LIBRE HALOGENO 2X16 AWG | MTS | MTS | 0 | 0 | 0
136081 | 33 | CABLE ENCAU/TADO LIBRE HALOGENO 2X16 AWG | MTS | MTS | 0 | 0 | 0
136081 | 46 | CABLE ENCAU/TADO LIBRE HALOGENO 2X16 AWG | MTS | MTS | 0 | 0 | 0
141177 |  | COMPRESOR COP LALA-032E-TAC 220V | UND | UND | 0 | 0 | 0
112356 | 20 | BISAGRA INCLINADA H55 | UND | UND | 0 | 0 | 0
112356 | 1 | BISAGRA INCLINADA H55 | UND | UND | 0 | 0 | 0
112356 | 25 | BISAGRA INCLINADA H55 | UND | UND | 0 | 0 | 0
110030 | 1 | PERFIL ALUM / INA 3395 | MTS | MTS | 0 | 0 | 0
110030 | 25 | PERFIL ALUM / INA 3395 | MTS | MTS | 0 | 0 | 0
183214 | 39 | TOR BRISTOL AVELLANADO 1/4"X3" A/I | UND | UND | 0 | 0 | 0
183214 | 25 | TOR BRISTOL AVELLANADO 1/4"X3" A/I | UND | UND | 0 | 0 | 0
112408 | 1 | TAPON PLASTICO KP-135 | UND | UND | 0 | 0 | 0
112408 | 39 | TAPON PLASTICO KP-135 | UND | UND | 0 | 0 | 0
112408 | 20 | TAPON PLASTICO KP-135 | UND | UND | 0 | 0 | 0
139244 | 1 | BASE CONTROLADOR | UND | UND | 0 | 0 | 0
139244 | 39 | BASE CONTROLADOR | UND | UND | 0 | 0 | 0
139244 | 53 | BASE CONTROLADOR | UND | UND | 0 | 0 | 0
160462 | 1 | VIDRIO TEMP 8 MM 1551X198 MM | UND | UND | 0 | 0 | 0
166060 | 1 | TEE PVC 2" | UND | UND | 0 | 0 | 0
166060 | 46 | TEE PVC 2" | UND | UND | 0 | 0 | 0
166060 | 53 | TEE PVC 2" | UND | UND | 0 | 0 | 0
166060 | 39 | TEE PVC 2" | UND | UND | 0 | 0 | 0
196016 | 1 | TUBO PRESION PVC RD21 4" (T X 6MT) | MTS | UND | 0 | 0 | 0
138184 | 1 | CAPACITOR DE ARRANQUE 60-72 MF 330V | UND | UND | 0 | 0 | 0
116081 | 1 | AMARRE TEJA TAPA TEJA PLASTICA | UND | UND | 20 | 20 | 0
138146 | 1 | PRESOSTATO SUCCION MT BLR-LP3560 | UND | UND | 10 | 10 | 0
138146 | 20 | PRESOSTATO SUCCION MT BLR-LP3560 | UND | UND | 0 | 0 | 0
149419 | 1 | EMPAQUE CULATA P/COMPRESOR 2DES-3 | UND | UND | 0 | 0 | 0
118285 | 1 | ACRILICO 6 MM 960X390 MM | UND | UND | 0 | 0 | 0
108062 | 20 | CINCHO DE PUNTA C/ALAS 20CM WMCT-20048 | UND | UND | 0 | 0 | 0
108062 | 1 | CINCHO DE PUNTA C/ALAS 20CM WMCT-20048 | UND | UND | 2350 | 2350 | 0
130215 | 1 | VX LATERAL ZOCALO 100MM 8660033 - UL | UND | UND | 0 | 0 | 0
119570 | 12 | REJILLA ZINCADA C/FRIO 66X55 CMS | UND | UND | 0 | 0 | 0
119570 | 1 | REJILLA ZINCADA C/FRIO 66X55 CMS | UND | UND | 0 | 0 | 0
130395 | 20 | CONTROL TEM REX-C100 100-240VAC SSR | UND | UND | 0 | 0 | 0
130395 | 1 | CONTROL TEM REX-C100 100-240VAC SSR | UND | UND | 163 | 163 | 0
138452 | 1 | ANILLO METALICO Ø 200 | UND | UND | 0 | 0 | 0
138452 | 44 | ANILLO METALICO Ø 200 | UND | UND | 2999 | 2999 | 0
138452 | 20 | ANILLO METALICO Ø 200 | UND | UND | 0 | 0 | 0
137191 | 20 | MOTOVENTILADOR PMSWF112L75-910H-800-1 S | UND | UND | 0 | 0 | 0
137191 | 44 | MOTOVENTILADOR PMSWF112L75-910H-800-1 S | UND | UND | 6 | 6 | 0
137191 | 1 | MOTOVENTILADOR PMSWF112L75-910H-800-1 S | UND | UND | 0 | 0 | 0
194237 | 20 | CONECTOR HEMBRA PPR S32X1"F - NA23 IFAN | UND | UND | 0 | 0 | 0
194237 | 1 | CONECTOR HEMBRA PPR S32X1"F - NA23 IFAN | UND | UND | 150 | 150 | 0
139337 | 1 | DIN PLUG 5MTS 060G1034 | UND | UND | 10 | 10 | 0
165237 | 20 | VIDRIO IMP TEM 6MM ORINOCO 950X923MM | UND | UND | 30 | 30 | 0
146174 | 44 | CABLE CONEXIÓN RJ12 P/DISPLAY 084B4078 | UND | UND | 94 | 94 | 0
146174 | 1 | CABLE CONEXIÓN RJ12 P/DISPLAY 084B4078 | UND | UND | 49 | 49 | 0
144603 | 20 | VALVULA SERVICIO CO2 1/4X1/4" (RVV2-2HP) | UND | UND | 0 | 0 | 0
144603 | 44 | VALVULA SERVICIO CO2 1/4X1/4" (RVV2-2HP) | UND | UND | 35 | 35 | 0
144603 | 1 | VALVULA SERVICIO CO2 1/4X1/4" (RVV2-2HP) | UND | UND | 0 | 0 | 0
148043 | 20 | KIT 191000100 BITZER ADAPTADOR 3 HOLE | UND | UND | 0 | 0 | 0
148043 | 1 | KIT 191000100 BITZER ADAPTADOR 3 HOLE | UND | UND | 0 | 0 | 0
165144 | 1 | VIDRIO TEMP 10 MM 798X270 MM SER/BLANCA | UND | UND | 0 | 0 | 0
165146 | 1 | VIDRIO TEMP 8 MM 1139X700 MM | UND | UND | 0 | 0 | 0
145227 | 20 | ACUMULADOR ACEITE 60 BAR OSA-12-CDM | UND | UND | 0 | 0 | 0
145227 | 1 | ACUMULADOR ACEITE 60 BAR OSA-12-CDM | UND | UND | 0 | 0 | 0
196264 | 1 | VIDRIO TEMP 10 MM 812X840 MM | UND | UND | 0 | 0 | 0
122041 | 1 | MEMBRANA ESPECIAL P/HORNO 155X470 MM | UND | UND | 0 | 0 | 0
119336 | 11 | PUERTA NEGATIVA BT 1601X760 MM BENTCAM | UND | UND | 0 | 0 | 0
119336 | 7 | PUERTA NEGATIVA BT 1601X760 MM BENTCAM | UND | UND | 0 | 0 | 0
143041 | 20 | BOTELLA LIQUIDO LRA-CO3153-901 5.2H 1/2" | UND | UND | 0 | 0 | 0
143041 | 1 | BOTELLA LIQUIDO LRA-CO3153-901 5.2H 1/2" | UND | UND | 0 | 0 | 0
139300 | 1 | ASPA PLASTICA 8" 28 5 ALABE 1 MM 100333 | UND | UND | 0 | 0 | 0
139300 | 20 | ASPA PLASTICA 8" 28 5 ALABE 1 MM 100333 | UND | UND | 0 | 0 | 0
160510 | 1 | VIDRIO TEMP 4 MM 458X597 MM | UND | UND | 0 | 0 | 0
139247 | 1 | CAJA PLASTICA 31 X 31 X 11 CMS | UND | UND | 0 | 0 | 0
139247 | 45 | CAJA PLASTICA 31 X 31 X 11 CMS | UND | UND | 0 | 0 | 0
139247 | 25 | CAJA PLASTICA 31 X 31 X 11 CMS | UND | UND | 0 | 0 | 0
149020 | 1 | ARMAFLEX C1-R-012-1/2"X1"(T X 2 MTS)X28 | UND | MTS | 553 | 553 | 0
149020 | 46 | ARMAFLEX C1-R-012-1/2"X1"(T X 2 MTS)X28 | UND | MTS | 0 | 0 | 0
149020 | 20 | ARMAFLEX C1-R-012-1/2"X1"(T X 2 MTS)X28 | UND | MTS | 0 | 0 | 0
149020 | 44 | ARMAFLEX C1-R-012-1/2"X1"(T X 2 MTS)X28 | UND | MTS | 0 | 0 | 0
113063 | 1 | GANCHO SLATWALL 14CM DOBLE CROMADO | UND | UND | 0 | 0 | 0
131177 | 1 | BRK IND ADJ 3X160AMP CHINT | UND | UND | 0 | 0 | 0
137091 | 1 | MOTOVENTILADOR RWAF-4E-300 220V/60 HZ | UND | UND | 0 | 0 | 0
137091 | 20 | MOTOVENTILADOR RWAF-4E-300 220V/60 HZ | UND | UND | 0 | 0 | 0
9161 | 1 | VALVULA PILOTO 3/16"L"-010048 | UND | UND | 0 | 0 | 0
9836 | 1 | NO UTILIZAR | UND | UND | 0 | 0 | 0
139078 | 1 | CORAZA AMERICANA 1" (PLASTICA) | MTS | MTS | 202.95 | 202.95 | 500
139078 | 53 | CORAZA AMERICANA 1" (PLASTICA) | MTS | MTS | 0 | 0 | 500
139078 | 39 | CORAZA AMERICANA 1" (PLASTICA) | MTS | MTS | 0 | 0 | 500
139078 | 44 | CORAZA AMERICANA 1" (PLASTICA) | MTS | MTS | 100 | 100 | 500
139078 | 25 | CORAZA AMERICANA 1" (PLASTICA) | MTS | MTS | 0 | 0 | 500
139078 | 5 | CORAZA AMERICANA 1" (PLASTICA) | MTS | MTS | 0 | 0 | 500
139078 | 34 | CORAZA AMERICANA 1" (PLASTICA) | MTS | MTS | 0 | 0 | 500
139078 | 18 | CORAZA AMERICANA 1" (PLASTICA) | MTS | MTS | 0 | 0 | 500
139078 | 46 | CORAZA AMERICANA 1" (PLASTICA) | MTS | MTS | 0 | 0 | 500
139078 | 52 | CORAZA AMERICANA 1" (PLASTICA) | MTS | MTS | 0 | 0 | 500
139078 | 42 | CORAZA AMERICANA 1" (PLASTICA) | MTS | MTS | 0 | 0 | 500
140038 | 1 | UNIDAD CONDENSADORA ZX075BE-TF5-451 8 | UND | UND | 0 | 0 | 0
140038 | 20 | UNIDAD CONDENSADORA ZX075BE-TF5-451 8 | UND | UND | 0 | 0 | 0
139238 | 45 | TERMOENCOGIBLE AMARILLO 30 MM | MTS | MTS | 0 | 0 | 0
139238 | 1 | TERMOENCOGIBLE AMARILLO 30 MM | MTS | MTS | 7 | 7 | 0
139238 | 25 | TERMOENCOGIBLE AMARILLO 30 MM | MTS | MTS | 0 | 0 | 0
119342 | 1 | KIT MARCO 3 PTAS 2343X1639 MM MP | UND | UND | 0 | 0 | 0
111016 | 1 | ANGULO 1/4"X2 1/2" ALUMINIO | MTS | UNE | 0 | 0 | 0
139156 | 25 | SOCKET PLATINA 500W | JGO | JGO | 0 | 0 | 0
160587 | 1 | VIDRIO TEMP 4 MM 858X1060MM SER/DER | UND | UND | 0 | 0 | 0
196233 | 42 | VIDRIO TEMP 10 MM 1343X400 MM | UND | UND | 0 | 0 | 0
164331 | 1 | VIDRIO TEMP 5 MM 875X601 MM C/SER GRIS | UND | UND | 0 | 0 | 0
476162 | 20 | UNION P/ISLA SMR 2200 SL 25 X2190 CMS | UND | UND | 0 | 0 | 999000
476162 | 44 | UNION P/ISLA SMR 2200 SL 25 X2190 CMS | UND | UND | 0 | 0 | 999000
476162 | 1 | UNION P/ISLA SMR 2200 SL 25 X2190 CMS | UND | UND | 23 | 22 | 999000
476162 | 5 | UNION P/ISLA SMR 2200 SL 25 X2190 CMS | UND | UND | 0 | 0 | 999000
476162 | 19 | UNION P/ISLA SMR 2200 SL 25 X2190 CMS | UND | UND | 0 | 0 | 999000
476162 | 48 | UNION P/ISLA SMR 2200 SL 25 X2190 CMS | UND | UND | 0 | 0 | 999000
476162 | 42 | UNION P/ISLA SMR 2200 SL 25 X2190 CMS | UND | UND | 0 | 0 | 999000
476162 | 15 | UNION P/ISLA SMR 2200 SL 25 X2190 CMS | UND | UND | 0 | 0 | 999000
196246 | 1 | VIDRIO TEMP 10 MM 1420X550 MM | UND | UND | 0 | 0 | 0
174044 | 1 | ACEITE LUBRICANTE PEN AEROSOL 5ONZ A/I | UND | UND | 59 | 59 | 0
174044 | 18 | ACEITE LUBRICANTE PEN AEROSOL 5ONZ A/I | UND | UND | 0 | 0 | 0
174044 | 34 | ACEITE LUBRICANTE PEN AEROSOL 5ONZ A/I | UND | UND | 1 | 1 | 0
174044 | 16 | ACEITE LUBRICANTE PEN AEROSOL 5ONZ A/I | UND | UND | 0 | 0 | 0
130195 | 1 | CONTACTOR AUXILIAR NF22E-13 ABB | UND | UND | 13 | 13 | 0
119163 | 1 | MARCO PUERTA ALUMINIO 950X386 MM | UND | UND | 0 | 0 | 0
160196 | 1 | VIDRIO TEMP 8 MM 738X620 MM | UND | UND | 0 | 0 | 0
117169 | 1 | SUPERFICIE CORIAN CONCRETE | UND | UND | 0 | 0 | 0
177967 | 1 | TESTERO ACRILICO 1020X849X15MM ZEUS-B3 | UND | UND | 0 | 0 | 0
161041 | 1 | VIDRIO TEMP 8 MM 954X150MM | UND | UND | 0 | 0 | 0
174055 | 44 | OIL BSE 85K FOR CO2 (GLN X 5LTS)TEKO | LTS | GLN | 0 | 0 | 0
174055 | 20 | OIL BSE 85K FOR CO2 (GLN X 5LTS)TEKO | LTS | GLN | 0 | 0 | 0
174055 | 1 | OIL BSE 85K FOR CO2 (GLN X 5LTS)TEKO | LTS | GLN | 0 | 0 | 0
174055 | 34 | OIL BSE 85K FOR CO2 (GLN X 5LTS)TEKO | LTS | GLN | 10 | 10 | 0
142325 | 44 | FILTER DRIER CARTRIDGE CSR48 | UND | UND | 6 | 6 | 0
142325 | 20 | FILTER DRIER CARTRIDGE CSR48 | UND | UND | 0 | 0 | 0
142325 | 1 | FILTER DRIER CARTRIDGE CSR48 | UND | UND | 2 | 2 | 0
161054 | 1 | VIDRIO TEMP 8 MM 1550X700 MM | UND | UND | 0 | 0 | 0
196296 | 1 | VIDRIO TEMP 10 MM 990X891 MM IRREG | UND | UND | 1 | 1 | 0
142352 | 44 | SINGLE PRESSURE LINE EDL NK_RXG6_CE4 | UND | UND | 3 | 3 | 0
142352 | 20 | SINGLE PRESSURE LINE EDL NK_RXG6_CE4 | UND | UND | 0 | 0 | 0
142352 | 1 | SINGLE PRESSURE LINE EDL NK_RXG6_CE4 | UND | UND | 4 | 4 | 0
138178 | 20 | CAPACITOR ARRANQ ZX030-040BE 014-0061-27 | UND | UND | 0 | 0 | 0
138178 | 44 | CAPACITOR ARRANQ ZX030-040BE 014-0061-27 | UND | UND | 0 | 0 | 0
138178 | 1 | CAPACITOR ARRANQ ZX030-040BE 014-0061-27 | UND | UND | 5 | 5 | 0
110001 | 1 | ANGULO 1/8" X 1 1/2 ALUMINIO (T X 6 MT) | MTS | UND | 0 | 0 | 0
115010 | 1 | BISAGRA C/TORNILLO M5 40 X40MM DIRAK | UND | UND | 0 | 0 | 0
115010 | 25 | BISAGRA C/TORNILLO M5 40 X40MM DIRAK | UND | UND | 0 | 0 | 0
115010 | 14 | BISAGRA C/TORNILLO M5 40 X40MM DIRAK | UND | UND | 0 | 0 | 0
114079 |  | MANIJA REF 01.0625. | UND | UND | 0 | 0 | 0
119119 |  | MARCO IMP 2PTS BT 605X1491LEXUS ANTHONY | UND | UND | 0 | 0 | 0
137001 | 14 | MOTOR 34W 220V ELCO | UND | UND | 0 | 0 | 0
137001 | 25 | MOTOR 34W 220V ELCO | UND | UND | 0 | 0 | 0
137001 | 34 | MOTOR 34W 220V ELCO | UND | UND | 2 | 2 | 0
137001 | 18 | MOTOR 34W 220V ELCO | UND | UND | 0 | 0 | 0
137001 | 15 | MOTOR 34W 220V ELCO | UND | UND | 0 | 0 | 0
137001 | 1 | MOTOR 34W 220V ELCO | UND | UND | 9 | 9 | 0
110054 | 1 | PERFIL NAVE SISTEMA 3825 | MTS | UND | 0 | 0 | 0
151013 | 1 | PINTURA POLIURETANO AMARILLO 4004 | GLN | GLN | 0 | 0 | 0
151013 | 39 | PINTURA POLIURETANO AMARILLO 4004 | GLN | GLN | 0 | 0 | 0
151013 | 45 | PINTURA POLIURETANO AMARILLO 4004 | GLN | GLN | 0 | 0 | 0
119151 | 1 | PUERTA CORREDERA 100 MM 0.90X2.00 | UND | UND | 0 | 0 | 0
119228 | 1 | REJILLA PLAST FRONT BASE 123X3.5 CMS | UND | UND | 0 | 0 | 0
119260 | 15 | REJILLA ZINC FRONT ESTANTERIA 35X8 CMS | UND | UND | 0 | 0 | 0
133004 | 1 | RELE ELE SIEMENS 12.5 A 50AMP DEP5026859 | UND | UND | 0 | 0 | 0
133004 | 39 | RELE ELE SIEMENS 12.5 A 50AMP DEP5026859 | UND | UND | 0 | 0 | 0
133004 | 18 | RELE ELE SIEMENS 12.5 A 50AMP DEP5026859 | UND | UND | 0 | 0 | 0
133004 | 25 | RELE ELE SIEMENS 12.5 A 50AMP DEP5026859 | UND | UND | 0 | 0 | 0
135028 | 1 | RESISTENCIA 1/4 190W-110V 0.90 MTS | UND | UND | 0 | 0 | 0
135037 | 1 | RESISTENCIA 1/4 800W-110V 1.75 MTS | UND | UND | 0 | 0 | 0
135012 |  | RESISTENCIA P/MANTENEDOR RPC13-166 | UND | UND | 0 | 0 | 0
135076 | 1 | RESISTENCIA TUB 1/4 600W-220V 5.9 MTS | UND | UND | 11 | 11 | 0
135076 | 42 | RESISTENCIA TUB 1/4 600W-220V 5.9 MTS | UND | UND | 0 | 0 | 0
146064 | 18 | SENSOR TEMPERATURA PT1000 AKS12 084N0036 | UND | UND | 0 | 0 | 0
146064 | 39 | SENSOR TEMPERATURA PT1000 AKS12 084N0036 | UND | UND | 0 | 0 | 0
146064 | 1 | SENSOR TEMPERATURA PT1000 AKS12 084N0036 | UND | UND | 0 | 0 | 0
178010 | 1 | SOLDADURA 613 SME 6013 3/32" | UND | KGS | 0 | 0 | 0
178010 | 25 | SOLDADURA 613 SME 6013 3/32" | UND | KGS | 0 | 0 | 0
178010 | 33 | SOLDADURA 613 SME 6013 3/32" | UND | KGS | 0 | 0 | 0
117046 | 1 | SUPERFICIE HI-MACS BLACK/P 1.20X0.71MTS | UND | UND | 0 | 0 | 0
112208 | 1 | TAPA GONDOLA MODULO 2500X1100MM | JGO | JGO | 0 | 0 | 0
130122 |  | TARJETA P/QUEMADOR SPARGAS 20 | UND | UND | 0 | 0 | 0
139018 | 1 | TERMINAL TUBULAR # 12 | UND | UND | 10915 | 10915 | 0
139018 | 18 | TERMINAL TUBULAR # 12 | UND | UND | 0 | 0 | 0
139079 | 3 | CORAZA AMERICANA PLASTICA 1 1/2 | MTS | MTS | 0 | 0 | 0
139144 | 25 | ENCENDIDO ELECTRONICO P/2 SALIDAS | UND | UND | 0 | 0 | 0
139144 | 39 | ENCENDIDO ELECTRONICO P/2 SALIDAS | UND | UND | 0 | 0 | 0
139144 | 1 | ENCENDIDO ELECTRONICO P/2 SALIDAS | UND | UND | 0 | 0 | 0
119201 | 25 | GRIFERIA P/POCETA INDUSTRIAL | UND | UND | 0 | 0 | 0
119201 | 1 | GRIFERIA P/POCETA INDUSTRIAL | UND | UND | 0 | 0 | 0
139206 | 1 | KIT HORNOS TRIFASICO | UND | UND | 0 | 0 | 0
147124 | 8 | MOTOVENTILADOR BLOWER 5546220050-Z10 | UND | UND | 0 | 0 | 0
147124 | 48 | MOTOVENTILADOR BLOWER 5546220050-Z10 | UND | UND | 0 | 0 | 0
165083 | 1 | VIDRIO TEMP 8 MM 1750 X 800 MM | UND | UND | 0 | 0 | 0
165111 | 1 | VIDRIO TEMP 8 MM 1207X100 MM | UND | UND | 1 | 1 | 0
177042 | 1 | CINTA EPE 1000X50X3MM AUTOADH (RLLX10MT) | MTS | MTS | 6923.5 | 6923.5 | 20000
177042 | 44 | CINTA EPE 1000X50X3MM AUTOADH (RLLX10MT) | MTS | MTS | 540 | 540 | 20000
177042 | 46 | CINTA EPE 1000X50X3MM AUTOADH (RLLX10MT) | MTS | MTS | 0 | 0 | 20000
177042 | 33 | CINTA EPE 1000X50X3MM AUTOADH (RLLX10MT) | MTS | MTS | 0 | 0 | 20000
196194 | 1 | VIDRIO TEMP 10 MM 806X250 MM | UND | UND | 0 | 0 | 0
199200 | 1 | TUBO IMC 1" | MTS | MTS | 68.5 | 68.5 | 0
199200 | 39 | TUBO IMC 1" | MTS | MTS | 0 | 0 | 0
199200 | 53 | TUBO IMC 1" | MTS | MTS | 0 | 0 | 0
199200 | 45 | TUBO IMC 1" | MTS | MTS | 0 | 0 | 0
119450 | 1 | ACRILICO EN"U"3 MM 71.5 CMS | UND | UND | 0 | 0 | 0
119602 | 1 | MODULO SUPERFICIE VASOS 6MM 620X577X351 | UND | UND | 0 | 0 | 0
119603 | 1 | MODULO ACRIL/ P/ARANDANO 6MM 620X811X185 | UND | UND | 0 | 0 | 0
112424 | 20 | JUNTA ALA AVION PTA VAIVEN H=32,00MM | MTS | MTS | 0 | 0 | 0
112424 | 1 | JUNTA ALA AVION PTA VAIVEN H=32,00MM | MTS | MTS | 0 | 0 | 0
160755 | 1 | VIDRIO TEMP 8 MM 830X480 MM C/SERIG | UND | UND | 0 | 0 | 0
144251 | 20 | VALVULA DE CARGA TCJ-2GLEN-2/TCJ 14004 | UND | UND | 0 | 0 | 0
144251 | 1 | VALVULA DE CARGA TCJ-2GLEN-2/TCJ 14004 | UND | UND | 0 | 0 | 0
119460 | 1 | ACRILICO 6 MM 1250X309 MM | UND | UND | 0 | 0 | 0
160813 | 1 | VIDRIO TEMP 8 MM 540X150 MM | UND | UND | 0 | 0 | 0
117191 | 1 | SUPERFICIE HI-MACS MAZARIN BLUE | UND | UND | 0 | 0 | 0
144123 | 44 | VALVULA EXP AKV 10P5 REF 068F5215 | UND | UND | 48 | 48 | 0
144123 | 1 | VALVULA EXP AKV 10P5 REF 068F5215 | UND | UND | 48 | 48 | 0
124117 | 1 | FORMICA VINTAGE TEAK IT 1516 | UND | UND | 0 | 0 | 0
160691 | 1 | VIDRIO TEMP 5 MM 452X233 MM | UND | UND | 0 | 0 | 0
164099 | 1 | VIDRIO TEMP 8 MM 1305X700 MM | UND | UND | 0 | 0 | 0
112808 | 1 | MANGUERA PLASTICA AZUL 10 MM | MTS | MTS | 4.2 | 4.2 | 0
112808 | 53 | MANGUERA PLASTICA AZUL 10 MM | MTS | MTS | 0 | 0 | 0
112808 | 39 | MANGUERA PLASTICA AZUL 10 MM | MTS | MTS | 0 | 0 | 0
112808 | 45 | MANGUERA PLASTICA AZUL 10 MM | MTS | MTS | 0 | 0 | 0
183234 | 1 | TOR C/CIL PHILLIPS A/ZINC 6X16 GRA2 | UND | UND | 70 | 70 | 0
144320 | 48 | VALVULA BOLA 3/8BVS 38EMERSON PCN806752 | UND | UND | 3 | 3 | 0
144321 | 48 | VALVULA BOLA 1/2BVS 012EMERSON PCN806754 | UND | UND | 1 | 1 | 0
114161 | 1 | CERRADURA A/I DE CANDADO 136MMX40MM | UND | UND | 0 | 0 | 0
125097 | 1 | TELA REFUERZO/IMPERMEABILIZ R 1.2X40 M | MTS | MTS | 0 | 0 | 0
166052 | 1 | CODO PVC 3" | UND | UND | 22 | 22 | 0
198034 | 1 | TUBO RECTANGULAR A/I 304 CAL 14 40X20 | MTS | MTS | 178 | 178 | 0
130234 | 1 | SV RILINE60 BANDEJA BASE SECC 9340170 UL | UND | UND | 0 | 0 | 0
136077 | 1 | CONECTOR CW25 | UND | UND | 19 | 19 | 0
136077 | 20 | CONECTOR CW25 | UND | UND | 0 | 0 | 0
134056 | 45 | CONECTOR MACHO/HEMBRA 4 PINES | UND | UND | 0 | 0 | 0
134056 | 1 | CONECTOR MACHO/HEMBRA 4 PINES | UND | UND | 0 | 0 | 0
146046 | 1 | CONTROL TEMPERATURA EKC 101-102 120V | UND | UND | 0 | 0 | 0
125009 | 1 | CORDON ADBESTO CUADRADO 1" | MTS | KGS | 0 | 0 | 0
125009 | 14 | CORDON ADBESTO CUADRADO 1" | MTS | KGS | 0 | 0 | 0
125009 | 46 | CORDON ADBESTO CUADRADO 1" | MTS | KGS | 0 | 0 | 0
146055 | 1 | DEMAND COOL 4D 240V 998-1000-24/2000-24 | UND | UND | 0 | 0 | 0
146055 | 42 | DEMAND COOL 4D 240V 998-1000-24/2000-24 | UND | UND | 0 | 0 | 0
174002 | 1 | GRASA MULTIPROPOSITO M103 MOLYCHEM | LIB | LIB | 0 | 0 | 0
148017 | 20 | KIT 347318-11 | UND | UND | 0 | 0 | 0
148017 | 1 | KIT 347318-11 | UND | UND | 0 | 0 | 0
149054 | 1 | MIRILLA INDICA/ LIQ 2 1/8" SA-217 700611 | UND | UND | 2 | 2 | 0
149054 | 20 | MIRILLA INDICA/ LIQ 2 1/8" SA-217 700611 | UND | UND | 0 | 0 | 0
110058 |  | PERFIL ESQUINERO 45 GRAD-POS-067.8598.00 | UND | UND | 0 | 0 | 0
112019 | 23 | PERFIL MEDIA CANA C/REGLETA BLANCA (TX3) | MTS | UNE | 0 | 0 | 0
112019 | 39 | PERFIL MEDIA CANA C/REGLETA BLANCA (TX3) | MTS | UNE | 0 | 0 | 0
112019 | 1 | PERFIL MEDIA CANA C/REGLETA BLANCA (TX3) | MTS | UNE | 0.63 | 0.63 | 0
112019 | 44 | PERFIL MEDIA CANA C/REGLETA BLANCA (TX3) | MTS | UNE | 0 | 0 | 0
112019 | 46 | PERFIL MEDIA CANA C/REGLETA BLANCA (TX3) | MTS | UNE | 0 | 0 | 0
112019 | 33 | PERFIL MEDIA CANA C/REGLETA BLANCA (TX3) | MTS | UNE | 0 | 0 | 0
150017 | 1 | PINTURA POLVO CONTAMINADA | KGS | KGS | 0 | 0 | 0
150017 | 14 | PINTURA POLVO CONTAMINADA | KGS | KGS | 0 | 0 | 0
119235 | 1 | REJILLA PLAST DIVISION BASE 75X15 CMS | UND | UND | 0 | 0 | 0
3692 | 1 | REPISA CERTIFICADA 4X0.1X0.04 MT. | UND | UND | 0 | 0 | 0
109003 | 1 | TAPA ACERO SCH 40 16" | UND | UND | 0 | 0 | 0
124045 | 45 | CANTO BLANCO NORDICO 22X0.45 MM | MTS | MTS | 0 | 0 | 0
124045 | 25 | CANTO BLANCO NORDICO 22X0.45 MM | MTS | MTS | 0 | 0 | 0
139028 | 1 | TERMINAL TUBULAR DOBLE 2 X 18 | UND | UND | 1890 | 1890 | 0
139028 | 46 | TERMINAL TUBULAR DOBLE 2 X 18 | UND | UND | 0 | 0 | 0
198014 | 1 | TUBO A/I CUADRADO 3/4 CAL 16 | MTS | MTS | 69.5 | 69.5 | 0
195008 | 44 | TUBO CR CAL 12 CUADRADO 1 1/2 X 1 1/2 | MTS | UND | 0 | 0 | 300
195008 | 1 | TUBO CR CAL 12 CUADRADO 1 1/2 X 1 1/2 | MTS | UND | 12 | 12 | 300
195008 | 46 | TUBO CR CAL 12 CUADRADO 1 1/2 X 1 1/2 | MTS | UND | 0 | 0 | 300
195008 | 33 | TUBO CR CAL 12 CUADRADO 1 1/2 X 1 1/2 | MTS | UND | 0 | 0 | 300
183129 | 1 | TUERCA HEXAGONAL 1/2 ZINCADA UNC | UND | UND | 500 | 500 | 0
183129 | 46 | TUERCA HEXAGONAL 1/2 ZINCADA UNC | UND | UND | 0 | 0 | 0
183129 | 14 | TUERCA HEXAGONAL 1/2 ZINCADA UNC | UND | UND | 0 | 0 | 0
183129 | 48 | TUERCA HEXAGONAL 1/2 ZINCADA UNC | UND | UND | 9 | 9 | 0
183129 | 45 | TUERCA HEXAGONAL 1/2 ZINCADA UNC | UND | UND | 0 | 0 | 0
160121 | 42 | VIDRIO TEMP 4 MM 1120X560 MM | UND | UND | 0 | 0 | 0
160119 | 1 | VIDRIO TEMP 4 MM 920X400 MM LOW-E | UND | UND | 0 | 0 | 0
160424 | 1 | VIDRIO TEMP 6 MM 950X551 MM | UND | UND | 0 | 0 | 0
160385 | 1 | VIDRIO TEMP 8 MM 2050X200 MM | UND | UND | 0 | 0 | 0
160080 | 1 | VIDRIO TEMP 8 MM 2500X700 MM | UND | UND | 0 | 0 | 0
160071 | 1 | VIDRIO TEMP 8 MM 915X913 MM | UND | UND | 0 | 0 | 0
181148 | 1 | RESORTE P/PINZA | UND | UND | 0 | 0 | 0
181149 | 1 | RESORTES ROTOSFERA (SEGURIDAD) | UND | UND | 10 | 10 | 0
181149 | 45 | RESORTES ROTOSFERA (SEGURIDAD) | UND | UND | 0 | 0 | 0
181149 | 25 | RESORTES ROTOSFERA (SEGURIDAD) | UND | UND | 0 | 0 | 0
119305 | 45 | LLAVE BOLA A/I TIPO 316 1/2" | UND | UND | 0 | 0 | 0
119305 | 1 | LLAVE BOLA A/I TIPO 316 1/2" | UND | UND | 0 | 0 | 0
141167 | 1 | COMPRESOR MANEUROP MT050-1VM BIFASICO | UND | UND | 0 | 0 | 0
160496 | 1 | VIDRIO TEMP 8 MM 870X504 MM | UND | UND | 0 | 0 | 0
101033 | 20 | UNION COBRE 7/8"K65 | UND | UND | 0 | 0 | 0
101033 | 44 | UNION COBRE 7/8"K65 | UND | UND | 0 | 0 | 0
101033 | 39 | UNION COBRE 7/8"K65 | UND | UND | 0 | 0 | 0
101033 | 1 | UNION COBRE 7/8"K65 | UND | UND | 0 | 0 | 0
101033 | 18 | UNION COBRE 7/8"K65 | UND | UND | 0 | 0 | 0
130144 | 1 | VARIADOR DANFOSS P/N 131L9799 | UND | UND | 0 | 0 | 0
130144 | 14 | VARIADOR DANFOSS P/N 131L9799 | UND | UND | 0 | 0 | 0
112402 | 20 | SOPORTE ESQUINA P/MARCO PEQUEÑO 80 MM | UND | UND | 0 | 0 | 0
112402 | 1 | SOPORTE ESQUINA P/MARCO PEQUEÑO 80 MM | UND | UND | 0 | 0 | 0
160541 | 1 | VIDRIO TEMP 8 MM 727X92 MM | UND | UND | 0 | 0 | 0
125016 | 1 | TELA ASBESTO ALTA TEMPER JCK 3.00MMX1.20 | MTS | MTS | 0 | 0 | 0
125016 | 45 | TELA ASBESTO ALTA TEMPER JCK 3.00MMX1.20 | MTS | MTS | 0 | 0 | 0
130058 | 1 | TERMOSTATO P/VENTILADOR REF 2002002 | UND | UND | 17 | 17 | 72
181049 | 1 | TOR CARRIAJE 3/8 X 1" NEGRO | UND | UND | 0 | 0 | 0
181049 | 25 | TOR CARRIAJE 3/8 X 1" NEGRO | UND | UND | 0 | 0 | 0
183068 | 1 | TOR PAN EXTRAPLANO P/BROCA 8 X 3/4" | UND | UND | 14003 | 14003 | 120000
183068 | 39 | TOR PAN EXTRAPLANO P/BROCA 8 X 3/4" | UND | UND | 0 | 0 | 120000
183068 | 53 | TOR PAN EXTRAPLANO P/BROCA 8 X 3/4" | UND | UND | 0 | 0 | 120000
183068 | 23 | TOR PAN EXTRAPLANO P/BROCA 8 X 3/4" | UND | UND | 0 | 0 | 120000
183068 | 45 | TOR PAN EXTRAPLANO P/BROCA 8 X 3/4" | UND | UND | 0 | 0 | 120000
183068 | 18 | TOR PAN EXTRAPLANO P/BROCA 8 X 3/4" | UND | UND | 0 | 0 | 120000
183068 | 33 | TOR PAN EXTRAPLANO P/BROCA 8 X 3/4" | UND | UND | 0 | 0 | 120000
183068 | 3 | TOR PAN EXTRAPLANO P/BROCA 8 X 3/4" | UND | UND | 0 | 0 | 120000
183068 | 42 | TOR PAN EXTRAPLANO P/BROCA 8 X 3/4" | UND | UND | 0 | 0 | 120000
183068 | 15 | TOR PAN EXTRAPLANO P/BROCA 8 X 3/4" | UND | UND | 0 | 0 | 120000
183068 | 34 | TOR PAN EXTRAPLANO P/BROCA 8 X 3/4" | UND | UND | 0 | 0 | 120000
183068 | 5 | TOR PAN EXTRAPLANO P/BROCA 8 X 3/4" | UND | UND | 0 | 0 | 120000
119364 | 1 | KIT MARCO IMP 2PTAS 1580X1645 BENT P761 | UND | UND | 6 | 6 | 0
119364 | 46 | KIT MARCO IMP 2PTAS 1580X1645 BENT P761 | UND | UND | 0 | 0 | 0
119364 | 20 | KIT MARCO IMP 2PTAS 1580X1645 BENT P761 | UND | UND | 0 | 0 | 0
145106 | 1 | CARCAZA P/FILTRO 1 5/8"A 18592 | UND | UND | 0 | 0 | 0
145106 | 20 | CARCAZA P/FILTRO 1 5/8"A 18592 | UND | UND | 0 | 0 | 0
183272 | 1 | TOR BRISTOL AVELLAN 1/4 X 1/2" A/I | UND | UND | 200 | 200 | 0
134134 | 20 | CONECTOR 3 VIAS - 423 - CHINA | UND | UND | 0 | 0 | 0
176122 | 20 | MARQUILLA TIRA # 1-10 - ZB10 CHINA | UND | UND | 0 | 0 | 0
131058 | 33 | PULSADOR COMPL EMERGEN ENCLAVA XB4BS8442 | UND | UND | 0 | 0 | 100
131058 | 42 | PULSADOR COMPL EMERGEN ENCLAVA XB4BS8442 | UND | UND | 1 | 1 | 100
131058 | 34 | PULSADOR COMPL EMERGEN ENCLAVA XB4BS8442 | UND | UND | 1 | 1 | 100
131058 | 18 | PULSADOR COMPL EMERGEN ENCLAVA XB4BS8442 | UND | UND | 0 | 0 | 100
131059 | 1 | PULSADOR REF-XB2 BA42 | UND | UND | 0 | 0 | 0
131059 | 45 | PULSADOR REF-XB2 BA42 | UND | UND | 0 | 0 | 0
137076 |  | MOTOVENTILADOR YSWF 127L80P6 920N-800 | UND | UND | 0 | 0 | 0
119238 | 1 | REJILLA PLAST FRONT ENTREP 123X3.5 CMS | UND | UND | 136 | 136 | 0
119238 | 14 | REJILLA PLAST FRONT ENTREP 123X3.5 CMS | UND | UND | 0 | 0 | 0
119238 | 46 | REJILLA PLAST FRONT ENTREP 123X3.5 CMS | UND | UND | 0 | 0 | 0
119238 | 33 | REJILLA PLAST FRONT ENTREP 123X3.5 CMS | UND | UND | 0 | 0 | 0
119238 | 15 | REJILLA PLAST FRONT ENTREP 123X3.5 CMS | UND | UND | 0 | 0 | 0
180002 | 1 | REMACHE POP (4-2) 1/8 X 1/4" | UND | UND | 0 | 0 | 0
180002 | 46 | REMACHE POP (4-2) 1/8 X 1/4" | UND | UND | 0 | 0 | 0
1380 | 1 | NO USAR REEMPLAZAR 175015 | UND | UND | 0 | 0 | 0
1380 | 18 | NO USAR REEMPLAZAR 175015 | UND | UND | 0 | 0 | 0
1380 | 5 | NO USAR REEMPLAZAR 175015 | UND | UND | 0 | 0 | 0
1380 | 25 | NO USAR REEMPLAZAR 175015 | UND | UND | 0 | 0 | 0
1380 | 14 | NO USAR REEMPLAZAR 175015 | UND | UND | 0 | 0 | 0
124025 | 1 | TABLA SAPAN 52 X 15 X 2.5 CMS | UND | UND | 0 | 0 | 0
124039 | 1 | TABLEX ANDES 244 X 1.50 X 3 CMT | UND | UND | 0 | 0 | 0
139063 | 1 | TERMOENCOGIBLE NEGRO 1/8 | MTS | MTS | 0 | 0 | 0
139063 | 39 | TERMOENCOGIBLE NEGRO 1/8 | MTS | MTS | 0 | 0 | 0
139063 | 45 | TERMOENCOGIBLE NEGRO 1/8 | MTS | MTS | 0 | 0 | 0
132056 | 1 | TUBO FLOURESCENTE T-8 32W 841 PHILLIPS | UND | UND | 0 | 0 | 0
181110 | 1 | TUERCA HEXAGONAL 5/16 A/I | UND | UND | 1191 | 1191 | 0
181110 | 53 | TUERCA HEXAGONAL 5/16 A/I | UND | UND | 0 | 0 | 0
181110 | 45 | TUERCA HEXAGONAL 5/16 A/I | UND | UND | 0 | 0 | 0
181110 | 25 | TUERCA HEXAGONAL 5/16 A/I | UND | UND | 0 | 0 | 0
181110 | 46 | TUERCA HEXAGONAL 5/16 A/I | UND | UND | 0 | 0 | 0
144161 | 1 | VALVULA SOLENOIDE FDF-06007 1/2"CHINA | UND | UND | 0 | 0 | 0
144161 | 18 | VALVULA SOLENOIDE FDF-06007 1/2"CHINA | UND | UND | 0 | 0 | 0
160154 | 1 | VIDRIO TEMP 6 MM 990X280 MM R800 CUR/CEN | UND | UND | 0 | 0 | 0
119626 | 45 | POCETA LAVAPLATOS A/I 53X43 CM MONOCONT | UND | UND | 0 | 0 | 0
119626 | 1 | POCETA LAVAPLATOS A/I 53X43 CM MONOCONT | UND | UND | 0 | 0 | 0
139297 | 5 | TOMA SENCILLA BLANCA LEVINTON FRICON | UND | UND | 0 | 0 | 0
139297 | 1 | TOMA SENCILLA BLANCA LEVINTON FRICON | UND | UND | 0 | 0 | 0
18831 |  | DISPONIBLE | UND | UND | 0 | 0 | 0
122106 | 1 | LAMINA ACRILICO 3 MM 2.60 X 1.80 MTS | LAM | LAM | 1 | 1 | 5
141511 | 1 | COMPRESOR CUB NLY12RGb 1/2HP 220V R290 | UND | UND | 20 | 20 | 0
114160 | 1 | EJE TEFLON PTFE 4" 250°C REDONDO | MTS | MTS | 0 | 0 | 0
119906 | 1 | CANASTILLA 25X40X60 VERDE | UND | UND | 0 | 0 | 0
119073 |  | ACRILICOS RANURADOS 5MM 51X5 CMS | UND | UND | 0 | 0 | 0
111003 | 1 | ANGULO 1/4 X 2" HR (T X 6 MT) | MTS | UND | 0 | 0 | 0
149017 | 25 | ARMAFLEX 7/8 X 1 1/2 | UND | UND | 0 | 0 | 0
149017 | 1 | ARMAFLEX 7/8 X 1 1/2 | UND | UND | 0 | 0 | 0
181088 | 1 | BALINERA REF-6206-2Z | UND | UND | 31 | 31 | 0
181088 | 45 | BALINERA REF-6206-2Z | UND | UND | 0 | 0 | 0
181088 | 39 | BALINERA REF-6206-2Z | UND | UND | 0 | 0 | 0
136030 | 25 | CABLE ENCAUCHETADO 2 X 12 | MTS | MTS | 0 | 0 | 0
136030 | 5 | CABLE ENCAUCHETADO 2 X 12 | MTS | MTS | 0 | 0 | 0
136030 | 18 | CABLE ENCAUCHETADO 2 X 12 | MTS | MTS | 0 | 0 | 0
136030 | 35 | CABLE ENCAUCHETADO 2 X 12 | MTS | MTS | 0 | 0 | 0
136030 | 39 | CABLE ENCAUCHETADO 2 X 12 | MTS | MTS | 0 | 0 | 0
136030 | 45 | CABLE ENCAUCHETADO 2 X 12 | MTS | MTS | 0 | 0 | 0
136030 | 1 | CABLE ENCAUCHETADO 2 X 12 | MTS | MTS | 0.2 | 0.2 | 0
136012 | 14 | CABLE ENCAUCHETADO 3 X 16 | MTS | MTS | 0 | 0 | 20000
136012 | 44 | CABLE ENCAUCHETADO 3 X 16 | MTS | MTS | 0 | 0 | 20000
136012 | 10 | CABLE ENCAUCHETADO 3 X 16 | MTS | MTS | 0 | 0 | 20000
136012 | 5 | CABLE ENCAUCHETADO 3 X 16 | MTS | MTS | 0 | 0 | 20000
136012 | 18 | CABLE ENCAUCHETADO 3 X 16 | MTS | MTS | 0 | 0 | 20000
136012 | 3 | CABLE ENCAUCHETADO 3 X 16 | MTS | MTS | 0 | 0 | 20000
136012 | 33 | CABLE ENCAUCHETADO 3 X 16 | MTS | MTS | 0 | 0 | 20000
136012 | 15 | CABLE ENCAUCHETADO 3 X 16 | MTS | MTS | 0 | 0 | 20000
136012 | 53 | CABLE ENCAUCHETADO 3 X 16 | MTS | MTS | 0 | 0 | 20000
136012 | 45 | CABLE ENCAUCHETADO 3 X 16 | MTS | MTS | 0 | 0 | 20000
136012 | 1 | CABLE ENCAUCHETADO 3 X 16 | MTS | MTS | 4004.5 | 4004.5 | 20000
136060 | 1 | CABLE VEHICULO No.10 AMARILLO | MTS | MTS | 90 | 90 | 0
186000 | 1 | CADENA PASO 1/2" (CAJA X 3.05MT) | MTS | MTS | 0.95 | 0.95 | 0
186000 | 14 | CADENA PASO 1/2" (CAJA X 3.05MT) | MTS | MTS | 0 | 0 | 0
138043 | 25 | CAPACITOR ARRANQUE 220V 233-280 MFD | UND | UND | 0 | 0 | 0
138043 | 18 | CAPACITOR ARRANQUE 220V 233-280 MFD | UND | UND | 0 | 0 | 0
138043 | 53 | CAPACITOR ARRANQUE 220V 233-280 MFD | UND | UND | 0 | 0 | 0
138043 | 45 | CAPACITOR ARRANQUE 220V 233-280 MFD | UND | UND | 0 | 0 | 0
141619 | 20 | VENTILADOR VERTICAL SEH35 32W 1ACS845 | UND | UND | 0 | 0 | 0
130554 | 20 | BORNA TIERRA JUT4-PE CHINA | UND | UND | 0 | 0 | 0
161377 | 1 | VIDRIO TEMP 8 MM 1286X1286 MM | UND | UND | 0 | 0 | 0
188119 | 1 | CAPACITOR MARCHA 25UF-420V/COMP | UND | UND | 0 | 0 | 0
112854 | 1 | MANGUERA REF F03061-AZ 700 MM 1/4 AZUL | UND | UND | 30 | 30 | 0
112854 | 20 | MANGUERA REF F03061-AZ 700 MM 1/4 AZUL | UND | UND | 0 | 0 | 0
112854 | 44 | MANGUERA REF F03061-AZ 700 MM 1/4 AZUL | UND | UND | 100 | 100 | 0
119442 | 1 | ACRILICO 8 MM 840 X 180 | UND | UND | 0 | 0 | 0
119442 | 48 | ACRILICO 8 MM 840 X 180 | UND | UND | 9 | 9 | 0
165077 | 1 | VIDRIO TEMP 8 MM 870 X 800 MM | UND | UND | 0 | 0 | 0
165088 | 1 | VIDRIO TEMP 8 MM 1217X700 MM | UND | UND | 0 | 0 | 0
150546 | 1 | VIDRIO TEMP 4 MM 973X1448X900MM C/SNG/DR | UND | UND | 0 | 0 | 0
160726 | 1 | VIDRIO TEMP 8 MM 1755X400 MM | UND | UND | 0 | 0 | 0
107103 | 20 | MECANISMO SHOCK ABSORVER 500KG/80-85 CMS | UND | UND | 0 | 0 | 0
107103 | 1 | MECANISMO SHOCK ABSORVER 500KG/80-85 CMS | UND | UND | 0 | 0 | 0
160919 | 1 | VIDRIO TEMP 10 MM 770X1120 C/S NEGRA DER | UND | UND | 0 | 0 | 0
115073 | 1 | MORDAZA MCR IZQUIERDA-DERECHA A/I | JGO | JGO | 0 | 0 | 0
115073 | 46 | MORDAZA MCR IZQUIERDA-DERECHA A/I | JGO | JGO | 0 | 0 | 0
115073 | 42 | MORDAZA MCR IZQUIERDA-DERECHA A/I | JGO | JGO | 0 | 0 | 0
112435 | 20 | JUNTA DE RODILLO 19X8X1 - 040.0099.00 | MTS | MTS | 0 | 0 | 0
112435 | 44 | JUNTA DE RODILLO 19X8X1 - 040.0099.00 | MTS | MTS | 0 | 0 | 0
112435 | 1 | JUNTA DE RODILLO 19X8X1 - 040.0099.00 | MTS | MTS | 16.85 | 16.85 | 0
160669 | 1 | VIDRIO TEMP 4 MM 1780X690 MM C/S NEG DER | UND | UND | 0 | 0 | 0
160670 | 1 | VIDRIO TEMP 4 MM 1758X848 MM C/S NEG DER | UND | UND | 0 | 0 | 0
160677 | 1 | VIDRIO TEMP 4 MM 2483X370 MM LOW-E | UND | UND | 0 | 0 | 0
181055 | 45 | TOR HEXAGONAL G8 RO 5/8"X6 | UND | UND | 0 | 0 | 0
181055 | 39 | TOR HEXAGONAL G8 RO 5/8"X6 | UND | UND | 0 | 0 | 0
181055 | 1 | TOR HEXAGONAL G8 RO 5/8"X6 | UND | UND | 0 | 0 | 0
181055 | 25 | TOR HEXAGONAL G8 RO 5/8"X6 | UND | UND | 0 | 0 | 0
130163 | 1 | VARIADOR VELOCI FC102P3K7T2E20-131B6722 | UND | UND | 0 | 0 | 0
117183 | 1 | SUPERFICIE HI-MACS BLACK/P 3.74X0.80MTS | UND | UND | 0 | 0 | 0
160797 | 1 | VIDRIO TEMP 8 MM 1900X370 MM | UND | UND | 0 | 0 | 0
119471 | 1 | ACRILICO RANURADO 4 MM 928X50 MM FRONTAL | UND | UND | 0 | 0 | 0
164267 | 1 | VIDRIO TEMP 4 MM 678X1768 MM SER/NEG/IZQ | UND | UND | 0 | 0 | 0
160832 | 1 | VIDRIO TEMP 8 MM 474X550 MM | UND | UND | 0 | 0 | 0
112704 | 1 | TAPON 3/8-0301500003 | UND | UND | 0 | 0 | 0
112704 | 45 | TAPON 3/8-0301500003 | UND | UND | 0 | 0 | 0
112704 | 25 | TAPON 3/8-0301500003 | UND | UND | 0 | 0 | 0
134076 | 1 | CONTACTOR SIEMENS 3RT2037-1AG20 | UND | UND | 0 | 0 | 0
111035 | 20 | PISTON 600N 286 MM LS-007.1350.00 | UND | UND | 0 | 0 | 0
111035 | 1 | PISTON 600N 286 MM LS-007.1350.00 | UND | UND | 0 | 0 | 0
139206 | 5 | KIT HORNOS TRIFASICO | UND | UND | 0 | 0 | 0
122001 | 15 | LAMINA POLIES/GRIS-NEGRO CAL130 128X280 | LAM | LAM | 0 | 0 | 0
122001 | 1 | LAMINA POLIES/GRIS-NEGRO CAL130 128X280 | LAM | LAM | 0 | 0 | 0
112052 | 25 | MOGOLLAS CAUCHO 2"*3/4 | UND | UND | 0 | 0 | 0
112052 | 46 | MOGOLLAS CAUCHO 2"*3/4 | UND | UND | 0 | 0 | 0
112052 | 14 | MOGOLLAS CAUCHO 2"*3/4 | UND | UND | 0 | 0 | 0
112052 | 18 | MOGOLLAS CAUCHO 2"*3/4 | UND | UND | 0 | 0 | 0
112052 | 23 | MOGOLLAS CAUCHO 2"*3/4 | UND | UND | 0 | 0 | 0
112052 | 1 | MOGOLLAS CAUCHO 2"*3/4 | UND | UND | 286 | 286 | 0
137052 | 1 | MOTOR DIGITAL-MI060-4QN.05.N.151812 | UND | UND | 2 | 2 | 0
137052 | 20 | MOTOR DIGITAL-MI060-4QN.05.N.151812 | UND | UND | 0 | 0 | 0
137052 | 14 | MOTOR DIGITAL-MI060-4QN.05.N.151812 | UND | UND | 0 | 0 | 0
137052 | 45 | MOTOR DIGITAL-MI060-4QN.05.N.151812 | UND | UND | 0 | 0 | 0
106001 | 1 | NIPLE ACERO 1/2 X 6" | UND | UND | 3 | 3 | 0
106001 | 45 | NIPLE ACERO 1/2 X 6" | UND | UND | 0 | 0 | 0
106001 | 46 | NIPLE ACERO 1/2 X 6" | UND | UND | 0 | 0 | 0
106001 | 14 | NIPLE ACERO 1/2 X 6" | UND | UND | 0 | 0 | 0
142050 | 44 | ORIFICIO #1 RFKH-023-01 SANHUA | UND | UND | 108 | 108 | 0
142050 | 20 | ORIFICIO #1 RFKH-023-01 SANHUA | UND | UND | 0 | 0 | 0
142050 | 34 | ORIFICIO #1 RFKH-023-01 SANHUA | UND | UND | 1 | 1 | 0
142050 | 1 | ORIFICIO #1 RFKH-023-01 SANHUA | UND | UND | 62 | 62 | 0
110002 | 1 | PERFIL ALUM / X 6 MTS MARCO PUERTA | MTS | MTS | 0 | 0 | 0
110002 | 15 | PERFIL ALUM / X 6 MTS MARCO PUERTA | MTS | MTS | 0 | 0 | 0
110078 | 1 | PERFIL ALUM / X5.10 ANOD ALR2390 REF5580 | MTS | MTS | 252.7 | 252.7 | 0
112115 | 1 | PERFIL RIG /WH40 INSE AMAR X5.10MTS | MTS | MTS | 9.6 | 9.6 | 0
181136 | 1 | PIÑON SAE 4340 3 1/2 X 19Z X DPG | UND | UND | 0 | 0 | 0
176009 |  | PLACA AUTOADHESIVAS COLD POWER | UND | UND | 0 | 0 | 0
119262 |  | REJILLA ZINC FRONT ENTREP 120X80 CMS | UND | UND | 0 | 0 | 0
146082 | 18 | SENSOR TEMP/20" GREEN 501-1122 EMERSON | UND | UND | 0 | 0 | 0
146082 | 34 | SENSOR TEMP/20" GREEN 501-1122 EMERSON | UND | UND | 0 | 0 | 0
146082 | 1 | SENSOR TEMP/20" GREEN 501-1122 EMERSON | UND | UND | 0 | 0 | 0
146082 | 20 | SENSOR TEMP/20" GREEN 501-1122 EMERSON | UND | UND | 0 | 0 | 0
146082 | 15 | SENSOR TEMP/20" GREEN 501-1122 EMERSON | UND | UND | 0 | 0 | 0
178018 | 1 | SOLDADURA SUPER 110 1/8" | UND | KGS | 0 | 0 | 0
119282 | 1 | SOPORTE PELDAÑO PERFORADO DENTADO 50 CMS | UND | UND | 0 | 0 | 0
181077 | 45 | TOR BRISTOL C/C 10X35 | UND | UND | 0 | 0 | 0
181077 | 25 | TOR BRISTOL C/C 10X35 | UND | UND | 0 | 0 | 0
181024 | 39 | TOR HEXAGONAL 3/8 X 3 1/2 GRADO 5 | UND | UND | 0 | 0 | 0
181024 | 45 | TOR HEXAGONAL 3/8 X 3 1/2 GRADO 5 | UND | UND | 0 | 0 | 0
181024 | 1 | TOR HEXAGONAL 3/8 X 3 1/2 GRADO 5 | UND | UND | 0 | 0 | 0
198016 |  | TUBO A/I 304 1/2 CAL 20 REDONDO | MTS | MTS | 0 | 0 | 0
101001 | 3 | UNION COBRE 1/2" - (5/8") | UND | UND | 0 | 0 | 600
144330 | 1 | VALVULA ELECTRONICA 78 CDST-4-20 S 7/8" | UND | UND | 0 | 0 | 0
144330 | 20 | VALVULA ELECTRONICA 78 CDST-4-20 S 7/8" | UND | UND | 0 | 0 | 0
130511 | 1 | CONECTOR CONTACT-GUARDAMOTOR BEA38-4 ABB | UND | UND | 12 | 12 | 0
144039 |  | VALVULA REG PRESION 1 5/8 KVL | UND | UND | 0 | 0 | 0
146239 | 20 | VALVULA EXP ELECTRONICA E2V05FSAC0 | UND | UND | 0 | 0 | 2
146239 | 1 | VALVULA EXP ELECTRONICA E2V05FSAC0 | UND | UND | 2 | 2 | 2
119575 | 1 | REJILLA FRONTAL ENTR 122X4CM ZINC-NEGRA | UND | UND | 12 | 12 | 0
112492 | 20 | SELLO MAGNETICO PU-033 GRIS X 2.5MTS | MTS | MTS | 0 | 0 | 0
112492 | 1 | SELLO MAGNETICO PU-033 GRIS X 2.5MTS | MTS | MTS | 30 | 30 | 0
112494 | 20 | PERFIL PU-210 GRIS X 4.7 MTS | MTS | MTS | 0 | 0 | 0
112494 | 1 | PERFIL PU-210 GRIS X 4.7 MTS | MTS | MTS | 9.4 | 9.4 | 0
131158 | 1 | PULS.LUM.LED.230V NA+NC ROJO XB4BW34M5 | UND | UND | 11 | 11 | 0
133040 | 1 | RELE TIEMP JSS48A-11 AC/DC100V 240VCHINT | UND | UND | 3 | 3 | 0
141607 | 20 | COMPRESOR DORIN H2201CC POE46 220/380/3 | UND | UND | 0 | 0 | 0
149059 | 20 | MIRILLA INDICADOR HUMEDAD 1 1/8 (MI9SMP) | UND | UND | 0 | 0 | 0
149059 | 1 | MIRILLA INDICADOR HUMEDAD 1 1/8 (MI9SMP) | UND | UND | 0 | 0 | 0
101048 | 1 | UNION COBRE 7/8" 130 BAR 12927078 | UND | UND | 35 | 35 | 0
101048 | 20 | UNION COBRE 7/8" 130 BAR 12927078 | UND | UND | 0 | 0 | 0
101048 | 44 | UNION COBRE 7/8" 130 BAR 12927078 | UND | UND | 29 | 29 | 0
101048 | 45 | UNION COBRE 7/8" 130 BAR 12927078 | UND | UND | 0 | 0 | 0
139150 | 39 | VIDRIO MIRILLA CIRCULAR 1 1/2X1/4" -HORN | UND | UND | 0 | 0 | 0
135134 | 1 | RESISTENCIA TUB 1/4 1200W-110V 3.30 MTS | UND | UND | 0 | 0 | 0
145228 | 20 | ACUMULADOR ACEITE 130 BAR OSA-5-CDH | UND | UND | 0 | 0 | 0
145228 | 1 | ACUMULADOR ACEITE 130 BAR OSA-5-CDH | UND | UND | 0 | 0 | 0
130253 | 1 | AUTOTRANSFORMADOR TRIF ATTS 24KVA 19.2KW | UND | UND | 0 | 0 | 0
142313 | 1 | BALL SHUT-OFF VAL BV9PRK ODS 1.1/8" 25MM | UND | UND | 0 | 0 | 0
142313 | 20 | BALL SHUT-OFF VAL BV9PRK ODS 1.1/8" 25MM | UND | UND | 0 | 0 | 0
115097 | 1 | PORTA ROTULO ALTURA AJUSTABLE 249-119 | UND | UND | 30 | 30 | 0
106102 | 1 | BUJE SOLDADO PVC 3/4" A 1/2" | UND | UND | 4 | 4 | 0
106102 | 53 | BUJE SOLDADO PVC 3/4" A 1/2" | UND | UND | 0 | 0 | 0
106102 | 45 | BUJE SOLDADO PVC 3/4" A 1/2" | UND | UND | 0 | 0 | 0
142356 | 44 | SINGLE PRESSURE LINE EDL TK_RXG6_C1 | UND | UND | 4 | 4 | 0
142356 | 20 | SINGLE PRESSURE LINE EDL TK_RXG6_C1 | UND | UND | 0 | 0 | 0
142356 | 1 | SINGLE PRESSURE LINE EDL TK_RXG6_C1 | UND | UND | 3 | 3 | 0
142358 | 1 | MONITORING DEVICE 25954486 | UND | UND | 0 | 0 | 0
142358 | 44 | MONITORING DEVICE 25954486 | UND | UND | 0 | 0 | 0
142358 | 20 | MONITORING DEVICE 25954486 | UND | UND | 0 | 0 | 0
164354 | 1 | VIDRIO TEMP 5 MM 870X830 MM | UND | UND | 0 | 0 | 0
130286 | 1 | VARIADOR ALTIVAR 320 11KW ATV320D11M3C | UND | UND | 0 | 0 | 0
119052 | 1 | ACRILICOS RANURADOS 5MM 75.7X22 CMS | UND | UND | 0 | 0 | 0
112287 |  | AZAFATE POLICARBONATO 1/2 X 15 CMS | UND | UND | 0 | 0 | 0
115010 | 15 | BISAGRA C/TORNILLO M5 40 X40MM DIRAK | UND | UND | 0 | 0 | 0
176004 | 1 | CALCOMANIA WESTON PRECAUCION ROJA | UND | UND | 1018 | 1018 | 3000
176004 | 44 | CALCOMANIA WESTON PRECAUCION ROJA | UND | UND | 0 | 0 | 3000
176004 | 14 | CALCOMANIA WESTON PRECAUCION ROJA | UND | UND | 0 | 0 | 3000
176004 | 33 | CALCOMANIA WESTON PRECAUCION ROJA | UND | UND | 0 | 0 | 3000
176004 | 15 | CALCOMANIA WESTON PRECAUCION ROJA | UND | UND | 0 | 0 | 3000
176004 | 42 | CALCOMANIA WESTON PRECAUCION ROJA | UND | UND | 0 | 0 | 3000
139120 | 1 | CORREA 22 A | UND | UND | 0 | 0 | 0
144134 | 1 | CUERPO VAL SOLN 1 3/8 EVR25 032F2208 | UND | UND | 0 | 0 | 0
114006 | 1 | EJE A/I REDONDO 1" | MTS | MTS | 3.6 | 3.6 | 0
114006 | 46 | EJE A/I REDONDO 1" | MTS | MTS | 0 | 0 | 0
114006 | 42 | EJE A/I REDONDO 1" | MTS | MTS | 0 | 0 | 0
145063 | 1 | FILTRO SECADOR 3/8 ROSCAR 023Z5005 | UND | UND | 0 | 0 | 0
145063 | 53 | FILTRO SECADOR 3/8 ROSCAR 023Z5005 | UND | UND | 0 | 0 | 0
145063 | 39 | FILTRO SECADOR 3/8 ROSCAR 023Z5005 | UND | UND | 0 | 0 | 0
3012 | 25 | NO USAR REEMPLAZAR 124024 | UND | UND | 0 | 0 | 0
131049 | 1 | INTERRUPTOR DISYUN 3X6 BKM | UND | UND | 0 | 0 | 0
131049 | 39 | INTERRUPTOR DISYUN 3X6 BKM | UND | UND | 0 | 0 | 0
131025 | 1 | INTERRUPTOR TERM 1X20 DEP 27192 SIEMENS | UND | UND | 0 | 0 | 0
131025 | 39 | INTERRUPTOR TERM 1X20 DEP 27192 SIEMENS | UND | UND | 0 | 0 | 0
131025 | 18 | INTERRUPTOR TERM 1X20 DEP 27192 SIEMENS | UND | UND | 0 | 0 | 0
131030 | 1 | INTERRUPTOR DISYUN 1X4 LG | UND | UND | 104 | 104 | 0
131030 | 16 | INTERRUPTOR DISYUN 1X4 LG | UND | UND | 0 | 0 | 0
174022 | 1 | LIQUIDO SOLUBLE EMULSAN 1(CANECA X 5GL) | GLN | CAN | 10 | 10 | 0
157013 | 44 | PAÑO SCOTCH BRITE 6" R7440 (RLLX30P) CAF | CMS | RLL | 0 | 0 | 9150
157013 | 1 | PAÑO SCOTCH BRITE 6" R7440 (RLLX30P) CAF | CMS | RLL | 5935 | 5935 | 9150
157013 | 14 | PAÑO SCOTCH BRITE 6" R7440 (RLLX30P) CAF | CMS | RLL | 0 | 0 | 9150
157013 | 12 | PAÑO SCOTCH BRITE 6" R7440 (RLLX30P) CAF | CMS | RLL | 0 | 0 | 9150
157013 | 33 | PAÑO SCOTCH BRITE 6" R7440 (RLLX30P) CAF | CMS | RLL | 0 | 0 | 9150
112079 | 1 | PERFIL RIG /WEL60 BLANCO GRIS X6MTS | MTS | MTS | 0 | 0 | 0
150024 | 1 | PINTURA POLVO VERDE RAL 6018 | KGS | KGS | 1 | 1 | 0
180023 |  | POLEA ALUMINIO 12 X 2A | UND | UND | 0 | 0 | 0
19256 | 5 | REJILLA ZINC NEVERA VERTICAL 610X545 MM | UND | UND | 0 | 0 | 0
119232 | 1 | REJILLA PLAST BASE ISLA 3P 56X74 CMS | UND | UND | 0 | 0 | 0
138085 | 1 | RELAY POTENCIAL 3HP A 220V | UND | UND | 0 | 0 | 0
138085 | 45 | RELAY POTENCIAL 3HP A 220V | UND | UND | 0 | 0 | 0
138085 | 53 | RELAY POTENCIAL 3HP A 220V | UND | UND | 0 | 0 | 0
138085 | 25 | RELAY POTENCIAL 3HP A 220V | UND | UND | 0 | 0 | 0
135029 | 1 | RESISTENCIA 1/4 1200W-110V 2.35 MTS | UND | UND | 0 | 0 | 0
135060 | 1 | RESISTENCIA 1/4 200W-110V 3 MTS | UND | UND | 0 | 0 | 0
175009 | 44 | SOUDAFLEX 600ML NEGRO | UND | UND | 0 | 0 | 2500
183129 | 53 | TUERCA HEXAGONAL 1/2 ZINCADA UNC | UND | UND | 0 | 0 | 0
183129 | 39 | TUERCA HEXAGONAL 1/2 ZINCADA UNC | UND | UND | 0 | 0 | 0
160180 | 1 | VIDRIO TEMP 8 MM 1700X300 MM BPB | UND | UND | 0 | 0 | 0
119304 | 1 | PUERTA TERMICA CORRED 80 MM 1.0X2.2 DER | UND | UND | 0 | 0 | 0
137093 | 20 | MOTOVENTILADOR RWAF-4E-450 220V/60 HZ | UND | UND | 0 | 0 | 0
137093 | 1 | MOTOVENTILADOR RWAF-4E-450 220V/60 HZ | UND | UND | 0 | 0 | 0
114194 | 20 | MANIJA TAPA ISLA FRICON SMR 2200 | UND | UND | 0 | 0 | 0
114194 | 1 | MANIJA TAPA ISLA FRICON SMR 2200 | UND | UND | 39 | 39 | 0
114194 | 18 | MANIJA TAPA ISLA FRICON SMR 2200 | UND | UND | 6 | 6 | 0
114194 | 48 | MANIJA TAPA ISLA FRICON SMR 2200 | UND | UND | 6 | 6 | 0
146111 | 20 | INTERFAZ XJ485CX-00000 | UND | UND | 0 | 0 | 0
146111 | 44 | INTERFAZ XJ485CX-00000 | UND | UND | 0 | 0 | 0
146111 | 1 | INTERFAZ XJ485CX-00000 | UND | UND | 276 | 276 | 0
100010 | 10 | CODO COBRE 1/2" - (5/8") RC | UND | UND | 0 | 0 | 3800
100010 | 51 | CODO COBRE 1/2" - (5/8") RC | UND | UND | 36 | 36 | 3800
100010 | 25 | CODO COBRE 1/2" - (5/8") RC | UND | UND | 0 | 0 | 3800
100010 | 44 | CODO COBRE 1/2" - (5/8") RC | UND | UND | 0 | 0 | 3800
100010 | 3 | CODO COBRE 1/2" - (5/8") RC | UND | UND | 0 | 0 | 3800
141066 |  | COMPRESOR COP CR38K6-TF5-525/595 | UND | UND | 0 | 0 | 0
141071 | 1 | COMPRESOR COP ZF34K5E-TFC-565 | UND | UND | 0 | 0 | 0
141109 |  | COMPRESOR HSN 6461-50-4PU 50 HP 460/3/60 | UND | UND | 0 | 0 | 0
141118 | 1 | COMPRESOR TECUMSEH TYA2438 ZES | UND | UND | 0 | 0 | 0
141118 | 7 | COMPRESOR TECUMSEH TYA2438 ZES | UND | UND | 0 | 0 | 0
146003 | 34 | CONTROL DE ACEITE REF. OMB-JB1 | UND | UND | 0 | 0 | 0
146003 | 1 | CONTROL DE ACEITE REF. OMB-JB1 | UND | UND | 0 | 0 | 0
146003 | 25 | CONTROL DE ACEITE REF. OMB-JB1 | UND | UND | 0 | 0 | 0
146003 | 20 | CONTROL DE ACEITE REF. OMB-JB1 | UND | UND | 0 | 0 | 0
146097 | 1 | CONTROL TEMPERATURA XR35CX-5N713 DIXELL | UND | UND | 0 | 0 | 0
146097 | 20 | CONTROL TEMPERATURA XR35CX-5N713 DIXELL | UND | UND | 0 | 0 | 0
153006 | 1 | EPOXI POLIESTER VINOTINTO BRILL 3627531 | UND | UND | 0 | 0 | 0
114019 | 45 | GUAYA 3/16" (GUAYA) | MTS | MTS | 0 | 0 | 0
114019 | 1 | GUAYA 3/16" (GUAYA) | MTS | MTS | 0 | 0 | 0
114019 | 34 | GUAYA 3/16" (GUAYA) | MTS | MTS | 0 | 0 | 0
114019 | 18 | GUAYA 3/16" (GUAYA) | MTS | MTS | 0 | 0 | 0
114019 | 5 | GUAYA 3/16" (GUAYA) | MTS | MTS | 0 | 0 | 0
114019 | 25 | GUAYA 3/16" (GUAYA) | MTS | MTS | 0 | 0 | 0
114019 | 3 | GUAYA 3/16" (GUAYA) | MTS | MTS | 0 | 0 | 0
137063 |  | HUMIFICADOR DROSIA 800-16-HPS16 | UND | UND | 0 | 0 | 0
131041 | 1 | INTERRUPTORES FAL 34060 60A 480V 250V | UND | UND | 0 | 0 | 0
148005 | 1 | KIT 347691-10/347690-10 BITZER | UND | UND | 3 | 3 | 0
148005 | 20 | KIT 347691-10/347690-10 BITZER | UND | UND | 0 | 0 | 0
128012 | 1 | LAMINA A/I 430 CAL 22 4X8 SATINADA | LAM | LAM | 16.4 | 16.4 | 0
183068 | 25 | TOR PAN EXTRAPLANO P/BROCA 8 X 3/4" | UND | UND | 0 | 0 | 120000
183068 | 14 | TOR PAN EXTRAPLANO P/BROCA 8 X 3/4" | UND | UND | 0 | 0 | 120000
183068 | 46 | TOR PAN EXTRAPLANO P/BROCA 8 X 3/4" | UND | UND | 0 | 0 | 120000
183068 | 16 | TOR PAN EXTRAPLANO P/BROCA 8 X 3/4" | UND | UND | 0 | 0 | 120000
198002 | 23 | TUBO A/I 304 1/2" SCH 40 X 6 METROS | MTS | MTS | 0 | 0 | 0
198002 | 1 | TUBO A/I 304 1/2" SCH 40 X 6 METROS | MTS | MTS | 22.06 | 22.06 | 0
198002 | 46 | TUBO A/I 304 1/2" SCH 40 X 6 METROS | MTS | MTS | 0 | 0 | 0
197005 | 1 | TUBO ACERO CARBON 8" SCH40 | MTS | MTS | 9 | 9 | 60
197005 | 49 | TUBO ACERO CARBON 8" SCH40 | MTS | MTS | 0 | 0 | 60
197005 | 14 | TUBO ACERO CARBON 8" SCH40 | MTS | MTS | 0 | 0 | 60
197005 | 33 | TUBO ACERO CARBON 8" SCH40 | MTS | MTS | 0 | 0 | 60
132003 | 1 | TUBO FLUORESCENTE 40W (CW) | UND | UND | 0 | 0 | 0
184004 | 1 | TUERCA REBORDE 3/8 BRONCE NS4-6M 11L1135 | UND | UND | 410 | 410 | 1200
184004 | 44 | TUERCA REBORDE 3/8 BRONCE NS4-6M 11L1135 | UND | UND | 4 | 4 | 1200
184004 | 39 | TUERCA REBORDE 3/8 BRONCE NS4-6M 11L1135 | UND | UND | 0 | 0 | 1200
184004 | 23 | TUERCA REBORDE 3/8 BRONCE NS4-6M 11L1135 | UND | UND | 0 | 0 | 1200
184004 | 18 | TUERCA REBORDE 3/8 BRONCE NS4-6M 11L1135 | UND | UND | 0 | 0 | 1200
184004 | 34 | TUERCA REBORDE 3/8 BRONCE NS4-6M 11L1135 | UND | UND | 2 | 2 | 1200
184004 | 14 | TUERCA REBORDE 3/8 BRONCE NS4-6M 11L1135 | UND | UND | 0 | 0 | 1200
184004 | 33 | TUERCA REBORDE 3/8 BRONCE NS4-6M 11L1135 | UND | UND | 0 | 0 | 1200
184004 | 3 | TUERCA REBORDE 3/8 BRONCE NS4-6M 11L1135 | UND | UND | 0 | 0 | 1200
184004 | 15 | TUERCA REBORDE 3/8 BRONCE NS4-6M 11L1135 | UND | UND | 0 | 0 | 1200
160032 | 1 | VIDRIO REF 653-005316 LATERAL IZQUIERDO | UND | UND | 0 | 0 | 0
160399 | 1 | VIDRIO TEMP 6 MM 944X320 MM R-1196 CURVO | UND | UND | 0 | 0 | 0
160387 | 1 | VIDRIO TEMP 8 MM 385X150 MM C/SERIG | UND | UND | 0 | 0 | 0
160387 | 46 | VIDRIO TEMP 8 MM 385X150 MM C/SERIG | UND | UND | 0 | 0 | 0
142016 | 1 | EVAPORADOR DE AIRE FORZADO MBV013AJ2 | UND | UND | 0 | 0 | 0
142016 | 24 | EVAPORADOR DE AIRE FORZADO MBV013AJ2 | UND | UND | 0 | 0 | 0
140014 |  | UNIDAD COMPLETA MANEUNOP NTZ096R404 TRIF | UND | UND | 0 | 0 | 0
2057 | 23 | NO USAR=REEMPLAZA 290140 | UND | UND | 0 | 0 | 0
132062 | 1 | TUBO FLUORESCENTE T-8 F58W/33 841 IMPORT | UND | UND | 0 | 0 | 0
132062 | 18 | TUBO FLUORESCENTE T-8 F58W/33 841 IMPORT | UND | UND | 0 | 0 | 0
183186 | 1 | TUERCA CUADRADA 3/16 ZINC | UND | UND | 0 | 0 | 0
145094 | 1 | SEPARADOR DE ACEITE 7/8" BLR/AW - 55877 | UND | UND | 0 | 0 | 0
145094 | 20 | SEPARADOR DE ACEITE 7/8" BLR/AW - 55877 | UND | UND | 0 | 0 | 0
145094 | 44 | SEPARADOR DE ACEITE 7/8" BLR/AW - 55877 | UND | UND | 0 | 0 | 0
160541 | 2 | VIDRIO TEMP 8 MM 727X92 MM | UND | UND | 0 | 0 | 0
160572 |  | VIDRIO TEMP 10 MM 664X773 MM C/SERIG | UND | UND | 0 | 0 | 0
146123 | 1 | SENSOR TEMPERATURA NTCO60WF00 CAREL | UND | UND | 5 | 5 | 0
138043 | 39 | CAPACITOR ARRANQUE 220V 233-280 MFD | UND | UND | 0 | 0 | 0
138043 | 1 | CAPACITOR ARRANQUE 220V 233-280 MFD | UND | UND | 0 | 0 | 0
138095 | 1 | CAPACITOR MARCHA 191U012501 45 MF | UND | UND | 0 | 0 | 0
114055 | 1 | CHAPA (CERRADURA) T/GUANTERA 29MM | UND | UND | 10 | 10 | 0
114055 | 25 | CHAPA (CERRADURA) T/GUANTERA 29MM | UND | UND | 0 | 0 | 0
114055 | 45 | CHAPA (CERRADURA) T/GUANTERA 29MM | UND | UND | 0 | 0 | 0
141040 |  | COMPRESOR 4B3139PL-2NU(4HE-18-2NU.) | UND | UND | 0 | 0 | 0
141097 |  | COMPRESOR 4C2067SL-2NU | UND | UND | 0 | 0 | 0
141131 | 20 | COMPRESOR COP 4DJXF76KE-TSK-C00 | UND | UND | 0 | 0 | 0
141131 | 1 | COMPRESOR COP 4DJXF76KE-TSK-C00 | UND | UND | 0 | 0 | 0
141117 | 1 | COMPRESOR TECUMSEH TYA2446 ZES | UND | UND | 0 | 0 | 0
134046 | 20 | CONECTOR DE 1 HUECO REF A35-2020. | UND | UND | 0 | 0 | 0
134046 | 23 | CONECTOR DE 1 HUECO REF A35-2020. | UND | UND | 0 | 0 | 0
134046 | 45 | CONECTOR DE 1 HUECO REF A35-2020. | UND | UND | 0 | 0 | 0
134046 | 1 | CONECTOR DE 1 HUECO REF A35-2020. | UND | UND | 0 | 0 | 0
130014 | 34 | CONTACTOR GMC 65 LG 120V | UND | UND | 1 | 1 | 0
130014 | 1 | CONTACTOR GMC 65 LG 120V | UND | UND | 67 | 67 | 0
144138 | 3 | CUERPO VAL SOLN 1 1/8 032F1244 | UND | UND | 0 | 0 | 0
144138 | 1 | CUERPO VAL SOLN 1 1/8 032F1244 | UND | UND | 2 | 2 | 0
114053 | 1 | GUAYA 1/4 ZINCADA CON YUTA | MTS | MTS | 0 | 0 | 0
152001 | 25 | LACA AEROSOL COLORES VARIOS | UND | UND | 0 | 0 | 0
152001 | 39 | LACA AEROSOL COLORES VARIOS | UND | UND | 0 | 0 | 0
152001 | 45 | LACA AEROSOL COLORES VARIOS | UND | UND | 0 | 0 | 0
152001 | 53 | LACA AEROSOL COLORES VARIOS | UND | UND | 0 | 0 | 0
152001 | 1 | LACA AEROSOL COLORES VARIOS | UND | UND | 0 | 0 | 0
119118 |  | MARCO IMP 3PTS BT 605X1491 LEXUS ANTHONY | UND | UND | 0 | 0 | 0
110044 | 20 | MONTANTE IZQUIERDO 447.4021.011 | UND | UND | 0 | 0 | 0
110044 | 1 | MONTANTE IZQUIERDO 447.4021.011 | UND | UND | 0 | 0 | 0
145025 | 1 | PIEDRA REFORZADA 3 X 1" | UND | UND | 0 | 0 | 0
150031 |  | PINTURA POLVO VERDE P68 LISO BRILLANTE | KGS | KGS | 0 | 0 | 0
150010 | 1 | PINTURA POLVO VERDE PRIMAVERAL-10166939 | KGS | KGS | 1.4 | 1.4 | 0
108012 | 25 | RACOR B69 1/4 X 1/4 | UND | UND | 0 | 0 | 0
108012 | 18 | RACOR B69 1/4 X 1/4 | UND | UND | 0 | 0 | 0
108012 | 45 | RACOR B69 1/4 X 1/4 | UND | UND | 0 | 0 | 0
108012 | 1 | RACOR B69 1/4 X 1/4 | UND | UND | 0 | 0 | 0
135085 | 1 | RESIS TIPO CARTUCHO 700W 120V | UND | UND | 0 | 0 | 0
135040 | 18 | RESISTENCIA 1/4 1850W-220V | UND | UND | 0 | 0 | 0
135040 | 1 | RESISTENCIA 1/4 1850W-220V | UND | UND | 0 | 0 | 0
174027 | 1 | SHELL VITREA 150 X 5 GARRAFA X 5 GALONES | GLN | CAN | 0 | 0 | 0
178011 | 2 | SOLDADURA MIG WA 86 0.035 (C X 15KLS) | KGS | KGS | 0 | 0 | 225
178011 | 14 | SOLDADURA MIG WA 86 0.035 (C X 15KLS) | KGS | KGS | 0 | 0 | 225
178011 | 44 | SOLDADURA MIG WA 86 0.035 (C X 15KLS) | KGS | KGS | 0 | 0 | 225
160488 | 1 | VIDRIO TEMP 8 MM 1800X400 MM | UND | UND | 0 | 0 | 0
160434 | 1 | VIDRIO TEMP 8 MM 810X180 MM | UND | UND | 0 | 0 | 0
2088 | 1 | NO USAR=REEMPLAZA 290128 | UND | UND | 0 | 0 | 0
2088 | 18 | NO USAR=REEMPLAZA 290128 | UND | UND | 0 | 0 | 0
145088 | 20 | CARCAZA FILT/SUCC 1 1/8 BLR/STAS 489T BL | UND | UND | 0 | 0 | 0
145088 | 1 | CARCAZA FILT/SUCC 1 1/8 BLR/STAS 489T BL | UND | UND | 0 | 0 | 0
143025 | 1 | BOTELLA ACUM/LIQ 3/8"BLR/VLRD-03 3L BLUE | UND | UND | 0 | 0 | 0
143025 | 20 | BOTELLA ACUM/LIQ 3/8"BLR/VLRD-03 3L BLUE | UND | UND | 0 | 0 | 0
141164 | 1 | COMPRESOR MANEUROP HRM040 3HP | UND | UND | 0 | 0 | 0
110096 | 20 | PERFIL ALUM / X 5 MTS REF 080.1100.00 | UND | UND | 0 | 0 | 0
110096 | 1 | PERFIL ALUM / X 5 MTS REF 080.1100.00 | UND | UND | 0 | 0 | 0
143032 |  | CONDENSADOR GVH 090.4C/4 MU.M | UND | UND | 0 | 0 | 0
183210 | 1 | KIT ABRAZADERA PE P/TUBO 5/8" A3A0035 | UND | UND | 163 | 163 | 600
183210 | 45 | KIT ABRAZADERA PE P/TUBO 5/8" A3A0035 | UND | UND | 0 | 0 | 600
183210 | 46 | KIT ABRAZADERA PE P/TUBO 5/8" A3A0035 | UND | UND | 0 | 0 | 600
183210 | 33 | KIT ABRAZADERA PE P/TUBO 5/8" A3A0035 | UND | UND | 0 | 0 | 600
144173 | 1 | VALVULA BOLA 3/8"(S) GBC 10SH-009G7416 | UND | UND | 0 | 0 | 0
146114 | 1 | TRANSDUCER 1-99 BAR AKS 2050-060G6343 | UND | UND | 0 | 0 | 0
139236 | 45 | TERMINAL 1 HUECO 1/2 350 MCM | UND | UND | 0 | 0 | 0
139236 | 1 | TERMINAL 1 HUECO 1/2 350 MCM | UND | UND | 0 | 0 | 0
160565 | 1 | VIDRIO TEMP 12 MM 819X731 MM C/SERIG IZQ | UND | UND | 0 | 0 | 0
143045 | 20 | BOTELLA LIQUIDO 9.1 LT LRA-C06153-901 | UND | UND | 0 | 0 | 0
143045 | 1 | BOTELLA LIQUIDO 9.1 LT LRA-C06153-901 | UND | UND | 0 | 0 | 0
144182 | 23 | VALVULA SELEN/3/8" MDF-A03-6H002 | UND | UND | 0 | 0 | 0
102018 | 39 | TEE COBRE 2 1/2" - (2 5/8") | UND | UND | 0 | 0 | 0
102018 | 1 | TEE COBRE 2 1/2" - (2 5/8") | UND | UND | 6 | 6 | 0
139016 | 45 | TERMINAL TUBULAR # 8 | UND | UND | 0 | 0 | 0
139016 | 18 | TERMINAL TUBULAR # 8 | UND | UND | 0 | 0 | 0
139016 | 1 | TERMINAL TUBULAR # 8 | UND | UND | 422 | 422 | 0
139016 | 46 | TERMINAL TUBULAR # 8 | UND | UND | 122 | 122 | 0
139016 | 33 | TERMINAL TUBULAR # 8 | UND | UND | 0 | 0 | 0
139016 | 15 | TERMINAL TUBULAR # 8 | UND | UND | 0 | 0 | 0
134040 | 45 | TERMOCUPLA T46S-36 | UND | UND | 0 | 0 | 0
134040 | 1 | TERMOCUPLA T46S-36 | UND | UND | 0 | 0 | 0
134040 | 25 | TERMOCUPLA T46S-36 | UND | UND | 0 | 0 | 0
146047 | 1 | TERMOMETRO DIGITAL TPM-900 (220V/60HZ) | UND | UND | 0 | 0 | 0
146047 | 18 | TERMOMETRO DIGITAL TPM-900 (220V/60HZ) | UND | UND | 0 | 0 | 0
146047 | 15 | TERMOMETRO DIGITAL TPM-900 (220V/60HZ) | UND | UND | 0 | 0 | 0
183063 | 45 | TOR CARRIAJE 1/2 X 1 1/2" ZINCADO | UND | UND | 0 | 0 | 0
183063 | 1 | TOR CARRIAJE 1/2 X 1 1/2" ZINCADO | UND | UND | 453 | 453 | 0
183063 | 25 | TOR CARRIAJE 1/2 X 1 1/2" ZINCADO | UND | UND | 0 | 0 | 0
160931 | 1 | VIDRIO TEMP 10 MM 1720 X 400 MM | UND | UND | 0 | 0 | 0
160938 | 1 | VIDRIO TEMP 10 MM 1820 X 200 MM | UND | UND | 0 | 0 | 0
112509 | 1 | ENCAJE SUPERIOR RAL 7035/10020523 | UND | UND | 0 | 0 | 0
112509 | 20 | ENCAJE SUPERIOR RAL 7035/10020523 | UND | UND | 0 | 0 | 0
196083 | 1 | VIDRIO TEMP 10 MM 1170X350 MM | UND | UND | 0 | 0 | 0
119499 | 1 | ACRILICO RANURADO 4 MM 976X50 MM | UND | UND | 0 | 0 | 0
122053 | 44 | PANEL FRIO 60 MM 9002/9002 - 12 MT | MT2 | MT2 | 0 | 0 | 0
122053 | 1 | PANEL FRIO 60 MM 9002/9002 - 12 MT | MT2 | MT2 | 0 | 0 | 0
174045 | 1 | GRASA MOBILUX EP2 GRADO NLGI 2 X16 KGS | UND | UND | 0 | 0 | 0
116099 | 1 | MAPEGROUP 430 MAPER X 25 KG | KGS | KGS | 0 | 0 | 0
198035 | 1 | TUBO A/I CUADRADO 1 1/2" 2MM CAL 14 | MTS | MTS | 0 | 0 | 0
112476 | 1 | RIEL P/SISTEMA RODACHINA D100 X 3 MTS | UND | UND | 0 | 0 | 0
476299 | 1 | REJILLA PLATS 63X65X58X54 CAL 0,55 FRICO | UND | UND | 0 | 0 | 0
181199 | 1 | RODAMIENTO AXIAL BOLAS 51106 | JGO | JGO | 0 | 0 | 0
181199 | 53 | RODAMIENTO AXIAL BOLAS 51106 | JGO | JGO | 0 | 0 | 0
119785 | 1 | MARCO 2 PTAS BENTCAM MEDIA TEM-ZEROEDGE | UND | UND | 4 | 4 | 0
119785 | 20 | MARCO 2 PTAS BENTCAM MEDIA TEM-ZEROEDGE | UND | UND | 0 | 0 | 0
860198 | 18 | BOMBAS DE FIESTA | UND | UND | 0 | 0 | 0
144294 | 20 | VAL EXP R290 EXT-SOLD RFGB06E-1.0 SANH | UND | UND | 0 | 0 | 0
144294 | 44 | VAL EXP R290 EXT-SOLD RFGB06E-1.0 SANH | UND | UND | 64 | 64 | 0
144294 | 1 | VAL EXP R290 EXT-SOLD RFGB06E-1.0 SANH | UND | UND | 7 | 7 | 0
144331 | 1 | VALVULA ELECTRONICA 78 CDST-2-20 S 7/8" | UND | UND | 0 | 0 | 0
144331 | 20 | VALVULA ELECTRONICA 78 CDST-2-20 S 7/8" | UND | UND | 0 | 0 | 0
118305 | 1 | ACRILICO EN L 77X74X4 CM | UND | UND | 0 | 0 | 0
112775 | 1 | BOMBA RECIRCULADORA UPS 15-58 FC 115V | UND | UND | 0 | 0 | 0
146275 | 1 | CABLE CONEXION JST EVD SPKC002510 2MT | UND | UND | 6 | 6 | 0
146275 | 20 | CABLE CONEXION JST EVD SPKC002510 2MT | UND | UND | 0 | 0 | 0
141399 | 1 | COMP EMBRA/EMI90UEX/EM2U 3115U 110VR-290 | UND | UND | 0 | 0 | 0
138199 | 1 | CAPACITOR MARCHA 440v 15 REDONDO | UND | UND | 0 | 0 | 0
138199 | 53 | CAPACITOR MARCHA 440v 15 REDONDO | UND | UND | 0 | 0 | 0
194172 | 1 | ADAPATADOR MACHO HE 63X2” | UND | UND | 0 | 0 | 0
139342 | 20 | CAJA ACERO IP65 C/MP 1.2*1.2*1.5MM LWTT | UND | UND | 0 | 0 | 0
181209 | 1 | COMPLEMENTO P/BISAGRA IZQ 061.0251.00 | UND | UND | 10 | 10 | 0
181209 | 20 | COMPLEMENTO P/BISAGRA IZQ 061.0251.00 | UND | UND | 0 | 0 | 0
149089 | 1 | ARMAFLEX 1 3/8X1" (TX1.80MT)X14U WINCELL | UND | UND | 10 | 10 | 0
149089 | 20 | ARMAFLEX 1 3/8X1" (TX1.80MT)X14U WINCELL | UND | UND | 0 | 0 | 0
149089 | 44 | ARMAFLEX 1 3/8X1" (TX1.80MT)X14U WINCELL | UND | UND | 56 | 56 | 0
130037 | 1 | TERMOSTATO ELECTRICO 0-60° 250VAC/10AM | UND | UND | 1 | 1 | 0
146185 | 1 | SENSOR TEMP PBT NTC 5K 084B4403 | UND | UND | 153 | 153 | 0
146185 | 34 | SENSOR TEMP PBT NTC 5K 084B4403 | UND | UND | 5 | 5 | 0
146185 | 44 | SENSOR TEMP PBT NTC 5K 084B4403 | UND | UND | 320 | 320 | 0
101001 | 39 | UNION COBRE 1/2" - (5/8") | UND | UND | 0 | 0 | 600
101001 | 53 | UNION COBRE 1/2" - (5/8") | UND | UND | 0 | 0 | 600
101001 | 25 | UNION COBRE 1/2" - (5/8") | UND | UND | 0 | 0 | 600
101001 | 51 | UNION COBRE 1/2" - (5/8") | UND | UND | 8 | 8 | 600
101001 | 5 | UNION COBRE 1/2" - (5/8") | UND | UND | 0 | 0 | 600
101001 | 18 | UNION COBRE 1/2" - (5/8") | UND | UND | 0 | 0 | 600
101001 | 10 | UNION COBRE 1/2" - (5/8") | UND | UND | 0 | 0 | 600
101001 | 1 | UNION COBRE 1/2" - (5/8") | UND | UND | 300 | 300 | 600
144076 | 1 | VALVULA CHEQUE 1/2" YCVSH4H01 | UND | UND | 0 | 0 | 0
144076 | 20 | VALVULA CHEQUE 1/2" YCVSH4H01 | UND | UND | 0 | 0 | 0
144076 | 44 | VALVULA CHEQUE 1/2" YCVSH4H01 | UND | UND | 0 | 0 | 0
144076 | 39 | VALVULA CHEQUE 1/2" YCVSH4H01 | UND | UND | 0 | 0 | 0
144076 | 18 | VALVULA CHEQUE 1/2" YCVSH4H01 | UND | UND | 0 | 0 | 0
113023 | 1 | VARILLA CR REDONDA 1/8" | MTS | MTS | 0 | 0 | 0
160233 | 1 | VIDRIO DIS 1X36 DIM SPHERCAL 914X829 MM | UND | UND | 0 | 0 | 0
160288 |  | VIDRIO TEMP 6 MM 1443X543 MM LOW-E | UND | UND | 0 | 0 | 0
160177 | 1 | VIDRIO TEMP 6 MM 948X680 MM LOW-E | UND | UND | 0 | 0 | 0
160469 |  | VIDRIO TEMP 8 MM 1200X400 MM | UND | UND | 0 | 0 | 0
160073 | 1 | VIDRIO TEMP 8 MM 1700X280 MM | UND | UND | 0 | 0 | 0
160222 | 1 | VIDRIO TEMP 8 MM 1675X825 MM C/PERFO | UND | UND | 1 | 1 | 0
160337 | 1 | VIDRIO TEMP 8 MM 1249X413 MM ULTRACL | UND | UND | 0 | 0 | 0
183194 | 23 | ARANDELA 5/16 ZINCADA | UND | UND | 0 | 0 | 25000
183194 | 39 | ARANDELA 5/16 ZINCADA | UND | UND | 0 | 0 | 25000
183194 | 1 | ARANDELA 5/16 ZINCADA | UND | UND | 1585 | 1585 | 25000
183194 | 5 | ARANDELA 5/16 ZINCADA | UND | UND | 0 | 0 | 25000
183194 | 25 | ARANDELA 5/16 ZINCADA | UND | UND | 0 | 0 | 25000
183194 | 14 | ARANDELA 5/16 ZINCADA | UND | UND | 0 | 0 | 25000
183194 | 48 | ARANDELA 5/16 ZINCADA | UND | UND | 6 | 6 | 25000
183194 | 33 | ARANDELA 5/16 ZINCADA | UND | UND | 0 | 0 | 25000
183194 | 15 | ARANDELA 5/16 ZINCADA | UND | UND | 0 | 0 | 25000
119315 | 1 | PUERTA SECCIONABLE COMPLETA 1.9X1.4X0.04 | UND | UND | 0 | 0 | 0
137097 | 1 | VENTILADOR REF-4715FS 23T B50-D 230V | UND | UND | 0 | 0 | 0
136089 | 1 | CABLE NF-FR-LS CALIBRE #16 VERDE | MTS | MTS | 0 | 0 | 0
136089 | 23 | CABLE NF-FR-LS CALIBRE #16 VERDE | MTS | MTS | 0 | 0 | 0
136089 | 34 | CABLE NF-FR-LS CALIBRE #16 VERDE | MTS | MTS | 0 | 0 | 0
136097 | 34 | CABLE NF-FR-LS CALIBRE #18 VERDE | MTS | MTS | 0 | 0 | 0
136097 | 44 | CABLE NF-FR-LS CALIBRE #18 VERDE | MTS | MTS | 0 | 0 | 0
136097 | 33 | CABLE NF-FR-LS CALIBRE #18 VERDE | MTS | MTS | 0 | 0 | 0
136097 | 45 | CABLE NF-FR-LS CALIBRE #18 VERDE | MTS | MTS | 0 | 0 | 0
136097 | 1 | CABLE NF-FR-LS CALIBRE #18 VERDE | MTS | MTS | 0 | 0 | 0
143038 | 1 | CONDENSADOR GVH 090 4C/3-MU.M | UND | UND | 0 | 0 | 0
139096 | 44 | CANALETA RANURADA 25 X 25 (T X 2MT) | MTS | UND | 0 | 0 | 3600
139096 | 1 | CANALETA RANURADA 25 X 25 (T X 2MT) | MTS | UND | 582 | 582 | 3600
139096 | 23 | CANALETA RANURADA 25 X 25 (T X 2MT) | MTS | UND | 0 | 0 | 3600
139096 | 53 | CANALETA RANURADA 25 X 25 (T X 2MT) | MTS | UND | 0 | 0 | 3600
139096 | 45 | CANALETA RANURADA 25 X 25 (T X 2MT) | MTS | UND | 0 | 0 | 3600
139096 | 25 | CANALETA RANURADA 25 X 25 (T X 2MT) | MTS | UND | 0 | 0 | 3600
139096 | 46 | CANALETA RANURADA 25 X 25 (T X 2MT) | MTS | UND | 0 | 0 | 3600
139096 | 33 | CANALETA RANURADA 25 X 25 (T X 2MT) | MTS | UND | 0 | 0 | 3600
139096 | 15 | CANALETA RANURADA 25 X 25 (T X 2MT) | MTS | UND | 0 | 0 | 3600
100049 | 1 | CODO ACERO CARBON 1/2"ROSCAR | UND | UND | 21 | 21 | 0
100049 | 45 | CODO ACERO CARBON 1/2"ROSCAR | UND | UND | 0 | 0 | 0
143000 |  | CONDENSADOR CRT 0810 220V/440V 3 HP | UND | UND | 0 | 0 | 0
134044 | 1 | CONECTOR RAPIDO DE ESQUINA REF A37-2010 | UND | UND | 0 | 0 | 0
134044 | 20 | CONECTOR RAPIDO DE ESQUINA REF A37-2010 | UND | UND | 0 | 0 | 0
146029 | 1 | CONTROLADOR DIXELL XR06CX -5N1C1-220V | UND | UND | 0 | 0 | 0
146029 | 20 | CONTROLADOR DIXELL XR06CX -5N1C1-220V | UND | UND | 0 | 0 | 0
146029 | 53 | CONTROLADOR DIXELL XR06CX -5N1C1-220V | UND | UND | 0 | 0 | 0
146029 | 25 | CONTROLADOR DIXELL XR06CX -5N1C1-220V | UND | UND | 0 | 0 | 0
103020 | 1 | COPA COBRE 1 3/8"- 2 1/8" | UND | UND | 0 | 0 | 0
132051 | 23 | DICROICO 50W 12V | UND | UND | 0 | 0 | 0
132051 | 45 | DICROICO 50W 12V | UND | UND | 0 | 0 | 0
132051 | 1 | DICROICO 50W 12V | UND | UND | 0 | 0 | 0
132051 | 42 | DICROICO 50W 12V | UND | UND | 0 | 0 | 0
157027 | 1 | DISCO CLEAN STRIP NEGRO 7" | UND | UND | 40 | 40 | 0
157027 | 45 | DISCO CLEAN STRIP NEGRO 7" | UND | UND | 0 | 0 | 0
157027 | 25 | DISCO CLEAN STRIP NEGRO 7" | UND | UND | 0 | 0 | 0
157027 | 33 | DISCO CLEAN STRIP NEGRO 7" | UND | UND | 0 | 0 | 0
157027 | 42 | DISCO CLEAN STRIP NEGRO 7" | UND | UND | 0 | 0 | 0
114040 | 1 | EJE A/I REDONDO 1 1/4" | MTS | MTS | 0.4 | 0.4 | 0
113033 | 1 | EJE CR REDONDO 1 1/8" | MTS | MTS | 2.4 | 2.4 | 0
137057 | 20 | FAN MOTOR REF 415-2100-15 | UND | UND | 0 | 0 | 0
137057 | 1 | FAN MOTOR REF 415-2100-15 | UND | UND | 0 | 0 | 0
131007 | 1 | INTERRUPTOR TRIP 3X50-63 DEP 100020986 | UND | UND | 0 | 0 | 0
131007 | 45 | INTERRUPTOR TRIP 3X50-63 DEP 100020986 | UND | UND | 0 | 0 | 0
125004 | 53 | LAMINA ARMAFLEX 1.2 X 0.9 MT ESPESOR 1/2 | LAM | LAM | 0 | 0 | 50
125004 | 1 | LAMINA ARMAFLEX 1.2 X 0.9 MT ESPESOR 1/2 | LAM | LAM | 1 | 1 | 50
125004 | 33 | LAMINA ARMAFLEX 1.2 X 0.9 MT ESPESOR 1/2 | LAM | LAM | 0 | 0 | 50
984 | 1 | NO USAR=REEMPLAZA 122000 | LAM | LAM | 0 | 0 | 0
149049 | 1 | MIRILLA INDICADOR LIQ 3/8" 014L0035 | UND | UND | 97 | 97 | 0
149049 | 44 | MIRILLA INDICADOR LIQ 3/8" 014L0035 | UND | UND | 0 | 0 | 0
149049 | 39 | MIRILLA INDICADOR LIQ 3/8" 014L0035 | UND | UND | 0 | 0 | 0
128012 | 44 | LAMINA A/I 430 CAL 22 4X8 SATINADA | LAM | LAM | 0 | 0 | 0
174020 | 1 | LIQUIDO EMULS MINEROIL MENEXOL ADI 30511 | LTS | LTS | 0 | 0 | 0
149052 | 20 | MIRILLA INDICADOR LIQ 1 1/8" 700546 | UND | UND | 0 | 0 | 0
149052 | 1 | MIRILLA INDICADOR LIQ 1 1/8" 700546 | UND | UND | 2 | 2 | 0
137048 | 18 | MOTOVENTILADOR-FN0638DQ41V7P1157317 | UND | UND | 0 | 0 | 0
137048 | 1 | MOTOVENTILADOR-FN0638DQ41V7P1157317 | UND | UND | 0 | 0 | 0
106010 | 1 | NIPLE GALVANIZADO 2 X 3" | UND | UND | 0 | 0 | 0
142047 | 1 | ORIFICIO PARA TE5 # 0.5 067B2788 | UND | UND | 0 | 0 | 0
110011 | 1 | PERFIL ALUM / REF-4098 | MTS | MTS | 0 | 0 | 0
112181 | 1 | PERFIL CARRILERA PLASTICA NEGRA X 5 MT | MTS | MTS | 0 | 0 | 0
115006 |  | PERFIL P/PTA CORREDERA 442.0019 VIELER | UND | UND | 0 | 0 | 0
151007 | 1 | PINTURA POLIURETANO AZUL TURQUI 92122 | GLN | GLN | 0 | 0 | 0
151007 | 25 | PINTURA POLIURETANO AZUL TURQUI 92122 | GLN | GLN | 0 | 0 | 0
774 | 1 | NO USAR=REEMPLAZA 121021 | UND | UND | 0 | 0 | 0
774 | 14 | NO USAR=REEMPLAZA 121021 | UND | UND | 0 | 0 | 0
114048 | 1 | PLATINA A/I 1/4 X 1 | MTS | MTS | 0 | 0 | 0
3016 | 1 | NO USAR=REEMPLAZA 112172 | UND | UND | 0 | 0 | 0
135062 | 44 | RESISTENCIA 918-0043-00/0057-00 | UND | UND | 0 | 0 | 0
135062 | 20 | RESISTENCIA 918-0043-00/0057-00 | UND | UND | 0 | 0 | 0
135062 | 1 | RESISTENCIA 918-0043-00/0057-00 | UND | UND | 17 | 17 | 0
181103 | 23 | RODACHINES BISELADOS 1" R10B | UND | UND | 0 | 0 | 0
181103 | 1 | RODACHINES BISELADOS 1" R10B | UND | UND | 0 | 0 | 0
145046 | 1 | SEPARADOR ACEITE 1 1/8 AW55889 EMERSON | UND | UND | 0 | 0 | 0
145051 | 1 | SEPARADOR ACEITE NS-1009 | UND | UND | 0 | 0 | 0
178029 | 1 | SOLDADURA AWS 60 3/32 | UND | KGS | 0 | 0 | 0
117043 | 1 | SUPERFICIE HI-MACS BLACK/P 1.23X0.88MTS | UND | UND | 0 | 0 | 0
130042 | 1 | TABLERO CONTROL DIG/HORNO ASTRO 1010 PAN | UND | UND | 0 | 0 | 0
130042 | 14 | TABLERO CONTROL DIG/HORNO ASTRO 1010 PAN | UND | UND | 0 | 0 | 0
102010 | 45 | TEE PVC 1/2" | UND | UND | 0 | 0 | 0
102010 | 39 | TEE PVC 1/2" | UND | UND | 0 | 0 | 0
102010 | 1 | TEE PVC 1/2" | UND | UND | 19 | 19 | 0
102010 | 18 | TEE PVC 1/2" | UND | UND | 0 | 0 | 0
102010 | 25 | TEE PVC 1/2" | UND | UND | 0 | 0 | 0
183024 | 1 | TOR HEXAGONAL 5/16 X 1 ZINC | UND | UND | 8277 | 8277 | 0
183024 | 45 | TOR HEXAGONAL 5/16 X 1 ZINC | UND | UND | 0 | 0 | 0
183024 | 25 | TOR HEXAGONAL 5/16 X 1 ZINC | UND | UND | 0 | 0 | 0
183024 | 14 | TOR HEXAGONAL 5/16 X 1 ZINC | UND | UND | 0 | 0 | 0
183024 | 33 | TOR HEXAGONAL 5/16 X 1 ZINC | UND | UND | 0 | 0 | 0
183024 | 15 | TOR HEXAGONAL 5/16 X 1 ZINC | UND | UND | 0 | 0 | 0
130114 | 1 | TRANSFORMADOR TK50023 P/TABLERO | UND | UND | 0 | 0 | 0
130114 | 14 | TRANSFORMADOR TK50023 P/TABLERO | UND | UND | 0 | 0 | 0
105002 | 1 | UNIVERSAL GALVANIZADA 1/2" | UND | UND | 10 | 10 | 0
175009 | 53 | SOUDAFLEX 600ML NEGRO | UND | UND | 0 | 0 | 2500
175009 | 45 | SOUDAFLEX 600ML NEGRO | UND | UND | 0 | 0 | 2500
175009 | 23 | SOUDAFLEX 600ML NEGRO | UND | UND | 0 | 0 | 2500
175009 | 42 | SOUDAFLEX 600ML NEGRO | UND | UND | 0 | 0 | 2500
175009 | 15 | SOUDAFLEX 600ML NEGRO | UND | UND | 0 | 0 | 2500
175009 | 25 | SOUDAFLEX 600ML NEGRO | UND | UND | 0 | 0 | 2500
175009 | 51 | SOUDAFLEX 600ML NEGRO | UND | UND | 10 | 10 | 2500
175009 | 52 | SOUDAFLEX 600ML NEGRO | UND | UND | 0 | 0 | 2500
175009 | 14 | SOUDAFLEX 600ML NEGRO | UND | UND | 0 | 0 | 2500
175009 | 3 | SOUDAFLEX 600ML NEGRO | UND | UND | 0 | 0 | 2500
175009 | 33 | SOUDAFLEX 600ML NEGRO | UND | UND | 0 | 0 | 2500
175009 | 39 | SOUDAFLEX 600ML NEGRO | UND | UND | 0 | 0 | 2500
175009 | 1 | SOUDAFLEX 600ML NEGRO | UND | UND | 47 | 47 | 2500
175009 | 18 | SOUDAFLEX 600ML NEGRO | UND | UND | 0 | 0 | 2500
175009 | 10 | SOUDAFLEX 600ML NEGRO | UND | UND | 0 | 0 | 2500
175009 | 34 | SOUDAFLEX 600ML NEGRO | UND | UND | 2 | 2 | 2500
175009 | 5 | SOUDAFLEX 600ML NEGRO | UND | UND | 0 | 0 | 2500
102014 | 1 | TEE ACERO 1/2" | UND | UND | 3 | 3 | 0
102014 | 45 | TEE ACERO 1/2" | UND | UND | 0 | 0 | 0
102014 | 25 | TEE ACERO 1/2" | UND | UND | 0 | 0 | 0
102014 | 46 | TEE ACERO 1/2" | UND | UND | 0 | 0 | 0
102014 | 42 | TEE ACERO 1/2" | UND | UND | 0 | 0 | 0
181003 | 1 | TOR BRISTOL S/C 3/8 X 1" | UND | UND | 0 | 0 | 0
181003 | 45 | TOR BRISTOL S/C 3/8 X 1" | UND | UND | 0 | 0 | 0
183022 | 1 | TOR HEXAGONAL 3/8 X 3/4 ZINC | UND | UND | 317 | 317 | 0
183022 | 45 | TOR HEXAGONAL 3/8 X 3/4 ZINC | UND | UND | 0 | 0 | 0
183022 | 14 | TOR HEXAGONAL 3/8 X 3/4 ZINC | UND | UND | 0 | 0 | 0
183001 | 1 | TOR BRISTOL 4X10 REF 002.0304.00 | UND | UND | 0 | 0 | 0
183001 | 39 | TOR BRISTOL 4X10 REF 002.0304.00 | UND | UND | 0 | 0 | 0
183001 | 45 | TOR BRISTOL 4X10 REF 002.0304.00 | UND | UND | 0 | 0 | 0
183001 | 25 | TOR BRISTOL 4X10 REF 002.0304.00 | UND | UND | 0 | 0 | 0
130109 | 1 | TRANSFORMADOR HONEYWELL AT140A 1018 24VA | UND | UND | 0 | 0 | 0
199005 | 1 | TUBO COBRE RIG TIPO L 1 1/8 (1") | MTS | UND | 113.525 | 113.525 | 7800
199005 | 39 | TUBO COBRE RIG TIPO L 1 1/8 (1") | MTS | UND | 0 | 0 | 7800
199005 | 23 | TUBO COBRE RIG TIPO L 1 1/8 (1") | MTS | UND | 0 | 0 | 7800
199005 | 53 | TUBO COBRE RIG TIPO L 1 1/8 (1") | MTS | UND | 0 | 0 | 7800
199005 | 44 | TUBO COBRE RIG TIPO L 1 1/8 (1") | MTS | UND | 1440 | 1440 | 7800
199005 | 33 | TUBO COBRE RIG TIPO L 1 1/8 (1") | MTS | UND | 0 | 0 | 7800
199005 | 3 | TUBO COBRE RIG TIPO L 1 1/8 (1") | MTS | UND | 0 | 0 | 7800
199005 | 42 | TUBO COBRE RIG TIPO L 1 1/8 (1") | MTS | UND | 0 | 0 | 7800
199005 | 15 | TUBO COBRE RIG TIPO L 1 1/8 (1") | MTS | UND | 0 | 0 | 7800
178011 | 33 | SOLDADURA MIG WA 86 0.035 (C X 15KLS) | KGS | KGS | 0 | 0 | 225
178011 | 15 | SOLDADURA MIG WA 86 0.035 (C X 15KLS) | KGS | KGS | 0 | 0 | 225
178011 | 42 | SOLDADURA MIG WA 86 0.035 (C X 15KLS) | KGS | KGS | 0 | 0 | 225
178011 | 1 | SOLDADURA MIG WA 86 0.035 (C X 15KLS) | KGS | KGS | 285 | 285 | 225
178012 | 1 | SOLDADURA PLATA 5% 3/32" | UND | KGS | 0 | 0 | 0
178012 | 18 | SOLDADURA PLATA 5% 3/32" | UND | KGS | 0 | 0 | 0
114000 | 25 | SOPORTE FIJO VIDRIO UNION 180 RECTO | UND | UND | 0 | 0 | 0
805001 | 44 | STICKERS ADHESIVO DELICADO | UND | UND | 0 | 0 | 0
805001 | 23 | STICKERS ADHESIVO DELICADO | UND | UND | 0 | 0 | 0
805001 | 1 | STICKERS ADHESIVO DELICADO | UND | UND | 560 | 560 | 0
805001 | 21 | STICKERS ADHESIVO DELICADO | UND | UND | 0 | 0 | 0
181035 | 14 | TOR BRISTOL AVELLAN C/C 5/16X1/ 1/2" A/I | UND | UND | 0 | 0 | 0
181035 | 25 | TOR BRISTOL AVELLAN C/C 5/16X1/ 1/2" A/I | UND | UND | 0 | 0 | 0
181035 | 39 | TOR BRISTOL AVELLAN C/C 5/16X1/ 1/2" A/I | UND | UND | 0 | 0 | 0
181035 | 1 | TOR BRISTOL AVELLAN C/C 5/16X1/ 1/2" A/I | UND | UND | 176 | 176 | 0
181021 | 46 | TOR HEXAGONAL 3/8 X 1 1/2 NEGRO | UND | UND | 0 | 0 | 0
181021 | 14 | TOR HEXAGONAL 3/8 X 1 1/2 NEGRO | UND | UND | 0 | 0 | 0
181021 | 25 | TOR HEXAGONAL 3/8 X 1 1/2 NEGRO | UND | UND | 0 | 0 | 0
181021 | 1 | TOR HEXAGONAL 3/8 X 1 1/2 NEGRO | UND | UND | 32 | 32 | 0
183127 | 1 | TUERCA CUADRADA 5/32 ZINC | UND | UND | 0 | 0 | 0
101002 | 25 | UNION COBRE 3/8" - (1/2") | UND | UND | 0 | 0 | 1000
101002 | 51 | UNION COBRE 3/8" - (1/2") | UND | UND | 12 | 12 | 1000
101002 | 10 | UNION COBRE 3/8" - (1/2") | UND | UND | 0 | 0 | 1000
101002 | 18 | UNION COBRE 3/8" - (1/2") | UND | UND | 0 | 0 | 1000
101002 | 3 | UNION COBRE 3/8" - (1/2") | UND | UND | 0 | 0 | 1000
101002 | 48 | UNION COBRE 3/8" - (1/2") | UND | UND | 2 | 2 | 1000
101002 | 53 | UNION COBRE 3/8" - (1/2") | UND | UND | 0 | 0 | 1000
101002 | 45 | UNION COBRE 3/8" - (1/2") | UND | UND | 0 | 0 | 1000
101002 | 39 | UNION COBRE 3/8" - (1/2") | UND | UND | 0 | 0 | 1000
101002 | 1 | UNION COBRE 3/8" - (1/2") | UND | UND | 748 | 748 | 1000
105001 | 14 | UNIVERSAL GALVANIZADA 3/4" | UND | UND | 0 | 0 | 0
105001 | 45 | UNIVERSAL GALVANIZADA 3/4" | UND | UND | 0 | 0 | 0
105001 | 39 | UNIVERSAL GALVANIZADA 3/4" | UND | UND | 0 | 0 | 0
105001 | 1 | UNIVERSAL GALVANIZADA 3/4" | UND | UND | 1 | 1 | 0
105003 | 25 | UNIVERSAL GALVANIZADA 3/8" | UND | UND | 0 | 0 | 0
105003 | 46 | UNIVERSAL GALVANIZADA 3/8" | UND | UND | 0 | 0 | 0
105003 | 1 | UNIVERSAL GALVANIZADA 3/8" | UND | UND | 6 | 6 | 0
1952 | 1 | NO USAR=REEMPLAZA 161002 | UND | UND | 0 | 0 | 0
160008 |  | VIDRIO R-653-101716 BASE 0.95 X 0.35 | UND | UND | 0 | 0 | 0
160061 | 25 | VIDRIO TEMP 5 MM 815X570 MM | UND | UND | 0 | 0 | 0
160061 | 1 | VIDRIO TEMP 5 MM 815X570 MM | UND | UND | 0 | 0 | 0
183063 | 15 | TOR CARRIAJE 1/2 X 1 1/2" ZINCADO | UND | UND | 0 | 0 | 0
183061 | 1 | TOR HEXAGONAL 5/16 X 2 ZINC ROSCA TOTAL | UND | UND | 160 | 160 | 1500
183061 | 25 | TOR HEXAGONAL 5/16 X 2 ZINC ROSCA TOTAL | UND | UND | 0 | 0 | 1500
183061 | 33 | TOR HEXAGONAL 5/16 X 2 ZINC ROSCA TOTAL | UND | UND | 0 | 0 | 1500
130113 | 20 | TRANSFORMADOR 24V 80VA 640-0080 EMERSON | UND | UND | 0 | 0 | 0
130113 | 1 | TRANSFORMADOR 24V 80VA 640-0080 EMERSON | UND | UND | 0 | 0 | 0
130113 | 34 | TRANSFORMADOR 24V 80VA 640-0080 EMERSON | UND | UND | 0 | 0 | 0
199040 | 1 | TUBO COBRE 1/2" X 0.025 | MTS | MTS | 0 | 0 | 0
132046 | 1 | TUBO LED ACR 5630- 110V-150 CMS | UND | UND | 0 | 0 | 0
138023 | 1 | TUBO PROTECTOR RIGIDO WTP-100 1.20 MT | UND | UND | 0 | 0 | 0
101005 | 39 | UNION A/I 1/2" TIPO 304 | UND | UND | 0 | 0 | 0
101005 | 1 | UNION A/I 1/2" TIPO 304 | UND | UND | 0 | 0 | 0
101005 | 18 | UNION A/I 1/2" TIPO 304 | UND | UND | 0 | 0 | 0
144023 | 1 | VALVULA ANGULAR 1/4X3/8 600A-4C SU06012 | UND | UND | 0 | 0 | 0
144159 | 44 | VALVULA BOLA 1/2" SBV04-319 | UND | UND | 0 | 0 | 0
144159 | 20 | VALVULA BOLA 1/2" SBV04-319 | UND | UND | 0 | 0 | 0
144159 | 53 | VALVULA BOLA 1/2" SBV04-319 | UND | UND | 0 | 0 | 0
144159 | 1 | VALVULA BOLA 1/2" SBV04-319 | UND | UND | 2 | 2 | 0
144159 | 5 | VALVULA BOLA 1/2" SBV04-319 | UND | UND | 0 | 0 | 0
144159 | 18 | VALVULA BOLA 1/2" SBV04-319 | UND | UND | 0 | 0 | 0
144159 | 51 | VALVULA BOLA 1/2" SBV04-319 | UND | UND | 0 | 0 | 0
144019 | 1 | VALVULA REG PRESION 1 1/8 SORIT 12 0/100 | UND | UND | 0 | 0 | 0
144019 | 20 | VALVULA REG PRESION 1 1/8 SORIT 12 0/100 | UND | UND | 0 | 0 | 0
137054 | 1 | VENTILADOR AXIAL SIEMENS 2CC 2354-5YC3 | UND | UND | 0 | 0 | 0
137054 | 53 | VENTILADOR AXIAL SIEMENS 2CC 2354-5YC3 | UND | UND | 0 | 0 | 0
160227 | 1 | VIDRIO DIS 1X12 DIM CENTRAL 927X785 MM | UND | UND | 0 | 0 | 0
160001 | 1 | VIDRIO REF 653-004615 LATERAL DERECHO | UND | UND | 0 | 0 | 0
160132 |  | VIDRIO TEMP 5 MM 435X250 MM | UND | UND | 0 | 0 | 0
160049 | 1 | VIDRIO TEMP 5 MM 947X250 MM | UND | UND | 0 | 0 | 0
160416 |  | VIDRIO TEMP 8 MM 1065X100 MM C/SERIG | UND | UND | 0 | 0 | 0
160307 |  | VIDRIO TEMP 8 MM 1100X400 MM | UND | UND | 0 | 0 | 0
160421 | 1 | VIDRIO TEMP 8 MM 1249X408 MM | UND | UND | 0 | 0 | 0
160480 |  | VIDRIO TEMP 8 MM 2065X580 MM C/SERIG | UND | UND | 0 | 0 | 0
160486 |  | VIDRIO TEMP 8 MM 502X300 MM | UND | UND | 0 | 0 | 0
160107 |  | VIDRIO TEMP 8 MM 824X200 MM | UND | UND | 0 | 0 | 0
175019 |  | VINILO MULTIROLL BLACK X 61 | UND | UND | 0 | 0 | 0
157029 | 1 | CEPILLO CIRCULAR NYLON 4" | UND | UND | 3 | 3 | 0
110086 | 1 | PERFIL MANIJA ALUM PERAL M42 X 3MTS | UND | UND | 10 | 10 | 0
110086 | 25 | PERFIL MANIJA ALUM PERAL M42 X 3MTS | UND | UND | 0 | 0 | 0
110086 | 46 | PERFIL MANIJA ALUM PERAL M42 X 3MTS | UND | UND | 0 | 0 | 0
110086 | 7 | PERFIL MANIJA ALUM PERAL M42 X 3MTS | UND | UND | 0 | 0 | 0
146101 | 1 | CONTROLADOR PRESION PWR3200 PLUS | UND | UND | 0 | 0 | 0
146185 | 52 | SENSOR TEMP PBT NTC 5K 084B4403 | UND | UND | 3 | 3 | 0
146185 | 14 | SENSOR TEMP PBT NTC 5K 084B4403 | UND | UND | 0 | 0 | 0
146185 | 42 | SENSOR TEMP PBT NTC 5K 084B4403 | UND | UND | 0 | 0 | 0
165133 | 1 | VIDRIO TEMP 8 MM 1324X700 MM | UND | UND | 0 | 0 | 0
132103 | 1 | LAMPARA HATCO MODELO # HL-36-220V | UND | UND | 0 | 0 | 0
132103 | 20 | LAMPARA HATCO MODELO # HL-36-220V | UND | UND | 0 | 0 | 0
141282 | 20 | COMPRESOR BITZER 6FTE-35K-2NU-480-3/60 | UND | UND | 0 | 0 | 0
141282 | 1 | COMPRESOR BITZER 6FTE-35K-2NU-480-3/60 | UND | UND | 1 | 1 | 0
165195 | 1 | VIDRIO TEMP 6 MM 1023X320 MM LOW-E | UND | UND | 0 | 0 | 0
196274 | 1 | VIDRIO TEMP 10 MM 1530X550 MM | UND | UND | 0 | 0 | 0
142232 | 20 | RLV 420 L LIQUID RECEIVER | UND | UND | 0 | 0 | 0
142232 | 44 | RLV 420 L LIQUID RECEIVER | UND | UND | 0 | 0 | 0
142232 | 1 | RLV 420 L LIQUID RECEIVER | UND | UND | 0 | 0 | 0
142263 | 44 | SOLDERING UNION 3035/3 3/8"FNPT-18MMODS | UND | UND | 2 | 2 | 0
142263 | 20 | SOLDERING UNION 3035/3 3/8"FNPT-18MMODS | UND | UND | 0 | 0 | 0
142263 | 1 | SOLDERING UNION 3035/3 3/8"FNPT-18MMODS | UND | UND | 0 | 0 | 0
142289 | 1 | T-PIECEK65 3/8"X3/8"X3/8" 130BAR IBP K65 | UND | UND | 0 | 0 | 0
142289 | 20 | T-PIECEK65 3/8"X3/8"X3/8" 130BAR IBP K65 | UND | UND | 0 | 0 | 0
142289 | 44 | T-PIECEK65 3/8"X3/8"X3/8" 130BAR IBP K65 | UND | UND | 1 | 1 | 0
130294 | 1 | BARRA COBRE P/TABLERO 3/8X2" | UND | UND | 0 | 0 | 0
141559 | 1 | COMPRESOR DORIN CD1400H_230V_PWS_POE85 | UND | UND | 0 | 0 | 0
141559 | 44 | COMPRESOR DORIN CD1400H_230V_PWS_POE85 | UND | UND | 0 | 0 | 0
141559 | 20 | COMPRESOR DORIN CD1400H_230V_PWS_POE85 | UND | UND | 0 | 0 | 0
119030 | 1 | ACRILICO VARIOS 5MM 757X220 MM | UND | UND | 0 | 0 | 0
119056 |  | ACRILICOS RANURADOS 5MM 35X5 CMS | UND | UND | 0 | 0 | 0
119066 | 1 | ACRILICOS RANURADOS 5MM 69X5 CMS | UND | UND | 0 | 0 | 0
175005 | 1 | ADHESIVO INST. SUPERBONDER 495 O 414 | UND | UND | 23 | 23 | 150
175005 | 25 | ADHESIVO INST. SUPERBONDER 495 O 414 | UND | UND | 0 | 0 | 150
175005 | 46 | ADHESIVO INST. SUPERBONDER 495 O 414 | UND | UND | 0 | 0 | 150
175005 | 16 | ADHESIVO INST. SUPERBONDER 495 O 414 | UND | UND | 0 | 0 | 150
175005 | 33 | ADHESIVO INST. SUPERBONDER 495 O 414 | UND | UND | 0 | 0 | 150
175005 | 23 | ADHESIVO INST. SUPERBONDER 495 O 414 | UND | UND | 0 | 0 | 150
175005 | 45 | ADHESIVO INST. SUPERBONDER 495 O 414 | UND | UND | 0 | 0 | 150
175005 | 39 | ADHESIVO INST. SUPERBONDER 495 O 414 | UND | UND | 0 | 0 | 150
149010 | 1 | ARMAFLEX 1 1/8" X 1" (T X 1.80MTS)X16 U | UND | UND | 3 | 3 | 0
149010 | 44 | ARMAFLEX 1 1/8" X 1" (T X 1.80MTS)X16 U | UND | UND | 0 | 0 | 0
149010 | 23 | ARMAFLEX 1 1/8" X 1" (T X 1.80MTS)X16 U | UND | UND | 0 | 0 | 0
149010 | 53 | ARMAFLEX 1 1/8" X 1" (T X 1.80MTS)X16 U | UND | UND | 0 | 0 | 0
149010 | 39 | ARMAFLEX 1 1/8" X 1" (T X 1.80MTS)X16 U | UND | UND | 0 | 0 | 0
149010 | 10 | ARMAFLEX 1 1/8" X 1" (T X 1.80MTS)X16 U | UND | UND | 0 | 0 | 0
143039 |  | CONDENSADOR GVH 090 4/2X3-LU.M | UND | UND | 0 | 0 | 0
160530 | 1 | VIDRIO TEMP 8 MM 496X221 MM | UND | UND | 0 | 0 | 0
112353 | 1 | MATERIAL ADICIONAL P/PTA/BAT/CORRED/1X2H | UND | UND | 0 | 0 | 0
112353 | 20 | MATERIAL ADICIONAL P/PTA/BAT/CORRED/1X2H | UND | UND | 0 | 0 | 0
140040 | 20 | UNIDAD CONDENSADORA ZXD075BE-TF5-451 8 | UND | UND | 0 | 0 | 0
140040 | 14 | UNIDAD CONDENSADORA ZXD075BE-TF5-451 8 | UND | UND | 0 | 0 | 0
140040 | 1 | UNIDAD CONDENSADORA ZXD075BE-TF5-451 8 | UND | UND | 0 | 0 | 0
129040 | 1 | LAMINA DE CORCHO 90X60 CMS ESPESOR 7 MM | LAM | LAM | 0 | 0 | 0
129040 | 39 | LAMINA DE CORCHO 90X60 CMS ESPESOR 7 MM | LAM | LAM | 0 | 0 | 0
129040 | 25 | LAMINA DE CORCHO 90X60 CMS ESPESOR 7 MM | LAM | LAM | 0 | 0 | 0
179015 | 1 | GAS COO/KCE 83B4 G722 SPM C48 EC CB CB3 | UND | UND | 0 | 0 | 0
179015 | 20 | GAS COO/KCE 83B4 G722 SPM C48 EC CB CB3 | UND | UND | 0 | 0 | 0
146117 | 1 | SENSOR TEMPERATURA NTC030HF01 CAREL | UND | UND | 160 | 160 | 132
146117 | 20 | SENSOR TEMPERATURA NTC030HF01 CAREL | UND | UND | 0 | 0 | 132
146117 | 44 | SENSOR TEMPERATURA NTC030HF01 CAREL | UND | UND | 200 | 200 | 132
146117 | 46 | SENSOR TEMPERATURA NTC030HF01 CAREL | UND | UND | 0 | 0 | 132
183003 | 1 | TOR AVELLAN 3/16" X 1" A/I | UND | UND | 430 | 430 | 0
183003 | 25 | TOR AVELLAN 3/16" X 1" A/I | UND | UND | 0 | 0 | 0
183003 | 39 | TOR AVELLAN 3/16" X 1" A/I | UND | UND | 0 | 0 | 0
183003 | 23 | TOR AVELLAN 3/16" X 1" A/I | UND | UND | 0 | 0 | 0
183003 | 45 | TOR AVELLAN 3/16" X 1" A/I | UND | UND | 0 | 0 | 0
141151 | 1 | COMPRESOR COP ZB48KCE-TF5-550 220V | UND | UND | 0 | 0 | 0
141151 | 20 | COMPRESOR COP ZB48KCE-TF5-550 220V | UND | UND | 0 | 0 | 0
182038 | 1 | RUEDA POLI/IMPOMUN 4"/C-SOP GIR/S-FR/NAR | UND | UND | 0 | 0 | 0
143042 | 5 | CONDENSADOR S-GFV 090.2C/2-M(4) | UND | UND | 0 | 0 | 0
139018 | 46 | TERMINAL TUBULAR # 12 | UND | UND | 0 | 0 | 0
139018 | 14 | TERMINAL TUBULAR # 12 | UND | UND | 0 | 0 | 0
139018 | 33 | TERMINAL TUBULAR # 12 | UND | UND | 0 | 0 | 0
139018 | 15 | TERMINAL TUBULAR # 12 | UND | UND | 0 | 0 | 0
139018 | 45 | TERMINAL TUBULAR # 12 | UND | UND | 0 | 0 | 0
196010 | 39 | TUBO CONDUIT PVC 1 1/4" (T X 3MT) | MTS | UND | 0 | 0 | 0
196010 | 53 | TUBO CONDUIT PVC 1 1/4" (T X 3MT) | MTS | UND | 0 | 0 | 0
196010 | 3 | TUBO CONDUIT PVC 1 1/4" (T X 3MT) | MTS | UND | 0 | 0 | 0
196010 | 1 | TUBO CONDUIT PVC 1 1/4" (T X 3MT) | MTS | UND | 0 | 0 | 0
196010 | 18 | TUBO CONDUIT PVC 1 1/4" (T X 3MT) | MTS | UND | 0 | 0 | 0
196010 | 25 | TUBO CONDUIT PVC 1 1/4" (T X 3MT) | MTS | UND | 0 | 0 | 0
184007 | 1 | TUERCA HEXAGONAL 1/8 BRONCE | UND | UND | 0 | 0 | 0
146099 | 1 | VARIADOR FC-202P11K2T4E20 131F3061 | UND | UND | 0 | 0 | 0
130127 | 1 | VARIADOR REF FC-101P2K2T2E20 3 HP. | UND | UND | 0 | 0 | 0
2811 | 1 | NO USAR = REEMPLAZA 161003 | UND | UND | 0 | 0 | 0
160473 | 1 | VIDRIO TEMP 8 MM 1488X100 MM C/SERIG | UND | UND | 0 | 0 | 0
149049 | 23 | MIRILLA INDICADOR LIQ 3/8" 014L0035 | UND | UND | 0 | 0 | 0
106014 | 45 | NIPLE ACERO 1/2 X 4" X 3000 LB ROSCAR | UND | UND | 0 | 0 | 0
106014 | 1 | NIPLE ACERO 1/2 X 4" X 3000 LB ROSCAR | UND | UND | 8 | 8 | 0
106014 | 14 | NIPLE ACERO 1/2 X 4" X 3000 LB ROSCAR | UND | UND | 0 | 0 | 0
106014 | 46 | NIPLE ACERO 1/2 X 4" X 3000 LB ROSCAR | UND | UND | 0 | 0 | 0
106014 | 42 | NIPLE ACERO 1/2 X 4" X 3000 LB ROSCAR | UND | UND | 0 | 0 | 0
106022 | 1 | NIPLE GALVANIZADO 3/4 X 27" | UND | UND | 0 | 0 | 0
112122 | 1 | PERFIL FLEXIBLE WH 40 INSERTO AZUL OSCUR | MTS | MTS | 0 | 0 | 0
112084 | 1 | PORTAPRECIO C/REGLETA BLANCO 2.55 MT | MTS | MTS | 0 | 0 | 0
110038 | 1 | PRESILLA LATERAL REF 6298997 SCHOTT | UND | UND | 0 | 0 | 0
138028 |  | PROTECTOR DE FASE ICM450 /52531424000 | UND | UND | 0 | 0 | 0
119231 | 1 | REJILLA PLAST 4 REFUERZOS 59X61 CMS | UND | UND | 0 | 0 | 0
119250 | 15 | REJILLA CROMADA DIVISION 40X8 CMS | UND | UND | 0 | 0 | 0
135084 | 1 | RESISTENCIA TIPO CARTUCHO 1400W 220V | UND | UND | 0 | 0 | 0
135084 | 44 | RESISTENCIA TIPO CARTUCHO 1400W 220V | UND | UND | 0 | 0 | 0
135084 | 20 | RESISTENCIA TIPO CARTUCHO 1400W 220V | UND | UND | 0 | 0 | 0
135084 | 18 | RESISTENCIA TIPO CARTUCHO 1400W 220V | UND | UND | 0 | 0 | 0
135084 | 14 | RESISTENCIA TIPO CARTUCHO 1400W 220V | UND | UND | 0 | 0 | 0
135053 | 1 | RESISTENCIA 1/4 100W-110V 1.6 MTS | UND | UND | 22 | 22 | 0
135053 | 7 | RESISTENCIA 1/4 100W-110V 1.6 MTS | UND | UND | 0 | 0 | 0
146069 | 1 | SENSOR DE HUMEDAD Y TEMPERATURA | UND | UND | 0 | 0 | 0
178001 | 1 | SOLDADURA CROMARCO 308L-16 3/32" | UND | KGS | 293 | 293 | 0
178001 | 46 | SOLDADURA CROMARCO 308L-16 3/32" | UND | KGS | 0 | 0 | 0
178001 | 14 | SOLDADURA CROMARCO 308L-16 3/32" | UND | KGS | 0 | 0 | 0
124001 | 1 | TABLA BURRA 28 X 2.5 X 3MT | UND | UND | 0 | 0 | 0
124001 | 25 | TABLA BURRA 28 X 2.5 X 3MT | UND | UND | 0 | 0 | 0
102019 | 1 | TEE GALVANIZADA 2" | UND | UND | 0 | 0 | 0
102019 | 53 | TEE GALVANIZADA 2" | UND | UND | 0 | 0 | 0
139023 | 1 | TERMINAL OJO COBRE 3/8 AMARILLO | UND | UND | 0 | 0 | 0
139023 | 39 | TERMINAL OJO COBRE 3/8 AMARILLO | UND | UND | 0 | 0 | 0
139023 | 45 | TERMINAL OJO COBRE 3/8 AMARILLO | UND | UND | 0 | 0 | 0
139023 | 53 | TERMINAL OJO COBRE 3/8 AMARILLO | UND | UND | 0 | 0 | 0
139023 | 25 | TERMINAL OJO COBRE 3/8 AMARILLO | UND | UND | 0 | 0 | 0
139068 | 44 | TERMOENCOGIBLE BLANCO 1/4 | MTS | MTS | 500 | 500 | 0
139068 | 45 | TERMOENCOGIBLE BLANCO 1/4 | MTS | MTS | 0 | 0 | 0
139068 | 1 | TERMOENCOGIBLE BLANCO 1/4 | MTS | MTS | 139.05 | 139.05 | 0
139068 | 14 | TERMOENCOGIBLE BLANCO 1/4 | MTS | MTS | 0 | 0 | 0
139068 | 33 | TERMOENCOGIBLE BLANCO 1/4 | MTS | MTS | 0 | 0 | 0
139194 | 1 | TOMA DOBLE 20A 250V MARFIL FRICON | UND | UND | 0 | 0 | 0
139194 | 44 | TOMA DOBLE 20A 250V MARFIL FRICON | UND | UND | 0 | 0 | 0
139194 | 45 | TOMA DOBLE 20A 250V MARFIL FRICON | UND | UND | 0 | 0 | 0
105002 | 25 | UNIVERSAL GALVANIZADA 1/2" | UND | UND | 0 | 0 | 0
105002 | 45 | UNIVERSAL GALVANIZADA 1/2" | UND | UND | 0 | 0 | 0
160069 | 1 | VIDRIO TEMP 8 MM 1370X400 MM | UND | UND | 0 | 0 | 0
160491 | 1 | VIDRIO TEMP 8 MM 1402X100 MM C/SERIG | UND | UND | 0 | 0 | 0
160104 |  | VIDRIO TEMP 8 MM 1420X820 MM | UND | UND | 0 | 0 | 0
160449 |  | VIDRIO TEMP 8 MM 490X168 MM | UND | UND | 0 | 0 | 0
160030 |  | VIDRIO REF 653-003718 920X320X8 TEMPLADO | UND | UND | 0 | 0 | 0
119188 | 23 | KIT MARCO ECOPLUS 1250X1650 MM WEST04E | UND | UND | 0 | 0 | 10
119188 | 1 | KIT MARCO ECOPLUS 1250X1650 MM WEST04E | UND | UND | 142 | 142 | 10
119188 | 44 | KIT MARCO ECOPLUS 1250X1650 MM WEST04E | UND | UND | 10 | 10 | 10
119188 | 20 | KIT MARCO ECOPLUS 1250X1650 MM WEST04E | UND | UND | 241 | 241 | 10
119188 | 14 | KIT MARCO ECOPLUS 1250X1650 MM WEST04E | UND | UND | 0 | 0 | 10
119188 | 42 | KIT MARCO ECOPLUS 1250X1650 MM WEST04E | UND | UND | 0 | 0 | 10
139225 | 39 | CAJA DE PASO 20X25X8 CM LMG 1065 | UND | UND | 0 | 0 | 0
139225 | 1 | CAJA DE PASO 20X25X8 CM LMG 1065 | UND | UND | 0 | 0 | 0
139225 | 25 | CAJA DE PASO 20X25X8 CM LMG 1065 | UND | UND | 0 | 0 | 0
9105 | 1 | NO USAR=REEMPLAZA 115055 | UND | UND | 0 | 0 | 0
185009 | 1 | RUEDA Z03-02-100-122 ESPIGA ROSCA 4"140K | UND | UND | 0 | 0 | 0
110095 | 20 | PERFIL SEPARADOR ALUMINIO 12 MM X 5 MTS | MTS | MTS | 0 | 0 | 0
110095 | 1 | PERFIL SEPARADOR ALUMINIO 12 MM X 5 MTS | MTS | MTS | 220 | 220 | 0
110095 | 42 | PERFIL SEPARADOR ALUMINIO 12 MM X 5 MTS | MTS | MTS | 0 | 0 | 0
136100 | 44 | CABLE NF-FR-LS CALIBRE #14 NEGRO | MTS | MTS | 0 | 0 | 0
136100 | 1 | CABLE NF-FR-LS CALIBRE #14 NEGRO | MTS | MTS | 80.8 | 80.8 | 0
181159 | 1 | TOR LAMINA C/CIL PAN 14X2 1/2 ZINC | UND | UND | 0 | 0 | 0
181159 | 25 | TOR LAMINA C/CIL PAN 14X2 1/2 ZINC | UND | UND | 0 | 0 | 0
114201 | 20 | AZAFATE 1/1 X 6 CMS REF SPJH-102 LISO | UND | UND | 0 | 0 | 0
114201 | 1 | AZAFATE 1/1 X 6 CMS REF SPJH-102 LISO | UND | UND | 2 | 2 | 0
114201 | 5 | AZAFATE 1/1 X 6 CMS REF SPJH-102 LISO | UND | UND | 0 | 0 | 0
112347 | 39 | IMAN RECTANGULAR N45 23X21X10 MM | UND | UND | 0 | 0 | 0
112347 | 45 | IMAN RECTANGULAR N45 23X21X10 MM | UND | UND | 0 | 0 | 0
112347 | 1 | IMAN RECTANGULAR N45 23X21X10 MM | UND | UND | 0 | 0 | 0
112347 | 25 | IMAN RECTANGULAR N45 23X21X10 MM | UND | UND | 0 | 0 | 0
140004 | 1 | UNIDAD CONDENSADORA B-HEXT13SMT00 | UND | UND | 0 | 0 | 0
140004 | 20 | UNIDAD CONDENSADORA B-HEXT13SMT00 | UND | UND | 0 | 0 | 0
130150 | 1 | VARIADOR PSD101021A 200-240V MONOFASICO | UND | UND | 0 | 0 | 0
130150 | 20 | VARIADOR PSD101021A 200-240V MONOFASICO | UND | UND | 0 | 0 | 0
112600 | 1 | PERFIL RIG /WH40 INSE AZUL CLAROX5.10MTS | MTS | MTS | 0 | 0 | 0
109010 | 53 | TAPA DOBLE ALUMINIO TPC 25X5 | UND | UND | 0 | 0 | 0
109010 | 1 | TAPA DOBLE ALUMINIO TPC 25X5 | UND | UND | 0 | 0 | 0
109010 | 25 | TAPA DOBLE ALUMINIO TPC 25X5 | UND | UND | 0 | 0 | 0
160595 | 1 | VIDRIO TEMP 5 MM 1250X260MM PERFORADO | UND | UND | 0 | 0 | 0
199005 | 10 | TUBO COBRE RIG TIPO L 1 1/8 (1") | MTS | UND | 0 | 0 | 7800
199005 | 5 | TUBO COBRE RIG TIPO L 1 1/8 (1") | MTS | UND | 0 | 0 | 7800
199005 | 34 | TUBO COBRE RIG TIPO L 1 1/8 (1") | MTS | UND | 0 | 0 | 7800
199005 | 51 | TUBO COBRE RIG TIPO L 1 1/8 (1") | MTS | UND | 96.46 | 96.46 | 7800
199005 | 49 | TUBO COBRE RIG TIPO L 1 1/8 (1") | MTS | UND | 0 | 0 | 7800
199005 | 14 | TUBO COBRE RIG TIPO L 1 1/8 (1") | MTS | UND | 0 | 0 | 7800
199005 | 18 | TUBO COBRE RIG TIPO L 1 1/8 (1") | MTS | UND | 0 | 0 | 7800
132032 | 1 | TUBO HALOGENO 200W-120V | UND | UND | 0 | 0 | 0
116988 | 1 | PUERTA CORREDERA 3" 0.80X2.00 MTS IZQ. | UND | UND | 0 | 0 | 0
119529 | 1 | REJILLA PARA VINOS 68 X 51 CM ZINC NEGRA | UND | UND | 0 | 0 | 0
145252 | 20 | FEETS (KIT)FOR GAS COOLER 92501247/1472 | UND | UND | 0 | 0 | 0
145252 | 39 | FEETS (KIT)FOR GAS COOLER 92501247/1472 | UND | UND | 0 | 0 | 0
145252 | 1 | FEETS (KIT)FOR GAS COOLER 92501247/1472 | UND | UND | 0 | 0 | 0
165178 | 1 | VIDRIO TEMP 6 MM 70 X 784 MM | UND | UND | 0 | 0 | 0
165085 | 1 | VIDRIO TEMP 8 MM 1174X150 MM | UND | UND | 0 | 0 | 0
175045 | 1 | ADHESIVO MULTIUSO 280 ML 0892110281 | UND | UND | 249 | 249 | 1000
175045 | 44 | ADHESIVO MULTIUSO 280 ML 0892110281 | UND | UND | 0 | 0 | 1000
175045 | 33 | ADHESIVO MULTIUSO 280 ML 0892110281 | UND | UND | 0 | 0 | 1000
122038 | 1 | MEMBRANA HORNO STAR II 95X22 CM | UND | UND | 1 | 1 | 0
179053 | 20 | CO2 LIQUID SEPARATOR SET FOR MT+LT STAGE | UND | UND | 0 | 0 | 0
179053 | 1 | CO2 LIQUID SEPARATOR SET FOR MT+LT STAGE | UND | UND | 0 | 0 | 0
290221 | 14 | PANEL LATERAL V.TAYRONA CONSERV | UND | UND | 0 | 0 | 0
160731 | 1 | VIDRIO TEMP 8 MM 1983X510 MM | UND | UND | 0 | 0 | 0
117145 | 1 | GRANITO NEGRO SAN GABRIEL 2812X998 | UND | UND | 0 | 0 | 0
119421 | 1 | ACRILICO 5 MM PERFORADO 485X545 MM | UND | UND | 0 | 0 | 0
115100 | 1 | VARILLA ROSCADA 3/8" A/I | MTS | MTS | 4.3 | 4.3 | 0
115100 | 53 | VARILLA ROSCADA 3/8" A/I | MTS | MTS | 0 | 0 | 0
176090 | 25 | PELICULA OPTICA P/VITRINA | MTS | MTS | 0 | 0 | 0
119614 | 1 | POCETA A/I 40X55X33 CMS | UND | UND | 0 | 0 | 0
119615 | 1 | POCETA A/I 30X40X20 CMS | UND | UND | 0 | 0 | 0
144071 | 1 | KIT VALVULA DRENAJE 4021110 | UND | UND | 0 | 0 | 0
144071 | 20 | KIT VALVULA DRENAJE 4021110 | UND | UND | 0 | 0 | 0
13514 | 1 | NO DISPONIBLE REEMPLAZAR 160016 | UND | UND | 0 | 0 | 0
124207 | 1 | MDF 1.83X2.44X0.009 MM TABLEMAC | LAM | LAM | 0 | 0 | 0
160806 | 1 | VIDRIO TEMP 8 MM 1890X700 MM | UND | UND | 0 | 0 | 0
160807 | 1 | VIDRIO TEMP 8 MM 1730X700 MM | UND | UND | 0 | 0 | 0
138113 | 1 | PRESOSTATO AIRE BTG 11 / 31490 | UND | UND | 0 | 0 | 0
160821 | 1 | VIDRIO TEMP 8 MM 1200X150 MM | UND | UND | 1 | 1 | 0
119435 | 1 | ACRILICO 4 MM 830X70 MM | UND | UND | 0 | 0 | 0
164268 | 1 | VIDRIO TEMP 4 MM 678X1768 MM SER/NEG/DER | UND | UND | 0 | 0 | 0
160019 |  | VIDRIO TEMP 5 MM 1247X215 MM | UND | UND | 0 | 0 | 0
160168 |  | VIDRIO TEMP 6 MM 1020X327 MM IZQ-VOA | UND | UND | 0 | 0 | 0
160085 |  | VIDRIO TEMP 8 MM 790X490 MM | UND | UND | 0 | 0 | 0
160084 |  | VIDRIO TEMP 8 MM 790X695 MM | UND | UND | 0 | 0 | 0
142007 |  | EVAPORADOR CAH 1050.0L0A 232050C3A0ALHM | UND | UND | 0 | 0 | 0
112302 | 1 | PIN CARGA REF 715600 CISAPLAST | JGO | JGO | 0 | 0 | 0
160357 | 1 | VIDRIO TEMP 4 MM 933X940 MM-SERIGRAF | UND | UND | 0 | 0 | 0
102024 | 1 | TEE CPVC 1/2" | UND | UND | 0 | 0 | 0
102024 | 45 | TEE CPVC 1/2" | UND | UND | 0 | 0 | 0
119189 | 44 | MARCO 2PTS FULL VISION 1250X1650 MM | UND | UND | 0 | 0 | 143
119189 | 20 | MARCO 2PTS FULL VISION 1250X1650 MM | UND | UND | 0 | 0 | 143
119189 | 1 | MARCO 2PTS FULL VISION 1250X1650 MM | UND | UND | 22 | 22 | 143
131069 | 25 | PULSADOR ROJO TELEMECANIQUE XB2-BA42 | UND | UND | 0 | 0 | 0
131069 | 39 | PULSADOR ROJO TELEMECANIQUE XB2-BA42 | UND | UND | 0 | 0 | 0
131069 | 45 | PULSADOR ROJO TELEMECANIQUE XB2-BA42 | UND | UND | 0 | 0 | 0
131069 | 1 | PULSADOR ROJO TELEMECANIQUE XB2-BA42 | UND | UND | 9 | 9 | 0
160363 | 1 | VIDRIO REF 653-102816A | UND | UND | 0 | 0 | 0
9104 | 1 | NO USAR=REEMPLAZA 112132 | MTS | MTS | 0 | 0 | 0
119325 | 1 | ACRILICO FRONTAL CRISTAL 118.8 X 5.7 | UND | UND | 0 | 0 | 0
9204 | 1 | LAMINA ALFAJOR ALUMINIO CAL 16 4X8 | UND | UND | 0 | 0 | 0
136101 | 4 | CABLE NF-FR-LS CALIBRE #14 ROJO | MTS | MTS | 0 | 0 | 0
136101 | 44 | CABLE NF-FR-LS CALIBRE #14 ROJO | MTS | MTS | 0 | 0 | 0
136101 | 46 | CABLE NF-FR-LS CALIBRE #14 ROJO | MTS | MTS | 0 | 0 | 0
136101 | 1 | CABLE NF-FR-LS CALIBRE #14 ROJO | MTS | MTS | 140 | 140 | 0
136102 | 1 | CABLE NF-FR-LS CALIBRE #14 BLANCO | MTS | MTS | 548 | 548 | 0
100064 | 20 | CODO COBRE 1 1/8"K65 | UND | UND | 0 | 0 | 0
100064 | 44 | CODO COBRE 1 1/8"K65 | UND | UND | 0 | 0 | 0
100064 | 1 | CODO COBRE 1 1/8"K65 | UND | UND | 0 | 0 | 0
117101 | 1 | SUPERFICIE HI-MACS BLACK/P 2.0X0.4MTS | UND | UND | 0 | 0 | 0
175026 | 25 | PEGANTE ALTA EXIGENCIA PL 285 | GLN | CAN | 0 | 0 | 0
175026 | 45 | PEGANTE ALTA EXIGENCIA PL 285 | GLN | CAN | 0 | 0 | 0
175026 | 1 | PEGANTE ALTA EXIGENCIA PL 285 | GLN | CAN | 0 | 0 | 0
183207 | 46 | PLATINA P/CUERPO 3/4"X1" A4A0075 | UND | UND | 0 | 0 | 0
183207 | 25 | PLATINA P/CUERPO 3/4"X1" A4A0075 | UND | UND | 0 | 0 | 0
183207 | 1 | PLATINA P/CUERPO 3/4"X1" A4A0075 | UND | UND | 0 | 0 | 0
142064 | 20 | EVAPORADOR RCXB42506 RIVACOLD | UND | UND | 0 | 0 | 0
142064 | 1 | EVAPORADOR RCXB42506 RIVACOLD | UND | UND | 0 | 0 | 0
146091 | 20 | CONTROLADOR HEOS UP2AH010302SK 230V | UND | UND | 0 | 0 | 0
146091 | 1 | CONTROLADOR HEOS UP2AH010302SK 230V | UND | UND | 0 | 0 | 0
119213 | 1 | BANDEJA ENMALLADA 10X5.4 CMS ELECTROZINC | MTS | MTS | 2 | 2 | 0
120007 | 1 | LAMINA ALFAJOR CAL 16 ALUMINIO 1.22X2.44 | LAM | LAM | 0 | 0 | 0
124034 | 25 | MADECANTO BEACH CIESNUIT 1518 FLEXIBLE | MTS | MTS | 0 | 0 | 0
149010 | 18 | ARMAFLEX 1 1/8" X 1" (T X 1.80MTS)X16 U | UND | UND | 0 | 0 | 0
149010 | 25 | ARMAFLEX 1 1/8" X 1" (T X 1.80MTS)X16 U | UND | UND | 0 | 0 | 0
149010 | 46 | ARMAFLEX 1 1/8" X 1" (T X 1.80MTS)X16 U | UND | UND | 1 | 1 | 0
149010 | 3 | ARMAFLEX 1 1/8" X 1" (T X 1.80MTS)X16 U | UND | UND | 0 | 0 | 0
139090 | 1 | ASPA PLASTICO FN 020 | UND | UND | 0 | 0 | 0
181082 | 1 | BALINERA ESPECIAL | UND | UND | 0 | 0 | 0
119041 |  | CAJAS ACRILICO 37X27X19 CMS | UND | UND | 0 | 0 | 0
119102 | 1 | CANASTILLA P/VITRINAS S/REPUJAR | UND | UND | 0 | 0 | 0
119102 | 14 | CANASTILLA P/VITRINAS S/REPUJAR | UND | UND | 0 | 0 | 0
119102 | 15 | CANASTILLA P/VITRINAS S/REPUJAR | UND | UND | 0 | 0 | 0
119102 | 23 | CANASTILLA P/VITRINAS S/REPUJAR | UND | UND | 0 | 0 | 0
119102 | 39 | CANASTILLA P/VITRINAS S/REPUJAR | UND | UND | 0 | 0 | 0
139071 | 1 | CARRETA CERAMICA 3/8" | UND | UND | 403 | 403 | 0
139071 | 48 | CARRETA CERAMICA 3/8" | UND | UND | 39 | 39 | 0
139071 | 15 | CARRETA CERAMICA 3/8" | UND | UND | 0 | 0 | 0
112138 | 1 | CAUCHO PERIMETRAL | UND | UND | 0 | 0 | 0
171015 | 1 | COLD TOLDSTRIP 130 (ACIDO REMOVEDOR PINT | KGS | KGS | 0 | 0 | 0
171015 | 44 | COLD TOLDSTRIP 130 (ACIDO REMOVEDOR PINT | KGS | KGS | 0 | 0 | 0
171015 | 14 | COLD TOLDSTRIP 130 (ACIDO REMOVEDOR PINT | KGS | KGS | 0 | 0 | 0
139137 | 45 | CONDULETA 3/4 | UND | UND | 0 | 0 | 0
139127 | 1 | CORREA DENTADA AX-63G. | UND | UND | 0 | 0 | 0
139127 | 39 | CORREA DENTADA AX-63G. | UND | UND | 0 | 0 | 0
139127 | 45 | CORREA DENTADA AX-63G. | UND | UND | 0 | 0 | 0
139127 | 25 | CORREA DENTADA AX-63G. | UND | UND | 0 | 0 | 0
139127 | 46 | CORREA DENTADA AX-63G. | UND | UND | 0 | 0 | 0
139127 | 14 | CORREA DENTADA AX-63G. | UND | UND | 0 | 0 | 0
119177 | 1 | CORTINA MAYA 1870 X 1900 MM | UND | UND | 0 | 0 | 0
2041 |  | NO USAR=REEMPLAZA 290029 | UND | UND | 0 | 0 | 0
3022 | 1 | NO USAR = REEMPLAZA 112173 | UND | UND | 0 | 0 | 0
145062 | 1 | FILTRO SECADOR 1/4 023Z5035 ROSCAR | UND | UND | 0 | 0 | 0
145062 | 53 | FILTRO SECADOR 1/4 023Z5035 ROSCAR | UND | UND | 0 | 0 | 0
145062 | 45 | FILTRO SECADOR 1/4 023Z5035 ROSCAR | UND | UND | 0 | 0 | 0
145062 | 39 | FILTRO SECADOR 1/4 023Z5035 ROSCAR | UND | UND | 0 | 0 | 0
145062 | 18 | FILTRO SECADOR 1/4 023Z5035 ROSCAR | UND | UND | 0 | 0 | 0
145062 | 25 | FILTRO SECADOR 1/4 023Z5035 ROSCAR | UND | UND | 0 | 0 | 0
129009 | 1 | GRAPA METALICA 1/2" | UND | UND | 321 | 321 | 200
129009 | 53 | GRAPA METALICA 1/2" | UND | UND | 0 | 0 | 200
129009 | 14 | GRAPA METALICA 1/2" | UND | UND | 0 | 0 | 200
129009 | 33 | GRAPA METALICA 1/2" | UND | UND | 0 | 0 | 200
129009 | 3 | GRAPA METALICA 1/2" | UND | UND | 0 | 0 | 200
129009 | 42 | GRAPA METALICA 1/2" | UND | UND | 0 | 0 | 200
129009 | 45 | GRAPA METALICA 1/2" | UND | UND | 0 | 0 | 200
139194 | 39 | TOMA DOBLE 20A 250V MARFIL FRICON | UND | UND | 0 | 0 | 0
179013 | 15 | NITROGENO | MT3 | MT3 | 0 | 0 | 7000
179013 | 10 | NITROGENO | MT3 | MT3 | 0 | 0 | 7000
179013 | 5 | NITROGENO | MT3 | MT3 | 0 | 0 | 7000
179013 | 34 | NITROGENO | MT3 | MT3 | 0 | 0 | 7000
179013 | 18 | NITROGENO | MT3 | MT3 | 0 | 0 | 7000
179013 | 25 | NITROGENO | MT3 | MT3 | 0 | 0 | 7000
179013 | 14 | NITROGENO | MT3 | MT3 | 0 | 0 | 7000
110076 | 1 | PERFIL ALUM / X 6 ANOD ALR2391 REF 5579 | MTS | MTS | 0 | 0 | 0
112080 | 1 | PERFIL RIG /WEL60 GRIS CLARO X6MTS | MTS | MTS | 0 | 0 | 0
139167 | 39 | PILOTO A GAS NACIONAL | UND | UND | 0 | 0 | 0
139167 | 45 | PILOTO A GAS NACIONAL | UND | UND | 0 | 0 | 0
139167 | 1 | PILOTO A GAS NACIONAL | UND | UND | 0 | 0 | 0
139167 | 18 | PILOTO A GAS NACIONAL | UND | UND | 0 | 0 | 0
139167 | 25 | PILOTO A GAS NACIONAL | UND | UND | 0 | 0 | 0
121011 | 1 | NO USAR=REEMPLAZA 121022 | UND | UND | 0 | 0 | 0
115060 | 1 | RIEL PARA CAJON X 34CMS | JGO | JGO | 32 | 32 | 0
181105 | 1 | RODACHINA PARA CORREDERA | UND | UND | 0 | 0 | 0
181105 | 45 | RODACHINA PARA CORREDERA | UND | UND | 0 | 0 | 0
181105 | 39 | RODACHINA PARA CORREDERA | UND | UND | 0 | 0 | 0
181105 | 25 | RODACHINA PARA CORREDERA | UND | UND | 0 | 0 | 0
185004 |  | RUEDA HIERRO 3" S/SOPORTE | UND | UND | 0 | 0 | 0
138090 | 1 | SIRENA 12V 6 SONIDOS 20 W | UND | UND | 0 | 0 | 0
138090 | 45 | SIRENA 12V 6 SONIDOS 20 W | UND | UND | 0 | 0 | 0
178000 | 1 | SOLDADURA CROMARCO 308L-16 1/8" | UND | KGS | 244 | 244 | 0
178000 | 14 | SOLDADURA CROMARCO 308L-16 1/8" | UND | KGS | 0 | 0 | 0
178000 | 46 | SOLDADURA CROMARCO 308L-16 1/8" | UND | KGS | 0 | 0 | 0
178004 | 1 | SOLDADURA PLATA 15% 1/16 | UND | KGS | 65 | 65 | 0
178004 | 53 | SOLDADURA PLATA 15% 1/16 | UND | KGS | 0 | 0 | 0
178004 | 18 | SOLDADURA PLATA 15% 1/16 | UND | KGS | 0 | 0 | 0
178004 | 25 | SOLDADURA PLATA 15% 1/16 | UND | KGS | 0 | 0 | 0
178004 | 46 | SOLDADURA PLATA 15% 1/16 | UND | KGS | 0 | 0 | 0
130050 | 25 | TARJETA CONTROL BOARD FM S/VAP | UND | UND | 0 | 0 | 0
181069 | 1 | TOR BRISTOL C/C 10X60 | UND | UND | 30 | 30 | 0
181069 | 45 | TOR BRISTOL C/C 10X60 | UND | UND | 0 | 0 | 0
181069 | 25 | TOR BRISTOL C/C 10X60 | UND | UND | 0 | 0 | 0
181029 | 1 | TOR HEXAGONAL 1 X 2 GRADO 8 | UND | UND | 4 | 4 | 0
181029 | 45 | TOR HEXAGONAL 1 X 2 GRADO 8 | UND | UND | 0 | 0 | 0
181029 | 39 | TOR HEXAGONAL 1 X 2 GRADO 8 | UND | UND | 0 | 0 | 0
181029 | 14 | TOR HEXAGONAL 1 X 2 GRADO 8 | UND | UND | 0 | 0 | 0
181068 | 1 | TOR HEXAGONAL 5/8 X 3 GRADO 8 | UND | UND | 0 | 0 | 0
181056 | 1 | TOR LAMINA #8 X 3/4 A/I | UND | UND | 0 | 0 | 0
181056 | 39 | TOR LAMINA #8 X 3/4 A/I | UND | UND | 0 | 0 | 0
129009 | 39 | GRAPA METALICA 1/2" | UND | UND | 0 | 0 | 200
131004 | 1 | INTERRUPTOR CHERRY BLANCO | UND | UND | 0 | 0 | 150
122009 | 1 | PANEL P/CUARTO FRIO ESPESOR 80 12 MT FRI | MT2 | MT2 | 0 | 0 | 0
122009 | 15 | PANEL P/CUARTO FRIO ESPESOR 80 12 MT FRI | MT2 | MT2 | 0 | 0 | 0
112082 | 1 | PERFIL RIG /WEE40 (BLANCO GRIS X2.3MTS | MTS | MTS | 0 | 0 | 0
129021 | 25 | PUNTILLA SIN CABEZA 3/4" | LIB | LIB | 0 | 0 | 0
114096 | 1 | SOPORTES ESPECIAL PARA VIDRIO | UND | UND | 0 | 0 | 0
114096 | 45 | SOPORTES ESPECIAL PARA VIDRIO | UND | UND | 0 | 0 | 0
114096 | 25 | SOPORTES ESPECIAL PARA VIDRIO | UND | UND | 0 | 0 | 0
114096 | 3 | SOPORTES ESPECIAL PARA VIDRIO | UND | UND | 0 | 0 | 0
130043 | 1 | TABLERO CONTROL DIG/HORNO COMETA 2 | UND | UND | 0 | 0 | 0
112200 |  | TAPA AUTOSERVICIO MOD 2.50X667 SIRYUS | JGO | JGO | 0 | 0 | 0
183026 | 1 | TOR HEXAGONAL 5/16X2 1/2 ZINC ROSCATOTAL | UND | UND | 1248 | 1248 | 5000
183026 | 4 | TOR HEXAGONAL 5/16X2 1/2 ZINC ROSCATOTAL | UND | UND | 0 | 0 | 5000
183026 | 14 | TOR HEXAGONAL 5/16X2 1/2 ZINC ROSCATOTAL | UND | UND | 0 | 0 | 5000
183026 | 33 | TOR HEXAGONAL 5/16X2 1/2 ZINC ROSCATOTAL | UND | UND | 0 | 0 | 5000
183026 | 15 | TOR HEXAGONAL 5/16X2 1/2 ZINC ROSCATOTAL | UND | UND | 0 | 0 | 5000
197000 | 1 | TUBO ACERO CARBON 1/2" CAL 40_ | MTS | MTS | 5.5 | 5.5 | 0
181121 | 1 | TUERCA CIEGA A/I 304 1/4 | UND | UND | 0 | 0 | 0
101024 | 18 | UNION EMT 1" | UND | UND | 0 | 0 | 3000
101024 | 5 | UNION EMT 1" | UND | UND | 0 | 0 | 3000
101024 | 25 | UNION EMT 1" | UND | UND | 0 | 0 | 3000
101024 | 3 | UNION EMT 1" | UND | UND | 0 | 0 | 3000
101024 | 39 | UNION EMT 1" | UND | UND | 0 | 0 | 3000
101024 | 53 | UNION EMT 1" | UND | UND | 0 | 0 | 3000
101024 | 45 | UNION EMT 1" | UND | UND | 0 | 0 | 3000
101024 | 1 | UNION EMT 1" | UND | UND | 328 | 328 | 3000
144021 | 44 | VALVULA SEGURIDAD 3/4 /18358 3045-450 | UND | UND | 0 | 0 | 0
144021 | 20 | VALVULA SEGURIDAD 3/4 /18358 3045-450 | UND | UND | 0 | 0 | 0
144021 | 1 | VALVULA SEGURIDAD 3/4 /18358 3045-450 | UND | UND | 18 | 18 | 0
160413 | 1 | VIDRIO TEMP 8 MM 1000X100 MM C/SERIG | UND | UND | 0 | 0 | 0
160101 | 1 | VIDRIO TEMP 8 MM 1400X700 MM | UND | UND | 0 | 0 | 0
160485 | 1 | VIDRIO TEMP 8 MM 1400X800 MM | UND | UND | 0 | 0 | 0
160210 | 1 | VIDRIO TEMP 8 MM 1700X230 MM | UND | UND | 0 | 0 | 0
160200 | 1 | VIDRIO TEMP 8 MM 910X300 MM BPB | UND | UND | 0 | 0 | 0
160394 | 1 | VIDRIO TEMP 8 MM 934X586 MM C/SERIG | UND | UND | 0 | 0 | 0
181147 | 1 | RESORTE P/REMACHADORA MANUAL | UND | UND | 0 | 0 | 0
181147 | 16 | RESORTE P/REMACHADORA MANUAL | UND | UND | 10 | 10 | 0
100053 | 1 | CODO GALVANIZADO 1 1/2" | UND | UND | 0 | 0 | 0
115030 | 1 | BISAGRA PARA PUERTA BENTCAM | UND | UND | 8 | 8 | 0
115030 | 45 | BISAGRA PARA PUERTA BENTCAM | UND | UND | 0 | 0 | 0
181056 | 25 | TOR LAMINA #8 X 3/4 A/I | UND | UND | 0 | 0 | 0
183002 | 1 | TOR M6X10 C14 REF 728524 | UND | UND | 0 | 0 | 0
183002 | 25 | TOR M6X10 C14 REF 728524 | UND | UND | 0 | 0 | 0
184002 | 1 | TUERCA REBORDE 1/2 BRONCE NS4-8 011L1203 | UND | UND | 123 | 123 | 0
184002 | 23 | TUERCA REBORDE 1/2 BRONCE NS4-8 011L1203 | UND | UND | 0 | 0 | 0
184002 | 39 | TUERCA REBORDE 1/2 BRONCE NS4-8 011L1203 | UND | UND | 0 | 0 | 0
184002 | 44 | TUERCA REBORDE 1/2 BRONCE NS4-8 011L1203 | UND | UND | 0 | 0 | 0
184002 | 34 | TUERCA REBORDE 1/2 BRONCE NS4-8 011L1203 | UND | UND | 2 | 2 | 0
184002 | 18 | TUERCA REBORDE 1/2 BRONCE NS4-8 011L1203 | UND | UND | 0 | 0 | 0
184002 | 3 | TUERCA REBORDE 1/2 BRONCE NS4-8 011L1203 | UND | UND | 0 | 0 | 0
114025 | 1 | VARILLA A/I REDONDA 5/16"(VARILLA X 6MT) | MTS | MTS | 12 | 12 | 0
113031 | 1 | VARILLA CR CUADRADA 3/8" | MTS | MTS | 25.12 | 25.12 | 0
113031 | 14 | VARILLA CR CUADRADA 3/8" | MTS | MTS | 0 | 0 | 0
160017 | 1 | VIDRIO ESQU/ POSITIVO IZQ R-653-103216 | UND | UND | 0 | 0 | 0
160183 | 1 | VIDRIO TEMP 8 MM 1245X400 MM | UND | UND | 0 | 0 | 0
160467 | 1 | VIDRIO TEMP 8 MM 1250X586 MM C/SERIG | UND | UND | 0 | 0 | 0
160378 | 1 | VIDRIO TEMP 8 MM 870X290 MM | UND | UND | 0 | 0 | 0
153001 |  | SELLADOR BYCSEAL 04 X 25 KGS | KGS | KGS | 0 | 0 | 0
181124 | 45 | GUASA 3/8 A/I | UND | UND | 0 | 0 | 0
181124 | 1 | GUASA 3/8 A/I | UND | UND | 0 | 0 | 0
139218 | 1 | TERMINAL MACHO 1/4" | UND | UND | 0 | 0 | 0
139218 | 45 | TERMINAL MACHO 1/4" | UND | UND | 200 | 200 | 0
139218 | 18 | TERMINAL MACHO 1/4" | UND | UND | 0 | 0 | 0
139218 | 25 | TERMINAL MACHO 1/4" | UND | UND | 0 | 0 | 0
130139 | 1 | FLAME SENSOR Q354A1018 | UND | UND | 0 | 0 | 0
160497 | 1 | VIDRIO TEMP 8 MM 870X492 MM | UND | UND | 0 | 0 | 0
119323 | 1 | REJILLA PLAST 4 REFUERZOS 55X61 CMS | UND | UND | 0 | 0 | 0
119323 | 5 | REJILLA PLAST 4 REFUERZOS 55X61 CMS | UND | UND | 0 | 0 | 0
182037 | 1 | RUEDA POLIP/Z03-01D-100-122/4"/C SOP/C-F | UND | UND | 0 | 0 | 0
182037 | 45 | RUEDA POLIP/Z03-01D-100-122/4"/C SOP/C-F | UND | UND | 0 | 0 | 0
182037 | 25 | RUEDA POLIP/Z03-01D-100-122/4"/C SOP/C-F | UND | UND | 0 | 0 | 0
112359 | 1 | ESPARRAGO DE PVC M12 X 160 MM | UND | UND | 0 | 0 | 0
112359 | 20 | ESPARRAGO DE PVC M12 X 160 MM | UND | UND | 0 | 0 | 0
134022 | 1 | CHAPETA PUESTA A TIERRA BE Cu CPUTEC0314 | UND | UND | 190 | 190 | 0
134022 | 39 | CHAPETA PUESTA A TIERRA BE Cu CPUTEC0314 | UND | UND | 0 | 0 | 0
134022 | 46 | CHAPETA PUESTA A TIERRA BE Cu CPUTEC0314 | UND | UND | 0 | 0 | 0
110068 | 1 | PERFIL CACHUCHA ALUM/REF-3236 X 3.80 MTS | MTS | MTS | 41.8 | 41.8 | 0
110068 | 46 | PERFIL CACHUCHA ALUM/REF-3236 X 3.80 MTS | MTS | MTS | 0 | 0 | 0
110068 | 42 | PERFIL CACHUCHA ALUM/REF-3236 X 3.80 MTS | MTS | MTS | 0 | 0 | 0
114205 | 1 | AZAFATE PERFORADO A/I 2/3X2.5 CMS | UND | UND | 0 | 0 | 0
114205 | 5 | AZAFATE PERFORADO A/I 2/3X2.5 CMS | UND | UND | 0 | 0 | 0
115030 | 48 | BISAGRA PARA PUERTA BENTCAM | UND | UND | 0 | 0 | 0
119318 | 1 | PUERTA CORREDERA REFRIG 1.1X0.69 MTS A/I | UND | UND | 0 | 0 | 0
177023 | 1 | CINTA TEFLON IND ALTA DENSIDAD GAS 3/4 | UNE | UNE | 14 | 14 | 100
177023 | 8 | CINTA TEFLON IND ALTA DENSIDAD GAS 3/4 | UNE | UNE | 0 | 0 | 100
177023 | 39 | CINTA TEFLON IND ALTA DENSIDAD GAS 3/4 | UNE | UNE | 0 | 0 | 100
177023 | 45 | CINTA TEFLON IND ALTA DENSIDAD GAS 3/4 | UNE | UNE | 0 | 0 | 100
177023 | 5 | CINTA TEFLON IND ALTA DENSIDAD GAS 3/4 | UNE | UNE | 0 | 0 | 100
177023 | 18 | CINTA TEFLON IND ALTA DENSIDAD GAS 3/4 | UNE | UNE | 0 | 0 | 100
177023 | 25 | CINTA TEFLON IND ALTA DENSIDAD GAS 3/4 | UNE | UNE | 0 | 0 | 100
112392 | 1 | TAPON DE CAB/ PLAPE-ID DIAM 22.4 CT15063 | UND | UND | 0 | 0 | 0
112392 | 39 | TAPON DE CAB/ PLAPE-ID DIAM 22.4 CT15063 | UND | UND | 0 | 0 | 0
112392 | 20 | TAPON DE CAB/ PLAPE-ID DIAM 22.4 CT15063 | UND | UND | 0 | 0 | 0
112392 | 48 | TAPON DE CAB/ PLAPE-ID DIAM 22.4 CT15063 | UND | UND | 443 | 443 | 0
160567 | 1 | VIDRIO TEMP 10 MM 1277X1276 MM ULTRA | UND | UND | 0 | 0 | 0
119171 | 1 | PUERTA CORREDERA 80 MM 1.5X2.0 MTS-DER | UND | UND | 0 | 0 | 0
142069 | 1 | EVAPORADOR-S-MDN046C/17-AU GUNTNER | UND | UND | 0 | 0 | 0
142069 | 20 | EVAPORADOR-S-MDN046C/17-AU GUNTNER | UND | UND | 0 | 0 | 0
145001 | 1 | FILTRO SEC/5/8"S DTG-A16 050-901/30110 | UND | UND | 10 | 10 | 0
145001 | 34 | FILTRO SEC/5/8"S DTG-A16 050-901/30110 | UND | UND | 0 | 0 | 0
145001 | 20 | FILTRO SEC/5/8"S DTG-A16 050-901/30110 | UND | UND | 0 | 0 | 0
132077 | 1 | DICROICO 50W-120V | UND | UND | 0 | 0 | 0
132077 | 25 | DICROICO 50W-120V | UND | UND | 0 | 0 | 0
148073 | 1 | CAP SPINDLE PBTS30/MS 366201-15 375014-2 | UND | UND | 0 | 0 | 0
148073 | 48 | CAP SPINDLE PBTS30/MS 366201-15 375014-2 | UND | UND | 47 | 47 | 0
119358 | 1 | MARCO PTA CORREDERA 1594X604 MM PLAST | UND | UND | 0 | 0 | 0
101003 | 18 | UNION COBRE 1 1/4" - (1 3/8") | UND | UND | 0 | 0 | 0
101003 | 34 | UNION COBRE 1 1/4" - (1 3/8") | UND | UND | 0 | 0 | 0
101003 | 3 | UNION COBRE 1 1/4" - (1 3/8") | UND | UND | 0 | 0 | 0
101010 | 1 | UNION GALVANIZADA 3/8" | UND | UND | 0 | 0 | 0
144009 | 1 | VALVULA BOLA 1 3/8 009L7057 DANFOSS | UND | UND | 0 | 0 | 0
144009 | 25 | VALVULA BOLA 1 3/8 009L7057 DANFOSS | UND | UND | 0 | 0 | 0
144009 | 14 | VALVULA BOLA 1 3/8 009L7057 DANFOSS | UND | UND | 0 | 0 | 0
144009 | 44 | VALVULA BOLA 1 3/8 009L7057 DANFOSS | UND | UND | 0 | 0 | 0
144009 | 3 | VALVULA BOLA 1 3/8 009L7057 DANFOSS | UND | UND | 0 | 0 | 0
144061 |  | VALVULA CHEQUE 3 1/8 ODS 885C-31S | UND | UND | 0 | 0 | 0
144075 | 1 | VALVULA CHEQUE 3/8 YCV-15008 CHINA | UND | UND | 14 | 14 | 0
144075 | 44 | VALVULA CHEQUE 3/8 YCV-15008 CHINA | UND | UND | 128 | 128 | 0
144075 | 20 | VALVULA CHEQUE 3/8 YCV-15008 CHINA | UND | UND | 0 | 0 | 0
144046 | 1 | VALVULA SERVICIO 1 1/4 X 5/8 V09 | UND | UND | 0 | 0 | 0
160484 | 1 | VIDRIO TEMP 8 MM 1360X800 MM | UND | UND | 0 | 0 | 0
160325 | 1 | VIDRIO TEMP 8 MM 955X400 MM | UND | UND | 0 | 0 | 0
161113 | 1 | VIDRIO TEMP 6 MM 947X340 MM R800 CURVO | UND | UND | 0 | 0 | 0
15145 | 1 | REEMPLAZA 119684 | MTS | UND | 0 | 0 | 0
15145 | 25 | REEMPLAZA 119684 | MTS | UND | 0 | 0 | 0
196133 | 1 | VIDRIO TEMP 8 MM 1750X700 MM | UND | UND | 0 | 0 | 0
196339 | 1 | VIDRIO TEMP 10 MM 1680X840MM | UND | UND | 0 | 0 | 0
146293 | 1 | BASE P/MONTAJE RIEL MINIBOSS BMESTDNA0K | UND | UND | 0 | 0 | 0
146293 | 20 | BASE P/MONTAJE RIEL MINIBOSS BMESTDNA0K | UND | UND | 0 | 0 | 0
194107 | 1 | COPLA F-S HILO METÁLICO HI 25 X 1/2 | UND | UND | 2 | 2 | 0
194139 | 1 | ADAPTADOR FUSION PP-RCT 63 mm | UND | UND | 0 | 0 | 0
118281 | 1 | ACRILICO 6 MM 760X390 MM | UND | UND | 0 | 0 | 0
114504 | 1 | EJE BRONCE LATON HEXAGONAL 7/8 | MTS | MTS | 4 | 4 | 0
114504 | 44 | EJE BRONCE LATON HEXAGONAL 7/8 | MTS | MTS | 0 | 0 | 0
136297 | 1 | CABLE DE IONIZACION BTG 12 | MTS | MTS | 0 | 0 | 0
139324 | 1 | TERMOENCOGIBLE AMARILLO 1/2 | MTS | MTS | 105 | 105 | 0
141360 | 1 | COMPRESOR COP. SCROLL ZF25KQE-TFC-551 | UND | UND | 0 | 0 | 0
112772 | 1 | VALVULA CHEQUE CORTINA 2" BR ITAP | UND | UND | 0 | 0 | 0
135159 | 1 | RESISTENCIA 5/16 850W-220V MANT TIPO2 | UND | UND | 7 | 7 | 0
131144 | 1 | MINI INTERRUPTOR TRIPOLAR SH203-C6 ABB | UND | UND | 12 | 12 | 0
119629 | 1 | POCETA A/I CAL18 25X25X20 CM SIN PESTAÑA | UND | UND | 0 | 0 | 0
114174 | 45 | BISAGRA 120° TIPO INTERIOR GALV 12CB008 | UND | UND | 0 | 0 | 0
114174 | 1 | BISAGRA 120° TIPO INTERIOR GALV 12CB008 | UND | UND | 34 | 34 | 0
133014 | 1 | RELE GTH 63H 45-65AMP LG | UND | UND | 2 | 2 | 0
181210 | 1 | TOR VITE A2-70 M8X30 002.0142.00 | UND | UND | 20 | 20 | 0
181210 | 20 | TOR VITE A2-70 M8X30 002.0142.00 | UND | UND | 0 | 0 | 0
149101 | 1 | ARMAFLEX 5/8X3/4" (TX1.80MT)X30U HUAMEI | UND | CAJ | 0 | 0 | 0
149101 | 20 | ARMAFLEX 5/8X3/4" (TX1.80MT)X30U HUAMEI | UND | CAJ | 0 | 0 | 0
149101 | 44 | ARMAFLEX 5/8X3/4" (TX1.80MT)X30U HUAMEI | UND | CAJ | 270 | 270 | 0
149101 | 46 | ARMAFLEX 5/8X3/4" (TX1.80MT)X30U HUAMEI | UND | CAJ | 30 | 30 | 0
134179 | 1 | GUARDAMOTOR1.6-2.5AMP JRS1DSP9370 DELIXI | UND | UND | 2 | 2 | 0
144362 | 20 | CARCAZA CO2 1.5/8"ODS 4432E/13AF | UND | UND | 0 | 0 | 0
144362 | 1 | CARCAZA CO2 1.5/8"ODS 4432E/13AF | UND | UND | 0 | 0 | 0
164375 | 20 | VIDRIO IMP TEMP 5 MM 880X150MM | UND | UND | 25 | 25 | 0
112674 | 20 | CLAMP 1250MM - DALIAN | UND | UND | 2 | 2 | 0
114175 | 1 | MANIJA ALUMINIO NEGRA 128MM HMA518-03 | UND | UND | 0 | 0 | 0
141613 | 20 | COMPRESOR DORIN H3200CC POE46 220/380/3 | UND | UND | 0 | 0 | 0
178052 | 1 | SOLDADURA PLATA 15% 1/8" HARRIS | UNE | LIB | 0 | 0 | 0
178052 | 20 | SOLDADURA PLATA 15% 1/8" HARRIS | UNE | LIB | 0 | 0 | 0
178052 | 44 | SOLDADURA PLATA 15% 1/8" HARRIS | UNE | LIB | 0 | 0 | 0
178052 | 53 | SOLDADURA PLATA 15% 1/8" HARRIS | UNE | LIB | 1 | 1 | 0
178052 | 45 | SOLDADURA PLATA 15% 1/8" HARRIS | UNE | LIB | 0 | 0 | 0
178052 | 37 | SOLDADURA PLATA 15% 1/8" HARRIS | UNE | LIB | 0 | 0 | 0
178052 | 39 | SOLDADURA PLATA 15% 1/8" HARRIS | UNE | LIB | 0 | 0 | 0
178052 | 46 | SOLDADURA PLATA 15% 1/8" HARRIS | UNE | LIB | 0 | 0 | 0
196200 | 1 | VIDRIO TEMP 10 MM 958X585 MM | UND | UND | 1 | 1 | 0
115084 | 39 | TOPE MAGNETICO HVV011-00 | UND | UND | 0 | 0 | 0
115084 | 45 | TOPE MAGNETICO HVV011-00 | UND | UND | 0 | 0 | 0
115084 | 1 | TOPE MAGNETICO HVV011-00 | UND | UND | 29 | 29 | 0
103042 | 20 | COPA COBRE 15/8X13/8"130BAR 129240158138 | UND | UND | 0 | 0 | 0
103042 | 44 | COPA COBRE 15/8X13/8"130BAR 129240158138 | UND | UND | 0 | 0 | 0
103042 | 1 | COPA COBRE 15/8X13/8"130BAR 129240158138 | UND | UND | 4 | 4 | 0
103042 | 15 | COPA COBRE 15/8X13/8"130BAR 129240158138 | UND | UND | 0 | 0 | 0
164330 | 1 | VIDRIO TEMP 5 MM 885X804 MM C/SER GRIS | UND | UND | 0 | 0 | 0
115088 | 48 | EMPAQUE PUERTA BENTCAM 1.27X.74 | UND | UND | 4 | 4 | 0
115089 | 48 | PERFIL REGLETA NEGRO 1.53 BENTCAM | UND | UND | 11 | 11 | 0
134095 | 1 | GUARDAMOTOR MS165-54 ABB | UND | UND | 26 | 26 | 0
112518 | 1 | CINTA P/PTA CORREDERA PP0397G0201400 | UND | UND | 0 | 0 | 0
112518 | 20 | CINTA P/PTA CORREDERA PP0397G0201400 | UND | UND | 0 | 0 | 0
119547 | 1 | REJILLA FRONT ENTREP 62X3.5CMS ZINC-PLAS | UND | UND | 0 | 0 | 0
114343 | 20 | RECIPIENTE PFFW-3 14 LITROS | UND | UND | 0 | 0 | 0
114343 | 1 | RECIPIENTE PFFW-3 14 LITROS | UND | UND | 0 | 0 | 0
114343 | 5 | RECIPIENTE PFFW-3 14 LITROS | UND | UND | 0 | 0 | 0
139605 | 1 | TABLERO ELECTRICO P/RACK REF 180X180X40 | UNE | UNE | 0 | 0 | 0
130184 | 1 | VARIADOR ALTIVAR 320 5.5KW ATV320U55M3C | UND | UND | 0 | 0 | 0
130184 | 44 | VARIADOR ALTIVAR 320 5.5KW ATV320U55M3C | UND | UND | 4 | 4 | 0
130184 | 41 | VARIADOR ALTIVAR 320 5.5KW ATV320U55M3C | UND | UND | 0 | 0 | 0
177069 | 1 | ETIQUETA WESTON TEKO CO2 60X20 CM | UND | UND | 0 | 0 | 0
142341 | 1 | WASHER VZ 13 DIN 125 A | UND | UND | 0 | 0 | 0
142341 | 20 | WASHER VZ 13 DIN 125 A | UND | UND | 0 | 0 | 0
150588 | 1 | VIDRIO TEMP 4 MM 964X844 MM LOW-E IZQ | UND | UND | 0 | 0 | 0
116310 | 1 | PUERTA CORREDERA 4" 1.63X3.00MT APER DER | UND | UND | 0 | 0 | 0
116315 | 1 | PUERTA VAIVEN SENCILLA 40MM 1.20X2.10MTS | UND | UND | 0 | 0 | 0
179088 | 1 | GAS COOLER GGHV CD 090.2OF/22E-58-0AG7.2 | UND | UND | 0 | 0 | 0
112204 | 1 | ACCESORIO TAPA DE SIRYUS L=590 SX | JGO | JGO | 0 | 0 | 0
119069 |  | ACRILICOS RANURADOS 5MM 40X5 CMS | UND | UND | 0 | 0 | 0
130036 | 1 | BOBINA MKC-1 120V/50 60 JAM R-310000 | UND | UND | 0 | 0 | 0
132025 |  | BOMBILLO AHORRADOR 200W-220V | UND | UND | 0 | 0 | 0
136000 | 1 | CABLE ENCAUCHETADO 2 X 14 | MTS | MTS | 240 | 240 | 0
136000 | 39 | CABLE ENCAUCHETADO 2 X 14 | MTS | MTS | 0 | 0 | 0
136000 | 45 | CABLE ENCAUCHETADO 2 X 14 | MTS | MTS | 0 | 0 | 0
136000 | 23 | CABLE ENCAUCHETADO 2 X 14 | MTS | MTS | 0 | 0 | 0
136000 | 25 | CABLE ENCAUCHETADO 2 X 14 | MTS | MTS | 0 | 0 | 0
136000 | 3 | CABLE ENCAUCHETADO 2 X 14 | MTS | MTS | 0 | 0 | 0
132032 | 25 | TUBO HALOGENO 200W-120V | UND | UND | 0 | 0 | 0
196005 | 1 | TUBO PRESION PVC RD9 1/2" (T X 6MT) | MTS | UND | 44.6 | 44.6 | 0
196005 | 53 | TUBO PRESION PVC RD9 1/2" (T X 6MT) | MTS | UND | 0 | 0 | 0
196005 | 45 | TUBO PRESION PVC RD9 1/2" (T X 6MT) | MTS | UND | 0 | 0 | 0
196005 | 39 | TUBO PRESION PVC RD9 1/2" (T X 6MT) | MTS | UND | 0 | 0 | 0
196005 | 25 | TUBO PRESION PVC RD9 1/2" (T X 6MT) | MTS | UND | 0 | 0 | 0
196005 | 5 | TUBO PRESION PVC RD9 1/2" (T X 6MT) | MTS | UND | 0 | 0 | 0
181116 | 1 | TUERCA HEXAGONAL 1/2 GRADO 5 | UND | UND | 0 | 0 | 0
181116 | 53 | TUERCA HEXAGONAL 1/2 GRADO 5 | UND | UND | 0 | 0 | 0
183140 | 39 | TUERCA HEXAGONAL 1/8" | UND | UND | 0 | 0 | 0
183140 | 1 | TUERCA HEXAGONAL 1/8" | UND | UND | 0 | 0 | 0
137035 | 1 | VENTILADOR REF-4715MS 12T B50 NMB 115V | UND | UND | 0 | 0 | 15
137035 | 45 | VENTILADOR REF-4715MS 12T B50 NMB 115V | UND | UND | 0 | 0 | 15
137035 | 20 | VENTILADOR REF-4715MS 12T B50 NMB 115V | UND | UND | 0 | 0 | 15
160442 | 1 | VIDRIO TEMP 4 MM 727X682 MM C/SERIG IZQU | UND | UND | 0 | 0 | 0
160479 | 1 | VIDRIO TEMP 8 MM 1252X1252 MM ULTRAC | UND | UND | 0 | 0 | 0
160479 | 18 | VIDRIO TEMP 8 MM 1252X1252 MM ULTRAC | UND | UND | 0 | 0 | 0
160435 | 1 | VIDRIO TEMP 8 MM 794X138 MM | UND | UND | 0 | 0 | 0
161005 |  | VIDRIO REF 4010044330214 4+4 LAMINADO | UND | UND | 0 | 0 | 0
132064 | 45 | BARRA LED ACR 5630-10 120VAC/4W 40-60 CM | UND | UND | 0 | 0 | 0
132064 | 1 | BARRA LED ACR 5630-10 120VAC/4W 40-60 CM | UND | UND | 0 | 0 | 0
132064 | 7 | BARRA LED ACR 5630-10 120VAC/4W 40-60 CM | UND | UND | 0 | 0 | 0
139231 | 1 | CAJA PLASTICA PANEL 161.5X41MM | UND | UND | 347 | 347 | 0
139231 | 20 | CAJA PLASTICA PANEL 161.5X41MM | UND | UND | 0 | 0 | 0
139231 | 44 | CAJA PLASTICA PANEL 161.5X41MM | UND | UND | 0 | 0 | 0
139231 | 46 | CAJA PLASTICA PANEL 161.5X41MM | UND | UND | 0 | 0 | 0
139231 | 24 | CAJA PLASTICA PANEL 161.5X41MM | UND | UND | 0 | 0 | 0
139231 | 42 | CAJA PLASTICA PANEL 161.5X41MM | UND | UND | 0 | 0 | 0
160348 | 1 | VIDRIO TEMP 6 MM 660X472 MM LOW-E DER | UND | UND | 0 | 0 | 0
127007 | 23 | LAMINA TEKNYLON 1/2"0.35X0.55 MT | UND | UND | 0 | 0 | 0
127007 | 1 | LAMINA TEKNYLON 1/2"0.35X0.55 MT | UND | UND | 22 | 22 | 0
127007 | 42 | LAMINA TEKNYLON 1/2"0.35X0.55 MT | UND | UND | 0 | 0 | 0
127007 | 24 | LAMINA TEKNYLON 1/2"0.35X0.55 MT | UND | UND | 0 | 0 | 0
127007 | 7 | LAMINA TEKNYLON 1/2"0.35X0.55 MT | UND | UND | 0 | 0 | 0
145092 | 20 | SEPARADOR DE ACEITE 1/2"BLR/AW 55824 | UND | UND | 0 | 0 | 0
145092 | 1 | SEPARADOR DE ACEITE 1/2"BLR/AW 55824 | UND | UND | 0 | 0 | 0
137095 | 1 | QUEMADOR EN FLAUTA 345 MM PETIT-130015 | UND | UND | 0 | 0 | 0
137095 | 5 | QUEMADOR EN FLAUTA 345 MM PETIT-130015 | UND | UND | 0 | 0 | 0
111082 | 1 | ANGULO 1/8 X 1 1/2" HR (T X 6 MTS) | MTS | MTS | 130 | 130 | 600
111082 | 33 | ANGULO 1/8 X 1 1/2" HR (T X 6 MTS) | MTS | MTS | 0 | 0 | 600
132173 | 1 | TUBO LED 10W REF CDBC2-120-R | UND | UND | 0 | 0 | 0
141174 | 1 | COMPRESOR CUBIGEL GS34TF R134 230V 1 HP | UND | UND | 0 | 0 | 0
119317 | 1 | REJILLA ZINC DIV ENTREP 25X13 CMS | UND | UND | 0 | 0 | 0
139234 | 39 | CAJA DE PASO 12X12 | UND | UND | 0 | 0 | 0
139234 | 45 | CAJA DE PASO 12X12 | UND | UND | 0 | 0 | 0
139234 | 1 | CAJA DE PASO 12X12 | UND | UND | 67 | 67 | 0
139234 | 25 | CAJA DE PASO 12X12 | UND | UND | 0 | 0 | 0
139234 | 51 | CAJA DE PASO 12X12 | UND | UND | 0 | 0 | 0
119190 | 1 | MARCO 2PTS 1273X1540 MM LEXUS CISAPLAST | UND | UND | 0 | 0 | 0
119190 | 20 | MARCO 2PTS 1273X1540 MM LEXUS CISAPLAST | UND | UND | 0 | 0 | 0
119320 | 1 | LLAVE PARA LAVAPLATOS MESA METALICA | UND | UND | 0 | 0 | 0
119320 | 45 | LLAVE PARA LAVAPLATOS MESA METALICA | UND | UND | 0 | 0 | 0
112351 | 20 | KIT PTA CORRED/CONGEL/100 SP92BT 1X2 | UND | UND | 0 | 0 | 0
112351 | 1 | KIT PTA CORRED/CONGEL/100 SP92BT 1X2 | UND | UND | 0 | 0 | 0
112378 | 20 | CINTA SELLADORA MACRYLENE 15x4 X25 MTS | MTS | MTS | 0 | 0 | 0
112378 | 1 | CINTA SELLADORA MACRYLENE 15x4 X25 MTS | MTS | MTS | 263.3 | 263.3 | 0
160561 | 21 | VIDRIO TEMP 8 MM 500X200 MM | UND | UND | 0 | 0 | 0
114110 | 25 | CIERRE CORREDERA 2321 SIN RAMPAS-RIEL. | UND | UND | 0 | 0 | 0
100008 | 44 | CODO COBRE 1 1/2" - (1 5/8") RC | UND | UND | 380 | 380 | 0
100008 | 45 | CODO COBRE 1 1/2" - (1 5/8") RC | UND | UND | 0 | 0 | 0
100008 | 53 | CODO COBRE 1 1/2" - (1 5/8") RC | UND | UND | 0 | 0 | 0
100008 | 1 | CODO COBRE 1 1/2" - (1 5/8") RC | UND | UND | 6 | 6 | 0
100008 | 18 | CODO COBRE 1 1/2" - (1 5/8") RC | UND | UND | 0 | 0 | 0
100008 | 25 | CODO COBRE 1 1/2" - (1 5/8") RC | UND | UND | 0 | 0 | 0
100008 | 3 | CODO COBRE 1 1/2" - (1 5/8") RC | UND | UND | 0 | 0 | 0
100019 | 1 | CODO PVC 1 1/4" | UND | UND | 531 | 531 | 5300
100019 | 44 | CODO PVC 1 1/4" | UND | UND | 0 | 0 | 5300
100019 | 45 | CODO PVC 1 1/4" | UND | UND | 2 | 2 | 5300
100019 | 39 | CODO PVC 1 1/4" | UND | UND | 0 | 0 | 5300
100019 | 53 | CODO PVC 1 1/4" | UND | UND | 0 | 0 | 5300
100019 | 10 | CODO PVC 1 1/4" | UND | UND | 0 | 0 | 5300
100019 | 3 | CODO PVC 1 1/4" | UND | UND | 0 | 0 | 5300
100019 | 15 | CODO PVC 1 1/4" | UND | UND | 0 | 0 | 5300
100019 | 42 | CODO PVC 1 1/4" | UND | UND | 0 | 0 | 5300
100019 | 25 | CODO PVC 1 1/4" | UND | UND | 0 | 0 | 5300
100019 | 51 | CODO PVC 1 1/4" | UND | UND | 9 | 9 | 5300
100019 | 46 | CODO PVC 1 1/4" | UND | UND | 0 | 0 | 5300
100019 | 14 | CODO PVC 1 1/4" | UND | UND | 0 | 0 | 5300
100019 | 5 | CODO PVC 1 1/4" | UND | UND | 0 | 0 | 5300
100019 | 18 | CODO PVC 1 1/4" | UND | UND | 0 | 0 | 5300
141064 | 20 | COMPRESOR BITZER 4TES-12-2NU-0Y/1D/0D | UND | UND | 0 | 0 | 0
141064 | 1 | COMPRESOR BITZER 4TES-12-2NU-0Y/1D/0D | UND | UND | 0 | 0 | 0
141031 | 1 | COMPRESOR COP 4DHNF63KE-TSK/K0-TSK | UND | UND | 0 | 0 | 0
141031 | 20 | COMPRESOR COP 4DHNF63KE-TSK/K0-TSK | UND | UND | 0 | 0 | 0
134012 | 45 | CONECTOR 2 POLOS REF: 224-101 | UND | UND | 0 | 0 | 0
134012 | 39 | CONECTOR 2 POLOS REF: 224-101 | UND | UND | 0 | 0 | 0
134012 | 1 | CONECTOR 2 POLOS REF: 224-101 | UND | UND | 0 | 0 | 0
134012 | 25 | CONECTOR 2 POLOS REF: 224-101 | UND | UND | 0 | 0 | 0
134052 | 1 | CONECTOR EMT 2" | UND | UND | 0 | 0 | 0
130017 | 1 | CONTACTOR GMC 85 | UND | UND | 0 | 0 | 0
115046 | 1 | CREMALLERA TROQUELADA 1.5 MT | UND | UND | 0 | 0 | 0
144132 | 1 | CUERPO VAL SOLN 1/2 P/HORN 032U3618 | UND | UND | 8 | 8 | 0
138014 | 1 | GUARDAMOTOR 3RV-1021 11-16 26873 SIEMENS | UND | UND | 0 | 0 | 0
115051 |  | LATERAL(JUEGOS o PAR) AI V.TAYRONA | UND | UND | 0 | 0 | 0
124035 | 1 | LISTON MADERA ORDINARIO 8X2.5X4 MTRS | UND | UND | 350 | 350 | 5000
124035 | 5 | LISTON MADERA ORDINARIO 8X2.5X4 MTRS | UND | UND | 0 | 0 | 5000
124035 | 33 | LISTON MADERA ORDINARIO 8X2.5X4 MTRS | UND | UND | 0 | 0 | 5000
124035 | 15 | LISTON MADERA ORDINARIO 8X2.5X4 MTRS | UND | UND | 0 | 0 | 5000
112134 | 25 | MANGUERA SYNFLEX 5/16 | UND | UND | 0 | 0 | 0
137047 | 20 | MOTOVENTILADOR-FN091ZIQGLV5P1155731 | UND | UND | 0 | 0 | 0
137047 | 1 | MOTOVENTILADOR-FN091ZIQGLV5P1155731 | UND | UND | 0 | 0 | 0
110024 | 1 | PERFIL ALUM / X 6 MTS WEST 003 T | MTS | MTS | 0 | 0 | 0
112124 | 1 | PERFIL FLEXIBLE WH 40 INSERTO GRIS CLARO | MTS | MTS | 0 | 0 | 0
112124 | 14 | PERFIL FLEXIBLE WH 40 INSERTO GRIS CLARO | MTS | MTS | 0 | 0 | 0
112124 | 15 | PERFIL FLEXIBLE WH 40 INSERTO GRIS CLARO | MTS | MTS | 0 | 0 | 0
112067 | 1 | PERFIL RIG /WF10 BOMP BLANCO GRISX6MTS | MTS | MTS | 0 | 0 | 0
112067 | 14 | PERFIL RIG /WF10 BOMP BLANCO GRISX6MTS | MTS | MTS | 0 | 0 | 0
151020 | 1 | PINTURA POLIURETANO GRAFITO RAL 7022 | GLN | GLN | 0 | 0 | 0
151020 | 45 | PINTURA POLIURETANO GRAFITO RAL 7022 | GLN | GLN | 0 | 0 | 0
176037 | 1 | PLACA EN ACRILICO PARA RACK 10x 5 CMS | UND | UND | 0 | 0 | 0
114056 | 1 | PLATINA A/I 2" X 1/4" (T 6 MT) | MTS | UND | 0 | 0 | 0
180000 | 1 | REMACHE HIERRO 3/16 X 3/8" | UND | UND | 139 | 139 | 0
180000 | 39 | REMACHE HIERRO 3/16 X 3/8" | UND | UND | 0 | 0 | 0
180000 | 45 | REMACHE HIERRO 3/16 X 3/8" | UND | UND | 0 | 0 | 0
180000 | 25 | REMACHE HIERRO 3/16 X 3/8" | UND | UND | 0 | 0 | 0
180000 | 33 | REMACHE HIERRO 3/16 X 3/8" | UND | UND | 0 | 0 | 0
135049 | 1 | RESISTENCIA ELECTRONICA 1/2 K | UND | UND | 0 | 0 | 0
135049 | 45 | RESISTENCIA ELECTRONICA 1/2 K | UND | UND | 0 | 0 | 0
135049 | 25 | RESISTENCIA ELECTRONICA 1/2 K | UND | UND | 0 | 0 | 0
135042 | 1 | RESISTENCIA PARA SELLADORA DE 110V | UND | UND | 0 | 0 | 0
135042 | 45 | RESISTENCIA PARA SELLADORA DE 110V | UND | UND | 0 | 0 | 0
135042 | 25 | RESISTENCIA PARA SELLADORA DE 110V | UND | UND | 0 | 0 | 0
181102 | 25 | RODAMIENTOS 621 1/2 | UND | UND | 0 | 0 | 0
182006 | 1 | RUEDA FENOLICA C/SOP GIRATORIO 4" | UND | UND | 0 | 0 | 0
146074 | 1 | SENSOR TEMPERATURA NG6 DIXELL | UND | UND | 204 | 204 | 0
146074 | 20 | SENSOR TEMPERATURA NG6 DIXELL | UND | UND | 0 | 0 | 0
146074 | 44 | SENSOR TEMPERATURA NG6 DIXELL | UND | UND | 200 | 200 | 0
146074 | 53 | SENSOR TEMPERATURA NG6 DIXELL | UND | UND | 0 | 0 | 0
146074 | 34 | SENSOR TEMPERATURA NG6 DIXELL | UND | UND | 4 | 4 | 0
146074 | 52 | SENSOR TEMPERATURA NG6 DIXELL | UND | UND | 2 | 2 | 0
146074 | 15 | SENSOR TEMPERATURA NG6 DIXELL | UND | UND | 0 | 0 | 0
175004 | 45 | SILICONA CLIMATICA SWS 02 BCA | UND | UND | 0 | 0 | 0
175004 | 39 | SILICONA CLIMATICA SWS 02 BCA | UND | UND | 0 | 0 | 0
175004 | 25 | SILICONA CLIMATICA SWS 02 BCA | UND | UND | 0 | 0 | 0
139184 | 1 | SOCKETS T8 ANTIVIBRACION REF 26424900150 | UND | UND | 10012 | 10012 | 0
139184 | 45 | SOCKETS T8 ANTIVIBRACION REF 26424900150 | UND | UND | 0 | 0 | 0
139184 | 25 | SOCKETS T8 ANTIVIBRACION REF 26424900150 | UND | UND | 0 | 0 | 0
139184 | 14 | SOCKETS T8 ANTIVIBRACION REF 26424900150 | UND | UND | 0 | 0 | 0
139184 | 33 | SOCKETS T8 ANTIVIBRACION REF 26424900150 | UND | UND | 0 | 0 | 0
139184 | 42 | SOCKETS T8 ANTIVIBRACION REF 26424900150 | UND | UND | 44 | 44 | 0
139184 | 15 | SOCKETS T8 ANTIVIBRACION REF 26424900150 | UND | UND | 0 | 0 | 0
147003 | 20 | TARJETA MULTIFLEX 88-8 810-3064 | UND | UND | 0 | 0 | 0
147003 | 1 | TARJETA MULTIFLEX 88-8 810-3064 | UND | UND | 0 | 0 | 0
140031 |  | UNIDAD DE MONITOREO XWEB300D-8F000 | UND | UND | 0 | 0 | 0
112005 | 1 | UNION P/ISLA SMR 2200 SL 514.0116 | UND | PAR | 0 | 0 | 0
112005 | 30 | UNION P/ISLA SMR 2200 SL 514.0116 | UND | PAR | 0 | 0 | 0
112005 | 20 | UNION P/ISLA SMR 2200 SL 514.0116 | UND | PAR | 0 | 0 | 0
112005 | 23 | UNION P/ISLA SMR 2200 SL 514.0116 | UND | PAR | 0 | 0 | 0
112005 | 5 | UNION P/ISLA SMR 2200 SL 514.0116 | UND | PAR | 0 | 0 | 0
112005 | 11 | UNION P/ISLA SMR 2200 SL 514.0116 | UND | PAR | 0 | 0 | 0
112005 | 15 | UNION P/ISLA SMR 2200 SL 514.0116 | UND | PAR | 0 | 0 | 0
144080 | 1 | VALVULA BOLA 7/8 SBV-13028/JA7YHSY-1-S | UND | UND | 5 | 5 | 100
144080 | 20 | VALVULA BOLA 7/8 SBV-13028/JA7YHSY-1-S | UND | UND | 0 | 0 | 100
144080 | 44 | VALVULA BOLA 7/8 SBV-13028/JA7YHSY-1-S | UND | UND | 0 | 0 | 100
144080 | 18 | VALVULA BOLA 7/8 SBV-13028/JA7YHSY-1-S | UND | UND | 0 | 0 | 100
144080 | 5 | VALVULA BOLA 7/8 SBV-13028/JA7YHSY-1-S | UND | UND | 0 | 0 | 100
144080 | 51 | VALVULA BOLA 7/8 SBV-13028/JA7YHSY-1-S | UND | UND | 0 | 0 | 100
144080 | 14 | VALVULA BOLA 7/8 SBV-13028/JA7YHSY-1-S | UND | UND | 0 | 0 | 100
137034 | 1 | VENTILADOR REF-4715MS 23T B30 NMB 230V | UND | UND | 0 | 0 | 0
137034 | 20 | VENTILADOR REF-4715MS 23T B30 NMB 230V | UND | UND | 0 | 0 | 0
137034 | 34 | VENTILADOR REF-4715MS 23T B30 NMB 230V | UND | UND | 0 | 0 | 0
137034 | 18 | VENTILADOR REF-4715MS 23T B30 NMB 230V | UND | UND | 0 | 0 | 0
116090 | 1 | KIT ORINAL MED 94714 3.8 LPF CORONA | UND | UND | 0 | 0 | 0
196337 | 1 | VIDRIO TEMP 10 MM 1490X400 MM | UND | UND | 0 | 0 | 0
183266 | 1 | TOR HEXAGONAL 1/2" UNC X 1 1/2" GRADO 8 | UND | UND | 0 | 0 | 0
183266 | 45 | TOR HEXAGONAL 1/2" UNC X 1 1/2" GRADO 8 | UND | UND | 0 | 0 | 0
112785 | 1 | CONTRABRIDA DESCARGA EN A/I 304 DN65 | UND | UND | 0 | 0 | 0
131152 | 1 | PULSADOR NEGRO 22 MM NA TRABAJO PESADO | UND | UND | 0 | 0 | 0
105012 | 1 | UNIVERSAL A/I 1/2" | UND | UND | 0 | 0 | 0
150528 | 1 | VIDRIO TEMP 4 MM 648X1668 MM SER/NEG/DER | UND | UND | 0 | 0 | 0
112850 | 1 | MANGUERA REF F03092-AZ 1525 MM 1/4 AZUL | UND | UND | 38 | 38 | 0
112850 | 20 | MANGUERA REF F03092-AZ 1525 MM 1/4 AZUL | UND | UND | 0 | 0 | 0
148097 | 1 | KIT 347318-06 BITZER-CONTROL DE ACEITE | UND | UND | 1 | 1 | 0
148097 | 20 | KIT 347318-06 BITZER-CONTROL DE ACEITE | UND | UND | 0 | 0 | 0
183261 | 1 | TUERCA REMACHA 3/16 ALA DRST- ESDR102412 | UND | UND | 856 | 856 | 0
183261 | 48 | TUERCA REMACHA 3/16 ALA DRST- ESDR102412 | UND | UND | 85 | 85 | 0
183261 | 42 | TUERCA REMACHA 3/16 ALA DRST- ESDR102412 | UND | UND | 0 | 0 | 0
116989 | 1 | KIT MARCO ECOPLUS 1250X1650 NUEVA LINE | UND | UND | 0 | 0 | 0
116989 | 20 | KIT MARCO ECOPLUS 1250X1650 NUEVA LINE | UND | UND | 0 | 0 | 0
116989 | 44 | KIT MARCO ECOPLUS 1250X1650 NUEVA LINE | UND | UND | 0 | 0 | 0
139500 | 1 | PUENTE PARA ASK 5LD-K476249 | UND | UND | 47 | 47 | 100
160652 | 1 | VIDRIO TEMP 5 MM 1017X678 MM C/SERIG | UND | UND | 0 | 0 | 0
160714 | 1 | VIDRIO TEMP 8 MM 1244X212 MM | UND | UND | 0 | 0 | 0
119516 | 1 | REJILLA ZINC FRONT ENTREP 123X3.5 CMS | UND | UND | 107 | 107 | 0
119516 | 42 | REJILLA ZINC FRONT ENTREP 123X3.5 CMS | UND | UND | 0 | 0 | 0
160769 | 1 | VIDRIO TEMP 8 MM 1391X171 MM C/SERIG | UND | UND | 0 | 0 | 0
134071 | 1 | CONECTOR 7 POLOS HEMBRA | UND | UND | 2 | 2 | 0
134071 | 45 | CONECTOR 7 POLOS HEMBRA | UND | UND | 0 | 0 | 0
134071 | 25 | CONECTOR 7 POLOS HEMBRA | UND | UND | 0 | 0 | 0
134071 | 42 | CONECTOR 7 POLOS HEMBRA | UND | UND | 0 | 0 | 0
119395 | 1 | PUERTA CORREDERA ALUMINIO 690X420 MM | UND | UND | 0 | 0 | 0
109051 | 1 | TAPA COMPL PROF.073.7200 AAP 073.2118.00 | UND | UND | 0 | 0 | 0
109051 | 20 | TAPA COMPL PROF.073.7200 AAP 073.2118.00 | UND | UND | 0 | 0 | 0
119221 | 1 | REJILLA NEV. VERT A/I 610X1150 MM | UND | UND | 0 | 0 | 0
113900 | 1 | EJE BRONCE FOSFORADO REDONDO 7/8" | MTS | MTS | 0 | 0 | 0
119619 | 1 | POCETA A/I 60X40X25 CMS CAL18 C/PESTAÑA | UND | UND | 0 | 0 | 0
160836 | 1 | VIDRIO TEMP 8 MM 1260X450 MM | UND | UND | 0 | 0 | 0
112780 | 1 | CMC DE ALTA IMPORTADO | KGS | KGS | 0 | 0 | 0
112780 | 25 | CMC DE ALTA IMPORTADO | KGS | KGS | 0 | 0 | 0
164036 | 1 | VIDRIO TEMP 8 MM 701X138 MM | UND | UND | 0 | 0 | 0
108024 | 1 | CONECTOR RAPIDO 10 MM X 1/2" | UND | UND | 15 | 15 | 0
108024 | 45 | CONECTOR RAPIDO 10 MM X 1/2" | UND | UND | 0 | 0 | 0
108024 | 39 | CONECTOR RAPIDO 10 MM X 1/2" | UND | UND | 0 | 0 | 0
137032 | 1 | MOTOR ELECTRONIC 15-25 220V 16W 1850 RPM | UND | UND | 0 | 0 | 0
476263 | 20 | VID LAM CLS210T 855X130X6 09.2911 | UND | UND | 0 | 0 | 0
476263 | 1 | VID LAM CLS210T 855X130X6 09.2911 | UND | UND | 4 | 4 | 0
476263 | 42 | VID LAM CLS210T 855X130X6 09.2911 | UND | UND | 0 | 0 | 0
137169 | 1 | HUMIDIFICADOR HUMISONIC COMPC UU01GDA001 | UND | UND | 0 | 0 | 0
137169 | 20 | HUMIDIFICADOR HUMISONIC COMPC UU01GDA001 | UND | UND | 0 | 0 | 0
179073 | 1 | RACK TEKO ROXSTA RXSM 43(D) R2 | UND | UND | 0 | 0 | 0
146291 | 1 | CABLE P/ULTRACAP P/MPXONE ACS00CB002370 | UND | UND | 0 | 0 | 0
146291 | 20 | CABLE P/ULTRACAP P/MPXONE ACS00CB002370 | UND | UND | 0 | 0 | 0
194000 |  | TUBO PP-RC PN16 20 (T X 6MT) | MTS | UND | 0 | 0 | 0
183293 | 1 | GANCHO DE CARROCERIA 3/8 X4" OJO 3/4" | UND | UND | 0 | 0 | 0
183293 | 45 | GANCHO DE CARROCERIA 3/8 X4" OJO 3/4" | UND | UND | 0 | 0 | 0
106033 | 1 | NIPLE A/I 3/8 X 3" | UND | UND | 6 | 6 | 0
126081 | 1 | LAMINA GALVANIZADA Z275 G90 UL C. 14 4X8 | LAM | LAM | 15.25 | 15.25 | 0
194202 | 20 | SONDA NTC 10K 6MTR 0571548 - CARTER | UND | UND | 0 | 0 | 0
194202 | 1 | SONDA NTC 10K 6MTR 0571548 - CARTER | UND | UND | 4 | 4 | 0
144298 | 44 | VAL SOLEN NC0.23 140BAR 3/8" 068F0611 | UND | UND | 0 | 0 | 0
144298 | 1 | VAL SOLEN NC0.23 140BAR 3/8" 068F0611 | UND | UND | 0 | 0 | 0
177035 | 1 | CINTA AISLANTE AMARILLA (RLL X 8 MT) | RLL | RLL | 88 | 88 | 100
177035 | 53 | CINTA AISLANTE AMARILLA (RLL X 8 MT) | RLL | RLL | 0 | 0 | 100
177048 | 1 | CINTA AISLANTE BLANCA (RLL X 8 MT) | RLL | RLL | 77 | 77 | 0
138211 | 1 | BASE RELEVO 8 PINES PATA PLANA SHENLER | UND | UND | 3 | 3 | 0
131075 | 1 | INTERRUPTOR TERM 3X16 BKM LG | UND | UND | 0 | 0 | 0
135119 | 1 | RESIST TUB 1/4DIAMX190 NUESTRA BACKERT | UND | UND | 0 | 0 | 0
135119 | 48 | RESIST TUB 1/4DIAMX190 NUESTRA BACKERT | UND | UND | 10 | 10 | 0
165076 | 1 | VIDRIO TEMP 8 MM 870X138 | UND | UND | 0 | 0 | 0
154010 | 1 | CATALIZADOR WASHPRIMERINCOLORO 509B 1/4 | UND | UND | 0 | 0 | 0
154010 | 39 | CATALIZADOR WASHPRIMERINCOLORO 509B 1/4 | UND | UND | 0 | 0 | 0
154010 | 45 | CATALIZADOR WASHPRIMERINCOLORO 509B 1/4 | UND | UND | 0 | 0 | 0
154010 | 48 | CATALIZADOR WASHPRIMERINCOLORO 509B 1/4 | UND | UND | 1 | 1 | 0
146170 | 1 | ROUTER BRIDGE CAREL WS01RB2M20 | UND | UND | 27 | 27 | 0
146170 | 20 | ROUTER BRIDGE CAREL WS01RB2M20 | UND | UND | 0 | 0 | 0
119543 | 1 | REJILLA DIVISION ESTANT 33X8 CM PINT NEG | UND | UND | 0 | 0 | 0
196189 | 1 | VIDRIO TEMP 10 MM 1190X210 MM | UND | UND | 0 | 0 | 0
100401 | 1 | CODO IMC 3/4" | UND | UND | 0 | 0 | 0
119606 | 1 | MODULO RANURADO 6 MM 809X210X154 MM | UND | UND | 0 | 0 | 0
119506 | 1 | REJILLA PLAST DIV/ISLA 74X54 CMS | UND | UND | 0 | 0 | 0
160738 | 1 | VIDRIO TEMP 8 MM 1062X510 MM | UND | UND | 0 | 0 | 0
115034 | 20 | BRAZO DOUBLE DASHPOT REF I-99-05 | UND | UND | 0 | 0 | 0
115034 | 1 | BRAZO DOUBLE DASHPOT REF I-99-05 | UND | UND | 0 | 0 | 0
119482 | 1 | ACRILICO 5 MM 46X5 CMS FRONTAL RANURADO | UND | UND | 0 | 0 | 0
164020 | 1 | VIDRIO TEMP 6 MM 430X1053 MM | UND | UND | 0 | 0 | 0
164020 | 42 | VIDRIO TEMP 6 MM 430X1053 MM | UND | UND | 0 | 0 | 0
127017 | 1 | TABLA TECKNILON 1/2"X0.20X1.0 MTS | UND | UND | 0 | 0 | 0
117190 | 1 | SUPERFICIE HI-MACS BARLEY | UND | UND | 0 | 0 | 0
117007 | 1 | SUPERFICIE CORIAN ANTARCTICA | UND | UND | 0 | 0 | 0
117007 | 24 | SUPERFICIE CORIAN ANTARCTICA | UND | UND | 0 | 0 | 0
160943 | 1 | VIDRIO TEMP 10 MM 1345 X 200 MM | UND | UND | 0 | 0 | 0
164062 | 1 | VIDRIO TEMP 8 MM 922 X 200 MM | UND | UND | 0 | 0 | 0
122032 | 1 | MEMBRANA HORNO GIRATORIO 30 LATA 66X41CM | UND | UND | 0 | 0 | 0
139264 | 45 | BOTON+AUXILIAR NORMALMENTE CERRADO | UND | UND | 0 | 0 | 0
139264 | 1 | BOTON+AUXILIAR NORMALMENTE CERRADO | UND | UND | 0 | 0 | 0
146138 | 1 | TERMOMETRO DIG. DOBLE 91X67 MM - 58130 | UND | UND | 19 | 19 | 200
146138 | 44 | TERMOMETRO DIG. DOBLE 91X67 MM - 58130 | UND | UND | 0 | 0 | 200
146138 | 33 | TERMOMETRO DIG. DOBLE 91X67 MM - 58130 | UND | UND | 0 | 0 | 200
146138 | 42 | TERMOMETRO DIG. DOBLE 91X67 MM - 58130 | UND | UND | 0 | 0 | 200
147025 | 1 | ANALIZADOR DE RED WM30AV53H - CG | UND | UND | 0 | 0 | 0
139404 | 1 | EMPAQUE PARA BRIDA DE AL PARA BTG 6 | UND | UND | 0 | 0 | 0
112088 | 1 | MANGUERA S96 3/4X1.50MTS M-H ADAPT A/C | UND | UND | 12 | 12 | 0
112088 | 46 | MANGUERA S96 3/4X1.50MTS M-H ADAPT A/C | UND | UND | 0 | 0 | 0
112088 | 5 | MANGUERA S96 3/4X1.50MTS M-H ADAPT A/C | UND | UND | 2 | 2 | 0
175062 | 1 | ACTIVADOR P/ADHESIVO SF736 6OZ -135537 | UND | UND | 0 | 0 | 0
146235 | 1 | DISPLAY PARA URACK AX2000PD20030 | UND | UND | 21 | 21 | 0
146235 | 20 | DISPLAY PARA URACK AX2000PD20030 | UND | UND | 0 | 0 | 0
146235 | 44 | DISPLAY PARA URACK AX2000PD20030 | UND | UND | 24 | 24 | 0
20265 | 1 | DISPONIBLE | RLL | MTS | 0 | 0 | 0
138165 | 1 | MANOMETRO CONEX V1/4NPT 0-200PSI/0-14BAR | UND | UND | 16 | 16 | 0
141570 | 1 | COMPRESOR DORIN HEX300CC PAG 68 HC 220 | UND | UND | 0 | 0 | 0
141570 | 20 | COMPRESOR DORIN HEX300CC PAG 68 HC 220 | UND | UND | 0 | 0 | 0
183284 | 1 | TUERCA REMACHABLE 3/8" ACERO SIN ALA | UND | UND | 0 | 0 | 0
194116 | 1 | FLANJE (PP/FG) ANSI C/ALMA ACERO 110MM | UND | UND | 0 | 0 | 0
152012 | 1 | PINTURA AZUL PARA TRAFICO PESADO | GLN | GLN | 0 | 0 | 0
152012 | 48 | PINTURA AZUL PARA TRAFICO PESADO | GLN | GLN | 0.25 | 0.25 | 0
118290 | 1 | ACRILICO 6 MM 660X460 MM | UND | UND | 0 | 0 | 0
130218 | 1 | VX PIEZA ENSAMBLAJE-6P 8617500 UL | UND | UND | 0 | 0 | 0
140053 | 1 | COMPRESOR HG12P/60-4 S HC QC10893-C0 | UND | UND | 1 | 1 | 0
112691 | 20 | HIDRAULICOS 500N REF 007.1340.00 | UND | UND | 0 | 0 | 0
112691 | 1 | HIDRAULICOS 500N REF 007.1340.00 | UND | UND | 2 | 2 | 0
147038 | 1 | TARJETA DE ENCENDIDO PARA QUEMADOR BGT12 | UND | UND | 0 | 0 | 0
150537 | 1 | VIDRIO TEMP 4 MM 1247X896 MM C/SERIGRAFI | UND | UND | 0 | 0 | 0
124121 | 1 | FORMICA CHESTNUTSPICES 1517 UP | UNE | UNE | 0 | 0 | 0
149074 | 44 | DETECTOR DE FUGA PARA C02 080Z2801/08 | UND | UND | 0 | 0 | 0
149074 | 1 | DETECTOR DE FUGA PARA C02 080Z2801/08 | UND | UND | 20 | 20 | 0
149074 | 46 | DETECTOR DE FUGA PARA C02 080Z2801/08 | UND | UND | 0 | 0 | 0
149074 | 48 | DETECTOR DE FUGA PARA C02 080Z2801/08 | UND | UND | 0 | 0 | 0
141267 | 20 | COMPRESOR BITZER 2EES-3-2EU-0Y BIFASICO | UND | UND | 0 | 0 | 0
141267 | 1 | COMPRESOR BITZER 2EES-3-2EU-0Y BIFASICO | UND | UND | 0 | 0 | 0
145221 | 1 | REP/FILTRO ACEIT FK3-50-CDH 55550970 | UND | UND | 0 | 0 | 0
145221 | 20 | REP/FILTRO ACEIT FK3-50-CDH 55550970 | UND | UND | 0 | 0 | 0
145221 | 34 | REP/FILTRO ACEIT FK3-50-CDH 55550970 | UND | UND | 0 | 0 | 0
160630 | 1 | VIDRIO TEMP 4 MM 1435X922 MM LOW-E | UND | UND | 0 | 0 | 0
147024 | 1 | PC BOARD MAN 120-230V 915267-00003 ASSY | UND | UND | 0 | 0 | 0
170023 | 1 | OXIDO SE CERIO 75% | KGS | KGS | 0 | 0 | 0
176072 | 1 | MARCACION DX CL 131#5 MRD 22 C15 x 100 | UND | UND | 4412 | 4412 | 0
176072 | 33 | MARCACION DX CL 131#5 MRD 22 C15 x 100 | UND | UND | 0 | 0 | 0
119389 | 1 | PUERTA BATIENTE 80 MM 1.80X1.95MTS DOBLE | UND | UND | 0 | 0 | 0
160887 | 1 | VIDRIO TEMP 6 MM 762X660 MM LOW-E DER | UND | UND | 0 | 0 | 0
122050 | 1 | PANEL ISOTERMICO TERM 80MM R9010/9010 | MT2 | MT2 | 0 | 0 | 0
122050 | 39 | PANEL ISOTERMICO TERM 80MM R9010/9010 | MT2 | MT2 | 0 | 0 | 0
122050 | 42 | PANEL ISOTERMICO TERM 80MM R9010/9010 | MT2 | MT2 | 0 | 0 | 0
122050 | 24 | PANEL ISOTERMICO TERM 80MM R9010/9010 | MT2 | MT2 | 0 | 0 | 0
122050 | 7 | PANEL ISOTERMICO TERM 80MM R9010/9010 | MT2 | MT2 | 0 | 0 | 0
118252 | 1 | SUPERFICIE CORIAN NIGHT SKY 0.60X0.80 MT | UND | UND | 0 | 0 | 0
118252 | 15 | SUPERFICIE CORIAN NIGHT SKY 0.60X0.80 MT | UND | UND | 0 | 0 | 0
141253 | 20 | COMPRESOR BITZER 4FTC-30K-2NU | UND | UND | 0 | 0 | 0
141253 | 1 | COMPRESOR BITZER 4FTC-30K-2NU | UND | UND | 0 | 0 | 0
141253 | 42 | COMPRESOR BITZER 4FTC-30K-2NU | UND | UND | 0 | 0 | 0
130140 | 20 | ENCODER PUSH+CAVO L=40 CM ECV99C00 | UND | UND | 0 | 0 | 0
130140 | 1 | ENCODER PUSH+CAVO L=40 CM ECV99C00 | UND | UND | 0 | 0 | 0
112445 | 20 | PINZA DE MONTAJE L=948 DW 061.1520.00 | UND | UND | 0 | 0 | 0
112445 | 1 | PINZA DE MONTAJE L=948 DW 061.1520.00 | UND | UND | 0 | 0 | 0
161107 | 1 | VIDRIO TEMP 6 MM 948 X 680 MM LOW-E | UND | UND | 10 | 10 | 0
161107 | 46 | VIDRIO TEMP 6 MM 948 X 680 MM LOW-E | UND | UND | 0 | 0 | 0
118658 | 1 | PUERTA DESLIZANTE 3" 1.20X2.20 MT IZQ. | UND | UND | 0 | 0 | 0
149072 | 20 | DETECTOR CO2 6302-2090 MGS 450 IP66 | UND | UND | 0 | 0 | 0
149072 | 1 | DETECTOR CO2 6302-2090 MGS 450 IP66 | UND | UND | 0 | 0 | 0
149072 | 14 | DETECTOR CO2 6302-2090 MGS 450 IP66 | UND | UND | 0 | 0 | 0
119659 | 20 | PUERTA (ECO DOOR D) 1650X1250 MM /3002 | UND | UND | 0 | 0 | 0
119659 | 1 | PUERTA (ECO DOOR D) 1650X1250 MM /3002 | UND | UND | 0 | 0 | 0
161023 | 1 | VIDRIO TEMP 8 MM 1100X623 MM | UND | UND | 0 | 0 | 0
196100 | 1 | VIDRIO TEMP 10 MM 928X471 MM ULTRACLARO | UND | UND | 0 | 0 | 0
179026 | 1 | CO2 DESUPERHEATER ATEMPERADOR TEKO | UND | UND | 0 | 0 | 0
183303 | 1 | ABRAZADERA CREMALLERA 3 1/2" | UND | UND | 2 | 2 | 0
183303 | 45 | ABRAZADERA CREMALLERA 3 1/2" | UND | UND | 0 | 0 | 0
183303 | 25 | ABRAZADERA CREMALLERA 3 1/2" | UND | UND | 0 | 0 | 0
131073 | 1 | INTERRUPTOR TERM 3X25 LG | UND | UND | 0 | 0 | 0
144239 | 20 | PIPE CLAMP 125-130 MM | UND | UND | 0 | 0 | 0
141621 | 20 | SENSOR DIFF OLIO DELTA PII 2CG9030 | UND | UND | 0 | 0 | 0
116982 | 1 | PUERTA BATIENTE 3" 0.90X2.00 MT DERECHA | UND | UND | 0 | 0 | 0
116982 | 42 | PUERTA BATIENTE 3" 0.90X2.00 MT DERECHA | UND | UND | 0 | 0 | 0
183255 | 1 | TUERCA CUADRADA 5/16 ZINCADA | JGO | JGO | 0 | 0 | 0
196159 | 1 | VIDRIO TEMP 10 MM 650X850 MM | UND | UND | 0 | 0 | 0
119418 | 1 | ACRILICO 5 MM DIVISION 400 X 150 MM | UND | UND | 0 | 0 | 0
160856 | 1 | VIDRIO TEMP 6 MM 660X513 MM LOW-E | UND | UND | 0 | 0 | 0
160736 | 1 | VIDRIO TEMP 8 MM 1495X443 MM | UND | UND | 0 | 0 | 0
160746 | 1 | VIDRIO TEMP 8 MM 1940X100 MM C/SERIG | UND | UND | 0 | 0 | 0
117136 | 1 | GRANITO NEGRO SAN GABRIEL900X841 MM | UND | UND | 0 | 0 | 0
144220 | 20 | VALV REC CALOR 2 1/8" ODF-4128-05 | UND | UND | 0 | 0 | 0
133301 | 1 | CABLE TERMOCUPLA J MALLA 20AWG A/I | MTS | MTS | 131 | 131 | 0
133301 | 25 | CABLE TERMOCUPLA J MALLA 20AWG A/I | MTS | MTS | 0 | 0 | 0
164075 | 1 | VIDRIO TEMP 10 MM 2240 X 540 MM | UND | UND | 0 | 0 | 0
160957 | 1 | VIDRIO TEMP 10 MM 1024X1180MM SERG NEGRA | UND | UND | 0 | 0 | 0
112174 | 1 | MANGUERA P/AGUA CALIENTE 1 1/4"X4 MM | UND | UND | 0 | 0 | 0
112174 | 45 | MANGUERA P/AGUA CALIENTE 1 1/4"X4 MM | UND | UND | 0 | 0 | 0
112174 | 5 | MANGUERA P/AGUA CALIENTE 1 1/4"X4 MM | UND | UND | 0 | 0 | 0
135035 | 1 | RESISTENCIA 1/4 750W-110V 2.10 MTS | UND | UND | 0 | 0 | 0
164091 | 1 | VIDRIO TEMP 8 MM 915 X 214 MM | UND | UND | 9 | 9 | 0
166025 | 1 | CODO SANITARIO 90° 2" | UND | UND | 0 | 0 | 0
166025 | 39 | CODO SANITARIO 90° 2" | UND | UND | 0 | 0 | 0
166025 | 45 | CODO SANITARIO 90° 2" | UND | UND | 0 | 0 | 0
119477 | 1 | ACRILICO RANURADO 4 MM 810X50 MM | UND | UND | 0 | 0 | 0
119477 | 42 | ACRILICO RANURADO 4 MM 810X50 MM | UND | UND | 0 | 0 | 0
119478 | 1 | ACRILICO RANURADO 4 MM 663X50 MM | UND | UND | 0 | 0 | 0
196108 | 1 | VIDRIO TEMP 10 MM 923X200 MM | UND | UND | 0 | 0 | 0
161314 | 1 | VIDRIO TEMP 8 MM 1650X345 MM | UND | UND | 0 | 0 | 0
131251 | 1 | TUBO LED 4000K 1504MM LBF-VC-1500 CEN-TR | UND | UND | 0 | 0 | 0
131251 | 20 | TUBO LED 4000K 1504MM LBF-VC-1500 CEN-TR | UND | UND | 0 | 0 | 0
194089 | 1 | TEE REDUCCIÓN FUSION SOCKET 50X32X50MM | UND | UND | 12 | 12 | 0
118273 | 1 | ACRILICO 5 MM 500X527 MM | UND | UND | 0 | 0 | 0
144292 | 20 | VAL EXP R290 EXT-SOLD RFGB06E-0.35 SANH | UND | UND | 0 | 0 | 0
144292 | 44 | VAL EXP R290 EXT-SOLD RFGB06E-0.35 SANH | UND | UND | 0 | 0 | 0
144292 | 1 | VAL EXP R290 EXT-SOLD RFGB06E-0.35 SANH | UND | UND | 53 | 53 | 0
107034 | 1 | ADAPTADOR COBRE MACHO 1 1/4" | UND | UND | 14 | 14 | 0
112307 | 1 | CUBIERTA PARA SISTEMA REF 416113 | JGO | JGO | 0 | 0 | 0
112327 | 1 | PERFIL DIFUSORES LED INA 007 X 6 MTS | MTS | MTS | 0 | 0 | 0
146105 | 20 | CONTROL REF. EVCLC819P9ED | UND | UND | 0 | 0 | 0
146105 | 1 | CONTROL REF. EVCLC819P9ED | UND | UND | 0 | 0 | 0
146105 | 42 | CONTROL REF. EVCLC819P9ED | UND | UND | 0 | 0 | 0
181158 | 1 | TOR LAMINA C/CIL ZINC PH 6 X 1 1/4 | UND | UND | 0 | 0 | 0
162004 | 1 | ESPEJO CRISTAL 4 MM 3.30 X 2.44 MTS | LAM | LAM | 0 | 0 | 0
162004 | 18 | ESPEJO CRISTAL 4 MM 3.30 X 2.44 MTS | LAM | LAM | 0 | 0 | 0
162004 | 14 | ESPEJO CRISTAL 4 MM 3.30 X 2.44 MTS | LAM | LAM | 0 | 0 | 0
112376 | 1 | CUÑA DE NYLON MM H=22 MM R9010 | UND | UND | 0 | 0 | 0
112376 | 20 | CUÑA DE NYLON MM H=22 MM R9010 | UND | UND | 0 | 0 | 0
146122 | 20 | CONTROL C.pCO MINI P+DOOOUE1DEFO | UND | UND | 0 | 0 | 0
146122 | 1 | CONTROL C.pCO MINI P+DOOOUE1DEFO | UND | UND | 0 | 0 | 0
114069 | 1 | GUAYA ACERO CODIGO 1713 PUERTA SECCIONAL | MTS | MTS | 0 | 0 | 0
114069 | 45 | GUAYA ACERO CODIGO 1713 PUERTA SECCIONAL | MTS | MTS | 0 | 0 | 0
114204 | 1 | AZAFATE LISO A/I 2/3X2.5 CMS | UND | UND | 0 | 0 | 0
114204 | 5 | AZAFATE LISO A/I 2/3X2.5 CMS | UND | UND | 0 | 0 | 0
110115 | 1 | PERFIL FRONTAL 052.3856.011.1300 1300 MM | UND | UND | 0 | 0 | 0
110115 | 20 | PERFIL FRONTAL 052.3856.011.1300 1300 MM | UND | UND | 0 | 0 | 0
113061 | 1 | GANCHO P/GANCHERA 25 CMS SENCILLO CROMAD | UND | UND | 0 | 0 | 0
113061 | 25 | GANCHO P/GANCHERA 25 CMS SENCILLO CROMAD | UND | UND | 0 | 0 | 0
131176 | 1 | INTERRUPTOR 3X40 6KA CHINT | UND | UND | 0 | 0 | 0
119704 |  | LLAVE BOLA ROSCA 1/2" PVC | UND | UND | 0 | 0 | 0
137121 | 1 | TAPA P/CANALETA 40X40 MM K551051(TX2 MT) | MTS | UND | 0 | 0 | 0
157045 | 1 | LIJA ROJA GRANO 220 | UND | UND | 44 | 44 | 0
157045 | 39 | LIJA ROJA GRANO 220 | UND | UND | 0 | 0 | 0
157045 | 45 | LIJA ROJA GRANO 220 | UND | UND | 0 | 0 | 0
157045 | 16 | LIJA ROJA GRANO 220 | UND | UND | 0 | 0 | 0
196157 | 1 | VIDRIO TEMP 10 MM 1831X850 MM | UND | UND | 0 | 0 | 0
196158 | 1 | VIDRIO TEMP 10 MM 1831X660 MM | UND | UND | 0 | 0 | 0
165115 | 1 | VIDRIO TEMP 8 MM 1945X390 MM | UND | UND | 0 | 0 | 0
165115 | 42 | VIDRIO TEMP 8 MM 1945X390 MM | UND | UND | 0 | 0 | 0
131092 | 45 | INTERRUPTOR TERM 1X6 SIEMENS | UND | UND | 0 | 0 | 0
131092 | 1 | INTERRUPTOR TERM 1X6 SIEMENS | UND | UND | 0 | 0 | 0
157051 | 1 | DISCO FLAP RED LINE115 GR80 0579-581-318 | UND | UND | 0 | 0 | 0
171017 | 1 | ACIDO NITRICO | KGS | KGS | 0 | 0 | 0
171017 | 45 | ACIDO NITRICO | KGS | KGS | 0 | 0 | 0
136113 | 1 | CABLE NF-FR-LS CALIBRE #8 NEGRO | MTS | MTS | 0 | 0 | 0
119507 | 1 | REJILLA PLAST C/FRIO 78X28 CMS | UND | UND | 0 | 0 | 0
137084 | 1 | MOTOR DIGITAL ECR2-0891 13W 100-240V | UND | UND | 0 | 0 | 0
137084 | 20 | MOTOR DIGITAL ECR2-0891 13W 100-240V | UND | UND | 0 | 0 | 0
176080 | 1 | MARQUILLA TIRA # 61-70 | UND | UND | 0 | 0 | 0
107035 | 1 | FILTRO Y 1 1/4" ITAP 192 | UND | UND | 2 | 2 | 0
145356 | 1 | COMPRESOR 1.5HP ELECTRICS KIT ZS1120X01 | UND | UND | 0 | 0 | 0
145356 | 20 | COMPRESOR 1.5HP ELECTRICS KIT ZS1120X01 | UND | UND | 0 | 0 | 0
194161 | 20 | PORTAPRECIO 850 BAY UNIVERSAL MTB0137 | UND | UND | 0 | 0 | 0
194161 | 1 | PORTAPRECIO 850 BAY UNIVERSAL MTB0137 | UND | UND | 0 | 0 | 0
194162 | 20 | RETENEDOR ENTREPAÑO 0733629 | UND | UND | 0 | 0 | 0
194162 | 1 | RETENEDOR ENTREPAÑO 0733629 | UND | UND | 136 | 136 | 0
184102 | 1 | BOQUILLA PARA QUEMADOR ACPM 4GLN | UND | UND | 0 | 0 | 0
161344 | 1 | VIDRIO TEMP 8 MM 1149X700MM | UND | UND | 2 | 2 | 0
119536 | 1 | REJILLA C/FRIO 60X66 CMS ESPECIAL | UND | UND | 1 | 1 | 0
119536 | 42 | REJILLA C/FRIO 60X66 CMS ESPECIAL | UND | UND | 0 | 0 | 0
118319 | 1 | ACRILICO 4 MM FRONTAL 1276X60 MM | UND | UND | 0 | 0 | 0
130330 | 1 | LUMINARIA LED 437MM UL - 2500214 | UND | UND | 0 | 0 | 0
104087 | 53 | CURVA VERTICAL 50X10 P/DUCTO ELECTRICO | UND | UND | 0 | 0 | 0
104087 | 1 | CURVA VERTICAL 50X10 P/DUCTO ELECTRICO | UND | UND | 0 | 0 | 0
104086 | 1 | CURVA HORIZONTAL 50X10 P/DUCTO ELECTRICO | UND | UND | 5 | 5 | 0
104086 | 53 | CURVA HORIZONTAL 50X10 P/DUCTO ELECTRICO | UND | UND | 0 | 0 | 0
127025 | 1 | LAMINA TEKNYLON 1/2"0.39X0.90 MT | UND | UND | 1 | 1 | 0
127025 | 24 | LAMINA TEKNYLON 1/2"0.39X0.90 MT | UND | UND | 0 | 0 | 0
136121 | 1 | CABLE SIS 16 AWG GRIS 02SMF160895E08 | MTS | MTS | 92 | 92 | 0
181206 | 1 | BUJE ØINT.8ØEXT.10 H7 A181 005.0200.00 | UND | UND | 80 | 80 | 0
181206 | 20 | BUJE ØINT.8ØEXT.10 H7 A181 005.0200.00 | UND | UND | 0 | 0 | 0
119796 | 1 | EMPAQUE CUARTO DE CREC. 975 x 2170 MM | UND | UND | 0 | 0 | 0
150099 | 1 | PINTURA KA0676 INT 300 WHITE SN90X25 KGS | KGS | KGS | 236 | 236 | 4000
150099 | 42 | PINTURA KA0676 INT 300 WHITE SN90X25 KGS | KGS | KGS | 200 | 200 | 4000
144316 | 1 | VALV ANGULAR 1/4FLARE F-1/4 NPT 6110E/22 | UND | UND | 6 | 6 | 0
144316 | 20 | VALV ANGULAR 1/4FLARE F-1/4 NPT 6110E/22 | UND | UND | 30 | 30 | 0
161357 | 1 | VIDRIO TEMP 8 MM 840X700 MM | UND | UND | 0 | 0 | 0
183269 | 1 | TOR C/BOTON A/I M8X40 | UND | UND | 45 | 45 | 0
100070 | 44 | CODO COBRE 3/8" MUELLER 48 BAR W 02716 | UND | UND | 482 | 482 | 0
100070 | 20 | CODO COBRE 3/8" MUELLER 48 BAR W 02716 | UND | UND | 1953 | 1953 | 0
100070 | 1 | CODO COBRE 3/8" MUELLER 48 BAR W 02716 | UND | UND | 413 | 413 | 0
100070 | 46 | CODO COBRE 3/8" MUELLER 48 BAR W 02716 | UND | UND | 0 | 0 | 0
100070 | 18 | CODO COBRE 3/8" MUELLER 48 BAR W 02716 | UND | UND | 0 | 0 | 0
100070 | 48 | CODO COBRE 3/8" MUELLER 48 BAR W 02716 | UND | UND | 19 | 19 | 0
121023 | 1 | PLACA EN ALUMINIO 10 MM 1710 x 1010 MMPL | LAM | LAM | 0 | 0 | 0
196210 | 1 | VIDRIO TEMP 10 MM 920X400 MM | UND | UND | 0 | 0 | 0
196221 | 1 | VIDRIO TEMP 10 MM 735X850 MM | UND | UND | 0 | 0 | 0
150565 | 1 | VIDRIO TEMP 4 MM 1894X449 MM LOW-E | UND | UND | 0 | 0 | 0
145226 | 20 | ACUMULADOR ACEITE 60 BAR OSA-21-CDM | UND | UND | 0 | 0 | 0
111050 | 1 | PASACABLE RECTANGULAR NEGRO HVA733-00 | UND | UND | 0 | 0 | 0
107101 | 1 | MECANISMO A/I 304 VITRINA MCR DERECHO | UND | UND | 0 | 0 | 0
112309 | 45 | CABECERA L=1960 F315519794 | JGO | JGO | 0 | 0 | 0
112309 | 1 | CABECERA L=1960 F315519794 | JGO | JGO | 0 | 0 | 0
112309 | 20 | CABECERA L=1960 F315519794 | JGO | JGO | 0 | 0 | 0
144051 | 1 | VALVULA PRESION DIF 482 BL 2 5/8"-102965 | UND | UND | 0 | 0 | 0
144051 | 20 | VALVULA PRESION DIF 482 BL 2 5/8"-102965 | UND | UND | 0 | 0 | 0
112703 | 1 | CUBIERTA ELECTRICA 2 PUESTOS 220V | UND | UND | 0 | 0 | 0
112703 | 25 | CUBIERTA ELECTRICA 2 PUESTOS 220V | UND | UND | 0 | 0 | 0
183223 | 1 | GUASA 5/16 A/I 304 | UND | UND | 230 | 230 | 0
183223 | 45 | GUASA 5/16 A/I 304 | UND | UND | 0 | 0 | 0
183223 | 53 | GUASA 5/16 A/I 304 | UND | UND | 0 | 0 | 0
183223 | 25 | GUASA 5/16 A/I 304 | UND | UND | 0 | 0 | 0
183223 | 46 | GUASA 5/16 A/I 304 | UND | UND | 0 | 0 | 0
144198 | 1 | CUERPO VALV SOLN 3/4" EV210B-032U3622 | UND | UND | 0 | 0 | 0
137116 | 1 | MOTOR WEG 1/3HP 1800RPM RPMIP21 | UND | UND | 0 | 0 | 0
119133 | 20 | MARCO IMP 2PTS 1565X1195 MM BENTCAM | UND | UND | 0 | 0 | 0
119133 | 1 | MARCO IMP 2PTS 1565X1195 MM BENTCAM | UND | UND | 0 | 0 | 0
145119 | 20 | RESISTENCIA SILI/ADHES 400W-230V 540X470 | UND | UND | 0 | 0 | 0
146061 | 1 | CONTROLADOR DIXELL XR75CX - 5N613 230V | UND | UND | 34 | 34 | 0
146061 | 20 | CONTROLADOR DIXELL XR75CX - 5N613 230V | UND | UND | 0 | 0 | 0
146061 | 53 | CONTROLADOR DIXELL XR75CX - 5N613 230V | UND | UND | 0 | 0 | 0
143202 | 1 | PRESSURE TRASMITER YCQB 2L28-1 | UND | UND | 0 | 0 | 0
143202 | 48 | PRESSURE TRASMITER YCQB 2L28-1 | UND | UND | 0 | 0 | 0
153050 | 1 | MASILLA PARA MADERA 1/8 | UNE | UNE | 0 | 0 | 0
132168 | 1 | TUBO LED 4000K 1206MM SPU-C1200 CENT-TR | UND | UND | 0 | 0 | 0
132168 | 20 | TUBO LED 4000K 1206MM SPU-C1200 CENT-TR | UND | UND | 0 | 0 | 0
132157 | 20 | TUBO LED 1502MM T8M-V-1500-4000K FROST | UND | UND | 0 | 0 | 0
132157 | 1 | TUBO LED 1502MM T8M-V-1500-4000K FROST | UND | UND | 0 | 0 | 0
114167 | 1 | CERRADURA SIN VARILLA-TRAMPA ARCHIVADOR | UND | UND | 0 | 0 | 0
131121 | 1 | MANETA TIPO SELECT MONTAJE 0HYS3AH1 ABB | UND | UND | 0 | 0 | 0
143312 | 1 | RACK TEKO RXCU PRO 32(D) EW-V | UND | UND | 0 | 0 | 0
183287 | 1 | TUERCA HEXAGONAL 5/16 A/I GRADO 5 | UND | UND | 176 | 176 | 0
183287 | 45 | TUERCA HEXAGONAL 5/16 A/I GRADO 5 | UND | UND | 0 | 0 | 0
131130 | 1 | INTERRUPTOR AUT COMPACT NS 800N-3P3D | UND | UND | 0 | 0 | 0
194131 | 1 | BUJE REDUCCIÓN FUSION SOCKET 63 X 50 mm | UND | UND | 4 | 4 | 0
194131 | 53 | BUJE REDUCCIÓN FUSION SOCKET 63 X 50 mm | UND | UND | 0 | 0 | 0
144293 | 20 | VAL EXP R290 EXT-SOLD RFGB06E-0.7 SANH | UND | UND | 0 | 0 | 0
144293 | 44 | VAL EXP R290 EXT-SOLD RFGB06E-0.7 SANH | UND | UND | 64 | 64 | 0
144293 | 1 | VAL EXP R290 EXT-SOLD RFGB06E-0.7 SANH | UND | UND | 4 | 4 | 0
144293 | 2 | VAL EXP R290 EXT-SOLD RFGB06E-0.7 SANH | UND | UND | 0 | 0 | 0
145226 | 1 | ACUMULADOR ACEITE 60 BAR OSA-21-CDM | UND | UND | 0 | 0 | 0
146218 | 20 | CONVERTIDOR USB/RS485 CVSTDUMOR0 | UND | UND | 0 | 0 | 0
146218 | 1 | CONVERTIDOR USB/RS485 CVSTDUMOR0 | UND | UND | 1 | 1 | 0
136139 | 1 | CABLE INST 4X20 AWG +FOIL 600V 105 C | MTS | MTS | 0 | 0 | 0
136139 | 46 | CABLE INST 4X20 AWG +FOIL 600V 105 C | MTS | MTS | 35 | 35 | 0
160215 | 1 | VIDRIO TEMP 8 MM 1430X400 MM | UND | UND | 0 | 0 | 0
714912 | 1 | BURILTUNGSTENO INTERIOR P/CILINDRAR 3/8 | UND | UND | 0 | 0 | 0
119685 | 48 | TAPON PARA MARCO GREY TP-003G-02 | UND | UND | 9874 | 9874 | 0
112482 | 1 | PERFIL PU-506 GRIS X 3.25 MTS | MTS | MTS | 91 | 91 | 0
112482 | 20 | PERFIL PU-506 GRIS X 3.25 MTS | MTS | MTS | 0 | 0 | 0
130502 | 1 | CONTACTOR TRIPOLAR AF-40-30-00-13 | UND | UND | 12 | 12 | 0
112472 | 1 | SISTEMA AL 1535 4 NAVES PTA/VIDRIO | UND | UND | 0 | 0 | 0
142237 | 1 | PIPE CLAMP 1 1/4" 38-43MM LOW TEMP SKS | UND | UND | 72 | 72 | 0
142237 | 20 | PIPE CLAMP 1 1/4" 38-43MM LOW TEMP SKS | UND | UND | 1 | 1 | 0
142307 | 44 | CU-CAP K65 1 3/8" 130BAR | UND | UND | 0 | 0 | 0
142307 | 20 | CU-CAP K65 1 3/8" 130BAR | UND | UND | 0 | 0 | 0
142307 | 1 | CU-CAP K65 1 3/8" 130BAR | UND | UND | 0 | 0 | 0
142339 | 1 | SPACER PIECE FOR CLAMB LA=60MM H=10MM | UND | UND | 0 | 0 | 0
142339 | 44 | SPACER PIECE FOR CLAMB LA=60MM H=10MM | UND | UND | 0 | 0 | 0
142339 | 20 | SPACER PIECE FOR CLAMB LA=60MM H=10MM | UND | UND | 0 | 0 | 0
141552 | 1 | COMPRESOR DORIN CDS351B_230V_DOL_POE85 | UND | UND | 0 | 0 | 0
141552 | 20 | COMPRESOR DORIN CDS351B_230V_DOL_POE85 | UND | UND | 0 | 0 | 0
161085 | 1 | VIDRIO TEMP 8 MM 803X250 MM | UND | UND | 0 | 0 | 0
119970 | 1 | CANASTA EN VARILLA P/PINTURA 70X30X20CM | UND | UND | 0 | 0 | 0
185022 | 1 | RUEDA 6" POLIURETANO SOPORTE GIRA 400KG | UND | UND | 0 | 0 | 0
185022 | 45 | RUEDA 6" POLIURETANO SOPORTE GIRA 400KG | UND | UND | 0 | 0 | 0
196327 | 1 | VIDRIO TEMP 10 MM 750X400 MM | UND | UND | 0 | 0 | 0
196329 | 1 | VIDRIO TEMP 10 MM 1880X840 MM | UND | UND | 0 | 0 | 0
150594 | 1 | VIDRIO TEMP 4 MM 1249X513 MM LOW-E | UND | UND | 2 | 2 | 0
183108 | 1 | ABRAZADERA AJUSTABLE 3/4" | UND | UND | 368 | 368 | 2500
183108 | 39 | ABRAZADERA AJUSTABLE 3/4" | UND | UND | 0 | 0 | 2500
183108 | 18 | ABRAZADERA AJUSTABLE 3/4" | UND | UND | 0 | 0 | 2500
183108 | 3 | ABRAZADERA AJUSTABLE 3/4" | UND | UND | 0 | 0 | 2500
183108 | 33 | ABRAZADERA AJUSTABLE 3/4" | UND | UND | 0 | 0 | 2500
183108 | 10 | ABRAZADERA AJUSTABLE 3/4" | UND | UND | 0 | 0 | 2500
183108 | 45 | ABRAZADERA AJUSTABLE 3/4" | UND | UND | 0 | 0 | 2500
183108 | 53 | ABRAZADERA AJUSTABLE 3/4" | UND | UND | 0 | 0 | 2500
183108 | 51 | ABRAZADERA AJUSTABLE 3/4" | UND | UND | 3 | 3 | 2500
183108 | 25 | ABRAZADERA AJUSTABLE 3/4" | UND | UND | 0 | 0 | 2500
183114 | 1 | ABRAZADERA AJUSTABLE 4" | UND | UND | 9 | 9 | 100
183114 | 39 | ABRAZADERA AJUSTABLE 4" | UND | UND | 0 | 0 | 100
119012 | 1 | ACRILICO VARIOS 5MM 40X10 CMS | UND | UND | 0 | 0 | 0
2008 | 1 | NO USAR=REEMPLAZA 290004 | UND | UND | 0 | 0 | 0
129027 | 21 | BOLSA PLASTICA TRANSPARENTE X LIBRA | UND | UND | 0 | 0 | 0
129027 | 1 | BOLSA PLASTICA TRANSPARENTE X LIBRA | UND | UND | 6400 | 6400 | 0
129027 | 44 | BOLSA PLASTICA TRANSPARENTE X LIBRA | UND | UND | 0 | 0 | 0
129027 | 39 | BOLSA PLASTICA TRANSPARENTE X LIBRA | UND | UND | 0 | 0 | 0
129027 | 45 | BOLSA PLASTICA TRANSPARENTE X LIBRA | UND | UND | 0 | 0 | 0
129027 | 25 | BOLSA PLASTICA TRANSPARENTE X LIBRA | UND | UND | 0 | 0 | 0
129027 | 35 | BOLSA PLASTICA TRANSPARENTE X LIBRA | UND | UND | 0 | 0 | 0
143003 | 1 | BOTELLA ACUMULADOR SUCCION 2 1/8 R-3639 | UND | UND | 0 | 0 | 0
143003 | 20 | BOTELLA ACUMULADOR SUCCION 2 1/8 R-3639 | UND | UND | 0 | 0 | 0
177010 | 1 | CINTA DOBLE FAZ P/LAMINACION | MTS | RLL | 28.95 | 28.95 | 0
177010 | 8 | CINTA DOBLE FAZ P/LAMINACION | MTS | RLL | 0 | 0 | 0
100033 | 1 | CODO ACERO 1" ROSCA 3000 LBS | UND | UND | 89 | 89 | 0
100033 | 39 | CODO ACERO 1" ROSCA 3000 LBS | UND | UND | 0 | 0 | 0
141037 | 1 | COMPRESOR TECUMSEH TFH 2511Z R404 220V | UND | UND | 0 | 0 | 0
134028 | 1 | CONECTOR EMT 1 1/4" | UND | UND | 0 | 0 | 0
134028 | 45 | CONECTOR EMT 1 1/4" | UND | UND | 0 | 0 | 0
134028 | 39 | CONECTOR EMT 1 1/4" | UND | UND | 0 | 0 | 0
134028 | 25 | CONECTOR EMT 1 1/4" | UND | UND | 0 | 0 | 0
112265 | 1 | CONJUNTO TAPAS ISLA DOBLE 11.25X2.0 | UND | UND | 0 | 0 | 0
112146 |  | CONJUNTO TAPAS ISLA DOBLE 6.25 | JGO | JGO | 0 | 0 | 0
130015 | 1 | CONTACTOR GMC 50 LG 120V | UND | UND | 5 | 5 | 0
130015 | 34 | CONTACTOR GMC 50 LG 120V | UND | UND | 3 | 3 | 0
130015 | 18 | CONTACTOR GMC 50 LG 120V | UND | UND | 0 | 0 | 0
130015 | 42 | CONTACTOR GMC 50 LG 120V | UND | UND | 0 | 0 | 0
130003 | 1 | CONTACTOR SIEMENS 3RT-1034-1AG24 5066212 | UND | UND | 0 | 0 | 0
112059 | 1 | EMPAQUE NEOPRENO 1/2 X 2 NEGRO | MTS | MTS | 0 | 0 | 0
112059 | 45 | EMPAQUE NEOPRENO 1/2 X 2 NEGRO | MTS | MTS | 0 | 0 | 0
112059 | 3 | EMPAQUE NEOPRENO 1/2 X 2 NEGRO | MTS | MTS | 0 | 0 | 0
148028 |  | HIGH DUROMETER KIT 527-0157-00 | UND | UND | 0 | 0 | 0
131014 | 1 | INTERRUPTOR XB4BD33 | UND | UND | 0 | 0 | 0
131014 | 25 | INTERRUPTOR XB4BD33 | UND | UND | 0 | 0 | 0
131014 | 14 | INTERRUPTOR XB4BD33 | UND | UND | 0 | 0 | 0
112215 | 1 | PASAMURO EN CAUCHO DIAM INTERNO 1 1/2" | UND | UND | 44 | 44 | 0
112215 | 46 | PASAMURO EN CAUCHO DIAM INTERNO 1 1/2" | UND | UND | 0 | 0 | 0
112215 | 5 | PASAMURO EN CAUCHO DIAM INTERNO 1 1/2" | UND | UND | 0 | 0 | 0
112215 | 15 | PASAMURO EN CAUCHO DIAM INTERNO 1 1/2" | UND | UND | 0 | 0 | 0
176015 | 1 | PELICULA ADHESIVA FROST 930X190MM | UND | UND | 0 | 0 | 0
176015 | 45 | PELICULA ADHESIVA FROST 930X190MM | UND | UND | 0 | 0 | 0
110014 | 1 | PERFIL ALUM / X 6 MTS REF-5577 (2389) | MTS | MTS | 636 | 636 | 0
160074 |  | VIDRIO TEMP 8 MM 1703X730 MM | UND | UND | 0 | 0 | 0
107019 | 5 | "Y" LAVADORA BRONCE | UND | UND | 0 | 0 | 0
107019 | 1 | "Y" LAVADORA BRONCE | UND | UND | 0 | 0 | 0
2056 | 14 | NO USAR=REEMPLAZA 290130 | UND | UND | 0 | 0 | 0
2056 | 1 | NO USAR=REEMPLAZA 290130 | UND | UND | 0 | 0 | 0
177020 | 35 | CINTA SEGURIDAD PELIGRO NO PASE | MTS | MTS | 1 | 1 | 0
177020 | 39 | CINTA SEGURIDAD PELIGRO NO PASE | MTS | MTS | 0 | 0 | 0
177020 | 1 | CINTA SEGURIDAD PELIGRO NO PASE | MTS | MTS | 2000 | 2000 | 0
112305 | 1 | CUBIERTA SUPERIOR VERSION 3 REF 416516 | JGO | JGO | 0 | 0 | 0
145089 | 1 | CARCAZA FIL/SUCC 2 5/8 BLR/STAS 4821T BL | UND | UND | 0 | 0 | 0
145089 | 20 | CARCAZA FIL/SUCC 2 5/8 BLR/STAS 4821T BL | UND | UND | 0 | 0 | 0
136104 | 1 | CABLE NF-FR-LS CALIBRE #6 NEGRO | MTS | MTS | 1976 | 1976 | 0
136079 | 1 | CABLE NF-FR-LS CALIBRE #14 AMARILLO | MTS | MTS | 1798.1 | 1798.1 | 0
136079 | 33 | CABLE NF-FR-LS CALIBRE #14 AMARILLO | MTS | MTS | 0 | 0 | 0
130060 | 1 | NO USAR = REEMPLAZA 130007 | UND | UND | 0 | 0 | 0
117119 | 1 | GRANITO NEGRO SAN GABRIEL 1.0X1.0 MTS | UND | UND | 0 | 0 | 0
117120 | 1 | GRANITO NEGRO SAN GABRIEL 2.0X1.0 MTS | UND | UND | 0 | 0 | 0
121021 | 1 | PLANCHA HR 3/8 4 X 8 9MM(120 X 240) (LAM | LAM | LAM | 2.75 | 2.75 | 0
121021 | 33 | PLANCHA HR 3/8 4 X 8 9MM(120 X 240) (LAM | LAM | LAM | 0 | 0 | 0
121021 | 42 | PLANCHA HR 3/8 4 X 8 9MM(120 X 240) (LAM | LAM | LAM | 0 | 0 | 0
117123 | 1 | GRANITO NEGRO SAN GABRIEL 2.92X0.86 MTS | UND | UND | 0 | 0 | 0
114065 | 1 | DIVISION ALTURA 5.4 CM BANDEJA ENMALLADA | UND | UND | 0 | 0 | 0
119217 | 1 | REJILLA PLAST FRONT ENTREP 118X3.5 CMS | UND | UND | 0 | 0 | 0
128022 | 53 | LAMINA A/I 430 CAL 20 1.22X2.60 MTS | LAM | LAM | 0 | 0 | 150
128022 | 1 | LAMINA A/I 430 CAL 20 1.22X2.60 MTS | LAM | LAM | 163.26 | 163.26 | 150
128022 | 14 | LAMINA A/I 430 CAL 20 1.22X2.60 MTS | LAM | LAM | 0 | 0 | 150
128022 | 44 | LAMINA A/I 430 CAL 20 1.22X2.60 MTS | LAM | LAM | 0 | 0 | 150
128022 | 33 | LAMINA A/I 430 CAL 20 1.22X2.60 MTS | LAM | LAM | 0 | 0 | 150
182041 | 25 | ANILLO SEEGER A-56 | UND | UND | 0 | 0 | 0
182041 | 45 | ANILLO SEEGER A-56 | UND | UND | 0 | 0 | 0
112800 | 44 | MANGUERA REF F03061 1/4"700 MM | UND | UND | 0 | 0 | 0
112800 | 20 | MANGUERA REF F03061 1/4"700 MM | UND | UND | 0 | 0 | 0
112800 | 25 | MANGUERA REF F03061 1/4"700 MM | UND | UND | 0 | 0 | 0
112800 | 1 | MANGUERA REF F03061 1/4"700 MM | UND | UND | 37 | 37 | 0
139516 | 20 | PRENSAESTOPA PG-21 CHINA | UND | UND | 0 | 0 | 0
112810 | 1 | MANGUERA HID/1 1/2" 3000PSI 90º (TX2MT) | MTS | UND | 0 | 0 | 0
112810 | 45 | MANGUERA HID/1 1/2" 3000PSI 90º (TX2MT) | MTS | UND | 0 | 0 | 0
144204 |  | VALVULA BOLA A/I 3/4" X 3000 LB | UND | UND | 0 | 0 | 0
137123 | 1 | MOTOR 1HP 220V 1800RPM S/FLANCHE WEG BIF | UND | UND | 0 | 0 | 0
15989 | 20 | NO USAR REMPLAZA 140068 ZX020BE-TF5-451 | UND | UND | 0 | 0 | 0
15989 | 1 | NO USAR REMPLAZA 140068 ZX020BE-TF5-451 | UND | UND | 0 | 0 | 0
118306 | 1 | ACRILICO EN L 56X60X4 CM | UND | UND | 0 | 0 | 0
118307 | 1 | ACRILICO EN L 38X43X4 CM | UND | UND | 0 | 0 | 0
141581 | 1 | COMPRESOR DORIN CDS101B POE85E 220/380/3 | UND | UND | 2 | 2 | 0
141581 | 20 | COMPRESOR DORIN CDS101B POE85E 220/380/3 | UND | UND | 0 | 0 | 0
177077 | 1 | ETIQUETA PARA R-290 FLAMABLE 15X15CM | UND | UND | 5 | 5 | 0
130320 | 1 | VX25 ARMARIO 1200X2000X800 8208000 UL | UND | UND | 0 | 0 | 0
112859 | 1 | MANGUERA 3/8" REF 0511457 40MM TX1.50MT | UND | UND | 38 | 38 | 0
112859 | 20 | MANGUERA 3/8" REF 0511457 40MM TX1.50MT | UND | UND | 0 | 0 | 0
136217 | 1 | CABLE 3X6 AWG + G 48060899 UL | MTS | MTS | 100 | 100 | 0
118332 | 1 | ACRILICO 6 MM 525X585 MM | UND | UND | 0 | 0 | 0
141362 | 1 | COMPRESOR COP ZFD13KVE-TF5-552 | UND | UND | 0 | 0 | 0
141362 | 20 | COMPRESOR COP ZFD13KVE-TF5-552 | UND | UND | 0 | 0 | 0
130993 | 1 | TRANSFORM MONOF 2,5 KVA E440-460-480VAC | UND | UND | 0 | 0 | 0
136397 | 1 | SUPLEMENTO FALDON AB34 P/ABRIGO | UND | UND | 0 | 0 | 0
136397 | 53 | SUPLEMENTO FALDON AB34 P/ABRIGO | UND | UND | 0 | 0 | 0
116390 | 1 | CABEZAL MARCO 5020 MATE ALN-144BM | MTS | MTS | 12 | 12 | 0
133039 | 1 | RELE BIMETALICO NXR-25 7-10A CHINT | UND | UND | 3 | 3 | 0
140055 | 1 | UNIDAD COND HORIZONTAL R404A GL-HSN7.5YL | UND | UND | 1 | 1 | 0
140055 | 20 | UNIDAD COND HORIZONTAL R404A GL-HSN7.5YL | UND | UND | 0 | 0 | 0
112716 | 1 | BOMBA DE AGUA MD-TPM-160-1 HANGZHOU | UND | UND | 1 | 1 | 0
112716 | 20 | BOMBA DE AGUA MD-TPM-160-1 HANGZHOU | UND | UND | 0 | 0 | 0
178043 | 53 | FUNDENTE P/SOLDADURA PLATA X4OZ TUVALREP | UND | UND | 0 | 0 | 0
178043 | 1 | FUNDENTE P/SOLDADURA PLATA X4OZ TUVALREP | UND | UND | 0 | 0 | 0
149081 | 1 | ARMAFLEX AFBRU012 -1/2"X13/4"(TX2MTS)X11 | UND | MTS | 1 | 1 | 0
149081 | 44 | ARMAFLEX AFBRU012 -1/2"X13/4"(TX2MTS)X11 | UND | MTS | 130 | 130 | 0
149081 | 20 | ARMAFLEX AFBRU012 -1/2"X13/4"(TX2MTS)X11 | UND | MTS | 0 | 0 | 0
149081 | 46 | ARMAFLEX AFBRU012 -1/2"X13/4"(TX2MTS)X11 | UND | MTS | 8 | 8 | 0
144265 | 1 | VALVULA BOLAC/PUERTO 3/8 120BAR(BV3AK) | UND | UND | 0 | 0 | 0
144265 | 20 | VALVULA BOLAC/PUERTO 3/8 120BAR(BV3AK) | UND | UND | 0 | 0 | 0
144265 | 18 | VALVULA BOLAC/PUERTO 3/8 120BAR(BV3AK) | UND | UND | 0 | 0 | 0
146145 | 1 | TARJETA PRINCIPAL HU-85P5 / HP HU-85P5 | UND | UND | 1 | 1 | 0
146145 | 20 | TARJETA PRINCIPAL HU-85P5 / HP HU-85P5 | UND | UND | 0 | 0 | 0
146193 | 1 | MEMBRANA DESAL 150GPD 2FIL-MEM100-12X2 | UND | UND | 0 | 0 | 0
146193 | 20 | MEMBRANA DESAL 150GPD 2FIL-MEM100-12X2 | UND | UND | 0 | 0 | 0
145257 | 48 | ESPARRAGO ZINCADO 1/2 X 80 MMTEKO | UND | UND | 6 | 6 | 0
136130 | 1 | CABLE NF-FR-LS CALIBRE #1/0 NEGRO | MTS | MTS | 0 | 0 | 0
136130 | 35 | CABLE NF-FR-LS CALIBRE #1/0 NEGRO | MTS | MTS | 0 | 0 | 0
136130 | 39 | CABLE NF-FR-LS CALIBRE #1/0 NEGRO | MTS | MTS | 0 | 0 | 0
148036 | 1 | KIT RESISTENCIA REF 343213-12 | UND | UND | 1 | 1 | 0
148036 | 20 | KIT RESISTENCIA REF 343213-12 | UND | UND | 0 | 0 | 0
165145 | 1 | VIDRIO TEMP 8 MM 633X250 MM | UND | UND | 5 | 5 | 0
130190 | 1 | CONTACTOR TRIPOLAR AF140-30-11 ABB | UND | UND | 0 | 0 | 0
196277 | 1 | VIDRIO TEMP 10 MM 1530X400 MM | UND | UND | 0 | 0 | 0
171034 | 44 | DISOLVENTE LIMPIEZA TZ 18 | GLN | GLN | 0 | 0 | 0
171034 | 1 | DISOLVENTE LIMPIEZA TZ 18 | GLN | GLN | 2 | 2 | 0
171034 | 53 | DISOLVENTE LIMPIEZA TZ 18 | GLN | GLN | 0 | 0 | 0
139298 | 1 | TAPA A/I PArA TOMA 139297 FRICON | UND | UND | 979 | 979 | 0
139298 | 44 | TAPA A/I PArA TOMA 139297 FRICON | UND | UND | 0 | 0 | 0
139298 | 46 | TAPA A/I PArA TOMA 139297 FRICON | UND | UND | 7 | 7 | 0
139298 | 5 | TAPA A/I PArA TOMA 139297 FRICON | UND | UND | 0 | 0 | 0
139298 | 33 | TAPA A/I PArA TOMA 139297 FRICON | UND | UND | 0 | 0 | 0
139298 | 42 | TAPA A/I PArA TOMA 139297 FRICON | UND | UND | 0 | 0 | 0
142279 | 20 | STEEL FITTING 10A-6MM MATERIAL S235JRG2 | UND | UND | 0 | 0 | 0
142279 | 1 | STEEL FITTING 10A-6MM MATERIAL S235JRG2 | UND | UND | 0 | 0 | 0
161043 | 1 | VIDRIO TEMP 8 MM 1300X700MM | UND | UND | 0 | 0 | 0
121009 | 1 | LAMINA HR CAL 4.5MM 1.22 X 2.44 MTS | LAM | LAM | 9.78 | 9.78 | 0
171036 | 1 | FENOLFTALEINA | LTS | LTS | 0 | 0 | 0
142355 | 1 | SINGLE SUCTION LINE ESL TK_RXG6_C1 | UND | UND | 2 | 2 | 0
142355 | 44 | SINGLE SUCTION LINE ESL TK_RXG6_C1 | UND | UND | 4 | 4 | 0
142355 | 20 | SINGLE SUCTION LINE ESL TK_RXG6_C1 | UND | UND | 0 | 0 | 0
183245 | 1 | TOR HEX 10 MM X 30 MM (1 1/4") IRIZADO | UND | UND | 0 | 0 | 0
183245 | 39 | TOR HEX 10 MM X 30 MM (1 1/4") IRIZADO | UND | UND | 0 | 0 | 0
183245 | 45 | TOR HEX 10 MM X 30 MM (1 1/4") IRIZADO | UND | UND | 0 | 0 | 0
183245 | 53 | TOR HEX 10 MM X 30 MM (1 1/4") IRIZADO | UND | UND | 0 | 0 | 0
101208 | 20 | GUARNIZIONE PIANA GO. D.50X40X2 0860/1 | UND | UND | 0 | 0 | 0
101208 | 1 | GUARNIZIONE PIANA GO. D.50X40X2 0860/1 | UND | UND | 0 | 0 | 0
133032 | 1 | RELE BIMET SIEMENS 3RU 2126-4BB0 14-20A | UND | UND | 15 | 15 | 72
133032 | 18 | RELE BIMET SIEMENS 3RU 2126-4BB0 14-20A | UND | UND | 0 | 0 | 72
133032 | 53 | RELE BIMET SIEMENS 3RU 2126-4BB0 14-20A | UND | UND | 0 | 0 | 72
116307 | 1 | PUERTA BATIENTE 3" 1.20X2.10 MT APER DER | UND | UND | 0 | 0 | 0
139349 | 1 | TOMA SEGURIDAD TRIF 20A NEMA L21-20R | UND | UND | 0 | 0 | 0
114256 | 1 | BICICLETA SIN BASE TRICICLO PARA COMIDAS | UND | UND | 0 | 0 | 0
149004 | 1 | ARMAFLEX 7/8" X 1/2" (T X 1.80MTS) X47UN | UND | UND | 0 | 0 | 0
149004 | 44 | ARMAFLEX 7/8" X 1/2" (T X 1.80MTS) X47UN | UND | UND | 0 | 0 | 0
149004 | 39 | ARMAFLEX 7/8" X 1/2" (T X 1.80MTS) X47UN | UND | UND | 0 | 0 | 0
149004 | 3 | ARMAFLEX 7/8" X 1/2" (T X 1.80MTS) X47UN | UND | UND | 0 | 0 | 0
149004 | 33 | ARMAFLEX 7/8" X 1/2" (T X 1.80MTS) X47UN | UND | UND | 0 | 0 | 0
149004 | 14 | ARMAFLEX 7/8" X 1/2" (T X 1.80MTS) X47UN | UND | UND | 0 | 0 | 0
149004 | 34 | ARMAFLEX 7/8" X 1/2" (T X 1.80MTS) X47UN | UND | UND | 0 | 0 | 0
149004 | 5 | ARMAFLEX 7/8" X 1/2" (T X 1.80MTS) X47UN | UND | UND | 0 | 0 | 0
119695 | 1 | BISAGRA DE GRAVEDAD DERECHA DX | UND | UND | 18 | 18 | 0
119695 | 20 | BISAGRA DE GRAVEDAD DERECHA DX | UND | UND | 0 | 0 | 0
119695 | 48 | BISAGRA DE GRAVEDAD DERECHA DX | UND | UND | 15 | 15 | 0
165089 | 1 | VIDRIO TEMP 8 MM 825X1675 MM SER/NG/IZQ | UND | UND | 0 | 0 | 0
165117 | 1 | VIDRIO TEMP 8 MM 1156X390 MM | UND | UND | 0 | 0 | 0
119379 | 1 | PUERTA BATIENTE 3"0.9X2.2 DERECHA | UND | UND | 0 | 0 | 0
146133 | 25 | CONTROL INFINITO ROBERTSHAW 16 AMP 110V | UND | UND | 0 | 0 | 0
160860 | 1 | VIDRIO TEMP 6 MM 634X510 MM LOW-E | UND | UND | 0 | 0 | 0
176062 | 1 | MARQUILLA TIRA # 31-40 X 25 UNDS | UND | UND | 340 | 340 | 0
160910 | 1 | VIDRIO TEMP 10 MM 675X505 MMC/SER/NG/IZQ | UND | UND | 0 | 0 | 0
112650 | 1 | PERFIL H EN PVC TPM 000005 | MTS | MTS | 0 | 0 | 0
112650 | 20 | PERFIL H EN PVC TPM 000005 | MTS | MTS | 0 | 0 | 0
120014 | 1 | MALLA IMT-50 HR 12 1.00 X 2.00M APLANADA | LAM | LAM | 0 | 0 | 0
141148 | 1 | COMPRESOR TECUMSEH THB1355Y-220V R-134A | UND | UND | 0 | 0 | 0
130350 | 1 | VARIADOR FC101P5K5T4E20 12A-131L9867 | UND | UND | 0 | 0 | 0
112705 | 1 | TAPA LATERAL DX-416883 | UND | UND | 0 | 0 | 0
112705 | 20 | TAPA LATERAL DX-416883 | UND | UND | 0 | 0 | 0
164045 | 1 | VIDRIO TEMP 8 MM 465 X 180 MM | UND | UND | 0 | 0 | 0
196082 | 1 | VIDRIO TEMP 10 MM 630X440X490 MM | UND | UND | 0 | 0 | 0
164324 | 1 | VIDRIO TEMP 4 MM 923X1347 MM SER/NEG DER | UND | UND | 0 | 0 | 0
134103 | 1 | PROTECTOR SOBRETENSION T2 FV20C/4-320S | UND | UND | 0 | 0 | 0
119648 | 1 | MARCO 2 PTA BATIENTE EN VIDRIO 1400X1900 | UND | UND | 0 | 0 | 0
139331 | 16 | PATCH CORDAMP UTP CM C6 AZUL 2M 7FT | UND | UND | 0 | 0 | 0
139331 | 1 | PATCH CORDAMP UTP CM C6 AZUL 2M 7FT | UND | UND | 0 | 0 | 0
119554 | 1 | REJILLA PLASTICA PROTEC P/VENTILADOR 4" | UND | UND | 0 | 0 | 0
165216 | 1 | VIDRIO TEMP 6 MM 748X680 MM LOW-E | UND | UND | 0 | 0 | 0
146290 | 20 | ULTRACAP P/MPXONE ADVANC EVD000RAC0 | UND | UND | 0 | 0 | 0
146290 | 1 | ULTRACAP P/MPXONE ADVANC EVD000RAC0 | UND | UND | 0 | 0 | 0
130240 | 1 | SV CB-ADAPT APARELLAJE 160A 690V 9342510 | UND | UND | 7 | 7 | 0
194086 |  | TEE PPR DE 90" | UND | UND | 0 | 0 | 0
194099 | 1 | VALVULA DE BOLA DE PP-RC 32" | UND | UND | 10 | 10 | 0
119635 | 20 | MARCO 4PTA MEDIA TEM 590X1825 S/RESIS QH | UND | UND | 0 | 0 | 0
119635 | 1 | MARCO 4PTA MEDIA TEM 590X1825 S/RESIS QH | UND | UND | 1 | 1 | 0
161330 | 1 | VIDRIO TEMP 8 MM 1093X120 MM | UND | UND | 0 | 0 | 0
130212 | 1 | VX25 ARMARIO 600X2000X600 8606000 - UL | UND | UND | 0 | 0 | 0
130384 | 1 | TRANSFORM MONOF 1,5KVA 440-460VAC 210 | UND | UND | 0 | 0 | 0
118303 | 1 | ACRILICO 6 MM 810X435 MM | UND | UND | 0 | 0 | 0
136220 | 1 | CABLE 3X12 AWG + G 95593099 UL | MTS | MTS | 100 | 100 | 0
165230 | 1 | VIDRIO TEMP 6 MM 594X381MM CURV R1016 | UND | UND | 0 | 0 | 0
119859 | 1 | BANCO BATERÍAS UPS 220V 1 HORA | UND | UND | 0 | 0 | 0
149083 | 1 | ARMAFLEX 1/2X1/2" (TX1.80MT)X56U WINCELL | UND | UND | 0 | 0 | 0
149083 | 44 | ARMAFLEX 1/2X1/2" (TX1.80MT)X56U WINCELL | UND | UND | 112 | 112 | 0
149083 | 20 | ARMAFLEX 1/2X1/2" (TX1.80MT)X56U WINCELL | UND | UND | 0 | 0 | 0
119578 | 1 | REJILLA ACERO INOX 930X590MM | UND | UND | 4 | 4 | 0
146271 | 1 | JUEGO FOTOCELULAS SUPERFICIE C/LENTE | UND | UND | 2 | 2 | 0
146271 | 20 | JUEGO FOTOCELULAS SUPERFICIE C/LENTE | UND | UND | 0 | 0 | 0
119724 | 20 | KIT MARCO 4PTAS 769X1586 CD-01 QH~BENTBT | UND | UND | 21 | 21 | 0
130399 |  | TERMOSTATO 30AMP 20-120°C SIN ROSCA | UND | UND | 0 | 0 | 0
138193 | 1 | TERMICO 1-1/2 GENERICO | UND | UND | 0 | 0 | 0
137130 | 1 | MOTOVENTILADOR FG045-ZIK.0F.V5P1/184915 | UND | UND | 2 | 2 | 0
137130 | 44 | MOTOVENTILADOR FG045-ZIK.0F.V5P1/184915 | UND | UND | 23 | 23 | 0
196222 | 1 | VIDRIO TEMP 10 MM 640X590 MM IRREGULAR | UND | UND | 0 | 0 | 0
135126 | 1 | RESISTENCIA TUB 1/4 700W-110V 1.10 MTS | UND | UND | 0 | 0 | 0
179066 | 1 | DESUPERHEATER TKE351B3HATEC CO2 230/1/50 | UND | UND | 0 | 0 | 0
179066 | 20 | DESUPERHEATER TKE351B3HATEC CO2 230/1/50 | UND | UND | 0 | 0 | 0
117976 |  | KIT ROLLER SET 122X40 NEGRO PLATA | UND | UND | 0 | 0 | 0
144219 | 1 | VAL EXP R404 INT-SOLD RFKH03-4.8-09 SANH | UND | UND | 4 | 4 | 0
144219 | 44 | VAL EXP R404 INT-SOLD RFKH03-4.8-09 SANH | UND | UND | 0 | 0 | 0
144219 | 20 | VAL EXP R404 INT-SOLD RFKH03-4.8-09 SANH | UND | UND | 0 | 0 | 0
149414 | 20 | EMPAQUE 24X29 BITZER 320509-04 | UND | UND | 0 | 0 | 0
149414 | 1 | EMPAQUE 24X29 BITZER 320509-04 | UND | UND | 0 | 0 | 0
161024 | 1 | VIDRIO TEMP 8 MM 2000X641 MM | UND | UND | 0 | 0 | 0
177050 | 1 | CINTA METALICA PARA ESPUMA TOPE X 38MX58 | RLL | RLL | 0 | 0 | 0
177050 | 39 | CINTA METALICA PARA ESPUMA TOPE X 38MX58 | RLL | RLL | 0 | 0 | 0
142244 | 1 | T-PIECE, 1 5/8 "X1 3/8 "X1 5/8" 130BAR | UND | UND | 10 | 10 | 0
142244 | 20 | T-PIECE, 1 5/8 "X1 3/8 "X1 5/8" 130BAR | UND | UND | 0 | 0 | 0
142244 | 44 | T-PIECE, 1 5/8 "X1 3/8 "X1 5/8" 130BAR | UND | UND | 27 | 27 | 0
142295 | 20 | OM3/OM4 N100 TRAXOIL CONNECTION CABLE 10 | UND | UND | 0 | 0 | 0
142295 | 44 | OM3/OM4 N100 TRAXOIL CONNECTION CABLE 10 | UND | UND | 0 | 0 | 0
142295 | 46 | OM3/OM4 N100 TRAXOIL CONNECTION CABLE 10 | UND | UND | 2 | 2 | 0
142295 | 1 | OM3/OM4 N100 TRAXOIL CONNECTION CABLE 10 | UND | UND | 0 | 0 | 0
139299 | 1 | CAJA PULSADORA 1 BOTON | UND | UND | 0 | 0 | 0
139299 | 42 | CAJA PULSADORA 1 BOTON | UND | UND | 0 | 0 | 0
139299 | 45 | CAJA PULSADORA 1 BOTON | UND | UND | 0 | 0 | 0
130249 | 1 | TERMOSTATO RX-1-36-BTU | UND | UND | 0 | 0 | 0
130249 | 42 | TERMOSTATO RX-1-36-BTU | UND | UND | 0 | 0 | 0
142343 | 1 | HEXAGON NUTS M24 10 VZ DIN934-8 | UND | UND | 0 | 0 | 0
142343 | 44 | HEXAGON NUTS M24 10 VZ DIN934-8 | UND | UND | 21 | 21 | 0
142343 | 20 | HEXAGON NUTS M24 10 VZ DIN934-8 | UND | UND | 0 | 0 | 0
142349 | 20 | HEXAGON SOCKET SCREW M6X30 8.8 VZ DIN912 | UND | UND | 0 | 0 | 0
142349 | 44 | HEXAGON SOCKET SCREW M6X30 8.8 VZ DIN912 | UND | UND | 130 | 130 | 0
142349 | 1 | HEXAGON SOCKET SCREW M6X30 8.8 VZ DIN912 | UND | UND | 0 | 0 | 0
137034 | 14 | VENTILADOR REF-4715MS 23T B30 NMB 230V | UND | UND | 0 | 0 | 0
160268 | 1 | VIDRIO TEMP 4 MM 1127X732 MM LOW-E/DER | UND | UND | 0 | 0 | 0
160099 | 1 | VIDRIO TEMP 8 MM 1230X250 MM | UND | UND | 0 | 0 | 0
160094 |  | VIDRIO TEMP 8 MM 2580X700 MM | UND | UND | 0 | 0 | 0
160330 |  | VIDRIO TEMP 8 MM 874X580 MM C/SERIG | UND | UND | 0 | 0 | 0
183183 | 1 | TOR AVELLAN 5/16 X 3/4" C/PL RANUR NEGRO | UND | UND | 0 | 0 | 0
183183 | 25 | TOR AVELLAN 5/16 X 3/4" C/PL RANUR NEGRO | UND | UND | 0 | 0 | 0
144170 | 1 | VALVULA TERMOS Y1236-C 3 SAE 3/8 304701 | UND | UND | 12 | 12 | 0
144170 | 20 | VALVULA TERMOS Y1236-C 3 SAE 3/8 304701 | UND | UND | 0 | 0 | 0
160561 | 1 | VIDRIO TEMP 8 MM 500X200 MM | UND | UND | 0 | 0 | 0
144180 | 1 | VALVULA EXP ELECTR E2V09-F E2V09FWFC1 | UND | UND | 41 | 41 | 0
144180 | 45 | VALVULA EXP ELECTR E2V09-F E2V09FWFC1 | UND | UND | 0 | 0 | 0
144180 | 20 | VALVULA EXP ELECTR E2V09-F E2V09FWFC1 | UND | UND | 0 | 0 | 0
144180 | 44 | VALVULA EXP ELECTR E2V09-F E2V09FWFC1 | UND | UND | 0 | 0 | 0
114064 | 1 | CIERRE BANDEJA ENMALLADA 10X5.4 y 6.6 CM | UND | UND | 0 | 0 | 0
183213 | 1 | TOR LAMINA C/CIL PAN ZINC 14 X 3" | UND | UND | 153 | 153 | 0
183213 | 45 | TOR LAMINA C/CIL PAN ZINC 14 X 3" | UND | UND | 0 | 0 | 0
183213 | 46 | TOR LAMINA C/CIL PAN ZINC 14 X 3" | UND | UND | 0 | 0 | 0
183209 | 1 | TOR DRYWALL 8 X 3 1/2" | UND | UND | 0 | 0 | 0
160600 | 1 | VIDRIO TEMP 4 MM 1805X400 MM | UND | UND | 0 | 0 | 0
142083 | 1 | EVAP/CO2 TRANSC.VIT.C 8"TIPO 2-2 | UND | UND | 0 | 0 | 0
142083 | 20 | EVAP/CO2 TRANSC.VIT.C 8"TIPO 2-2 | UND | UND | 0 | 0 | 0
130550 | 20 | BORNA CONEXIÓN WTP2.5/4 PT-4 CHINA | UND | UND | 0 | 0 | 0
139541 | 20 | TERMINAL ANILLO 0.5-1.5 mm² CHINA | UND | UND | 0 | 0 | 0
164383 | 1 | VIDRIO TEMP 5 MM 723X512 MM | UND | UND | 1 | 1 | 0
150530 | 1 | VIDRIO TEMP 4 MM 2495X550 MM LOW-E | UND | UND | 0 | 0 | 0
117955 | 1 | BASE CTRAL ACRIL/1133X210X154(H)X6(10)MM | UND | UND | 0 | 0 | 0
145151 | 44 | CARCAZA F/SUCCION 1 5/8 BLR/STAS4813T" | UND | UND | 0 | 0 | 0
145151 | 20 | CARCAZA F/SUCCION 1 5/8 BLR/STAS4813T" | UND | UND | 0 | 0 | 0
145151 | 1 | CARCAZA F/SUCCION 1 5/8 BLR/STAS4813T" | UND | UND | 0 | 0 | 0
165100 | 1 | VIDRIO TEMP 8 MM 1814X292 MM | UND | UND | 0 | 0 | 0
139285 | 1 | CAJA PLASTICA 162X162X110 MM - IP65 | UND | UND | 0 | 0 | 0
139285 | 45 | CAJA PLASTICA 162X162X110 MM - IP65 | UND | UND | 0 | 0 | 0
104040 | 1 | DISPONIBLE REMPLAZA 107025 | MTS | UND | 0 | 0 | 0
132182 | 1 | TUBO LED 18W T8 NW 120CM 4000K SYLVANIA | UND | UND | 0 | 0 | 0
132182 | 33 | TUBO LED 18W T8 NW 120CM 4000K SYLVANIA | UND | UND | 0 | 0 | 0
476149 | 1 | PERFIL PUBLICIDAD SMR 1940 511.0317 | UND | UND | 0 | 0 | 0
476149 | 48 | PERFIL PUBLICIDAD SMR 1940 511.0317 | UND | UND | 2 | 2 | 0
160703 | 1 | VIDRIO TEMP 8 MM 1522X180 MM | UND | UND | 0 | 0 | 0
176057 | 1 | PLACA ADHE/WESTON 2017 LETRA SEPARADA | UND | UND | 0 | 0 | 0
112416 | 38 | TAPA VIDRIO SMR 2500SL INFERIOR | UND | UND | 0 | 0 | 0
110014 | 15 | PERFIL ALUM / X 6 MTS REF-5577 (2389) | MTS | MTS | 0 | 0 | 0
112037 | 1 | PERFIL U TRANSP FLEXIBLE PVC WE-60 | MTS | MTS | 445.4 | 445.4 | 0
112037 | 39 | PERFIL U TRANSP FLEXIBLE PVC WE-60 | MTS | MTS | 0 | 0 | 0
112037 | 25 | PERFIL U TRANSP FLEXIBLE PVC WE-60 | MTS | MTS | 0 | 0 | 0
112037 | 48 | PERFIL U TRANSP FLEXIBLE PVC WE-60 | MTS | MTS | 0 | 0 | 0
112037 | 42 | PERFIL U TRANSP FLEXIBLE PVC WE-60 | MTS | MTS | 0 | 0 | 0
112037 | 15 | PERFIL U TRANSP FLEXIBLE PVC WE-60 | MTS | MTS | 0 | 0 | 0
150016 | 1 | PINTURA POLVO BLANCO ALMA REF 22511 | KGS | KGS | 0 | 0 | 0
150016 | 45 | PINTURA POLVO BLANCO ALMA REF 22511 | KGS | KGS | 0 | 0 | 0
150016 | 14 | PINTURA POLVO BLANCO ALMA REF 22511 | KGS | KGS | 0 | 0 | 0
150016 | 33 | PINTURA POLVO BLANCO ALMA REF 22511 | KGS | KGS | 0 | 0 | 0
150016 | 15 | PINTURA POLVO BLANCO ALMA REF 22511 | KGS | KGS | 0 | 0 | 0
150004 | 1 | PINTURA POLVO VERDE PRIMAVERA 92607 | KGS | KGS | 25.004 | 25.004 | 0
125015 | 1 | PISO ZAPATON ULTRA NEGRO | MTS | MTS | 0 | 0 | 0
115081 | 1 | SOPORTE ENTREPAÑO VIDRIO REF.HVS604-01 | UND | UND | 0 | 0 | 0
115081 | 45 | SOPORTE ENTREPAÑO VIDRIO REF.HVS604-01 | UND | UND | 0 | 0 | 0
115081 | 39 | SOPORTE ENTREPAÑO VIDRIO REF.HVS604-01 | UND | UND | 0 | 0 | 0
144214 | 1 | ELEMENTO TERMOSTATIC R134A TEN5 067B3297 | UND | UND | 0 | 0 | 0
112852 | 1 | MANGUERA REF F03041-AZ 1000 MM 1/4 AZUL | UND | UND | 96 | 96 | 0
112852 | 20 | MANGUERA REF F03041-AZ 1000 MM 1/4 AZUL | UND | UND | 0 | 0 | 0
112852 | 44 | MANGUERA REF F03041-AZ 1000 MM 1/4 AZUL | UND | UND | 0 | 0 | 0
112852 | 48 | MANGUERA REF F03041-AZ 1000 MM 1/4 AZUL | UND | UND | 1 | 1 | 0
196171 | 1 | VIDRIO TEMP 10 MM 1878X390 MM | UND | UND | 0 | 0 | 0
196172 | 1 | VIDRIO TEMP 10 MM 1878X400 MM | UND | UND | 0 | 0 | 0
117959 | 1 | TECHO ACRILICO 1250X358 20MM | UND | UND | 0 | 0 | 0
177070 | 1 | CINTA SCOTCH #23 18MM X 9.1MM X METRO | MTS | RLL | 0 | 0 | 0
119800 | 1 | CORTINA DE AIRE 0.90 MTS | UND | UND | 0 | 0 | 0
119800 | 39 | CORTINA DE AIRE 0.90 MTS | UND | UND | 0 | 0 | 0
139256 | 1 | TERMINAL CONEXION LV429218 PARA 2 CABLES | UND | UND | 0 | 0 | 0
115071 | 1 | RIEL EXTENSION 45X450X45 KG HRE320-45 | JGO | JGO | 2 | 2 | 0
115071 | 45 | RIEL EXTENSION 45X450X45 KG HRE320-45 | JGO | JGO | 0 | 0 | 0
115071 | 25 | RIEL EXTENSION 45X450X45 KG HRE320-45 | JGO | JGO | 0 | 0 | 0
176067 | 1 | MARCACION DX CL 131#0 MRD 22 C10 x 100 | UND | UND | 15410 | 15410 | 0
176067 | 33 | MARCACION DX CL 131#0 MRD 22 C10 x 100 | UND | UND | 0 | 0 | 0
122103 | 1 | LAMINA ACRILICO 6 MM 1900X1300 MM | LAM | LAM | 0 | 0 | 0
174038 | 1 | ACEITE SAE 50 SG | GLN | GLN | 0 | 0 | 0
174038 | 25 | ACEITE SAE 50 SG | GLN | GLN | 0 | 0 | 0
160882 | 1 | VIDRIO TEMP 6 MM 620X556 MM | UND | UND | 0 | 0 | 0
111031 | 1 | PISTON 200N LM CORSA 60-007.0210.00 | UND | UND | 0 | 0 | 0
111031 | 20 | PISTON 200N LM CORSA 60-007.0210.00 | UND | UND | 0 | 0 | 0
164021 | 1 | VIDRIO TEMP 8 MM 1250X160 MM | UND | UND | 0 | 0 | 0
164032 | 1 | VIDRIO TEMP 8 MM 475X138 MM | UND | UND | 0 | 0 | 0
164066 | 1 | VIDRIO TEMP 8 MM 976 X 440 MM | UND | UND | 0 | 0 | 0
117192 | 1 | SUPERFICIE STARON LOAM 1 X 0.8 MT | UND | UND | 0 | 0 | 0
137119 | 20 | MOTOVENTILADOR YDWF74L34P4-422N-350S | UND | UND | 0 | 0 | 0
196088 | 1 | VIDRIO TEMP 10 MM 1630X350 MM | UND | UND | 0 | 0 | 0
196096 | 1 | VIDRIO TEMP 10 MM 813X584 MM | UND | UND | 0 | 0 | 0
132097 | 20 | LAMP. DE CALOR HATCO MOD # GRAH-48/220V | UND | UND | 0 | 0 | 0
132097 | 1 | LAMP. DE CALOR HATCO MOD # GRAH-48/220V | UND | UND | 0 | 0 | 0
183265 | 1 | TUERCA REMACHABLE ALU CAB ALOMADA M6 | UND | UND | 0 | 0 | 0
19900 | 1 | DISPONIBLE FRICON EN UND X FACTOR | UND | PAR | 0 | 0 | 0
19900 | 48 | DISPONIBLE FRICON EN UND X FACTOR | UND | PAR | 0 | 0 | 0
124074 | 1 | CANTO RIGIDO NEGRO 12 MM | MTS | MTS | 0 | 0 | 0
130233 | 1 | SV RILINE60 CUBIERTA FINA 9340070 UL | UND | UND | 1 | 1 | 0
183288 | 1 | TORNILLO HEXAGONAL 1/4 X 1" A/I GRADO 5 | UND | UND | 240 | 240 | 0
194112 | 1 | STUB END PP-RCT 75 MM | UND | UND | 0 | 0 | 0
183499 | 1 | ARANDELA ACERO INOXIDABL 10MM | UND | UND | 400 | 400 | 0
183499 | 45 | ARANDELA ACERO INOXIDABL 10MM | UND | UND | 0 | 0 | 0
138156 | 1 | PRESOSTATO DE ALTA YK-01H 000-410Y310Z | UND | UND | 52 | 52 | 0
138156 | 20 | PRESOSTATO DE ALTA YK-01H 000-410Y310Z | UND | UND | 0 | 0 | 0
138157 | 20 | PRESOSTATO DE BAJA YK-03L 059-005D020G | UND | UND | 0 | 0 | 0
138157 | 1 | PRESOSTATO DE BAJA YK-03L 059-005D020G | UND | UND | 0 | 0 | 0
136172 | 1 | CABLE SIS 14 AWG ROJO 02SMF142105E18 | MTS | MTS | 100 | 100 | 0
102062 | 1 | TEE COBRE 7/8X1/2X7/8" 48BAR W 40230 | UND | UND | 25 | 25 | 0
102062 | 20 | TEE COBRE 7/8X1/2X7/8" 48BAR W 40230 | UND | UND | 0 | 0 | 0
102062 | 44 | TEE COBRE 7/8X1/2X7/8" 48BAR W 40230 | UND | UND | 60 | 60 | 0
118327 | 1 | ACRILICO 6 MM 860X560 MM | UND | UND | 0 | 0 | 0
138189 | 1 | KIT 529-0654-00 POWER CABLE | UND | UND | 6 | 6 | 0
138189 | 20 | KIT 529-0654-00 POWER CABLE | UND | UND | 0 | 0 | 0
177036 | 1 | CINTA AISLANTE CAFE (RLL X 8 MT) | RLL | RLL | 105 | 105 | 0
130396 | 20 | RELE EST SOL SSR-40DA | UND | UND | 0 | 0 | 0
130396 | 1 | RELE EST SOL SSR-40DA | UND | UND | 133 | 133 | 0
144236 | 1 | PIPE CLAMP 2 1/2" 75-80 MM | UND | UND | 330 | 330 | 0
144236 | 20 | PIPE CLAMP 2 1/2" 75-80 MM | UND | UND | 0 | 0 | 0
144236 | 44 | PIPE CLAMP 2 1/2" 75-80 MM | UND | UND | 0 | 0 | 0
131202 | 1 | INTERRUPTOR 3X63 CDM3S-63C DELIXI | UND | UND | 1 | 1 | 0
118361 | 20 | ACRILICOS RANURADOS 1230X57MM IMPORTADO | UND | UND | 0 | 0 | 0
118361 | 1 | ACRILICOS RANURADOS 1230X57MM IMPORTADO | UND | UND | 0 | 0 | 0
146306 | 44 | CABLE CAREL ACS00CB000012 | UND | UND | 220 | 220 | 0
146306 | 20 | CABLE CAREL ACS00CB000012 | UND | UND | 0 | 0 | 0
146306 | 1 | CABLE CAREL ACS00CB000012 | UND | UND | 20 | 20 | 0
146306 | 46 | CABLE CAREL ACS00CB000012 | UND | UND | 0 | 0 | 0
101147 | 1 | BUSHING GALVANIZADO 1/2 X 1/8 | UND | UND | 0 | 0 | 0
144182 | 1 | VALVULA SELEN/3/8" MDF-A03-6H002 | UND | UND | 4 | 4 | 0
144182 | 18 | VALVULA SELEN/3/8" MDF-A03-6H002 | UND | UND | 0 | 0 | 0
144182 | 44 | VALVULA SELEN/3/8" MDF-A03-6H002 | UND | UND | 0 | 0 | 0
144182 | 20 | VALVULA SELEN/3/8" MDF-A03-6H002 | UND | UND | 0 | 0 | 0
144182 | 42 | VALVULA SELEN/3/8" MDF-A03-6H002 | UND | UND | 0 | 0 | 0
144200 | 20 | VALVULA BOLA C/PUERT 1 1/8"AQ17865/10167 | UND | UND | 0 | 0 | 0
144200 | 1 | VALVULA BOLA C/PUERT 1 1/8"AQ17865/10167 | UND | UND | 0 | 0 | 0
160516 | 1 | VIDRIO TEMP 4 MM 458X445 MM | UND | UND | 0 | 0 | 0
160516 | 25 | VIDRIO TEMP 4 MM 458X445 MM | UND | UND | 0 | 0 | 0
149067 | 20 | DETECTOR FUGA CO2 716-202-G1 | UND | UND | 0 | 0 | 0
149067 | 1 | DETECTOR FUGA CO2 716-202-G1 | UND | UND | 0 | 0 | 0
112412 | 1 | KIT UNION ISLA SENCILLA F315512514 L=975 | UND | UND | 0 | 0 | 0
112412 | 20 | KIT UNION ISLA SENCILLA F315512514 L=975 | UND | UND | 0 | 0 | 0
139255 | 1 | SUJETADOR TUBO T12 POLICARBONATO CON UV | UND | UND | 0 | 0 | 0
178024 | 1 | SOLDADURA EUTECTRODE 53L NG 3/32(GRINOX) | UND | KGS | 0 | 0 | 0
146089 | 1 | SONDA DE TEMPERATURA REF EVTPNW15F200. | UND | UND | 0 | 0 | 0
146089 | 20 | SONDA DE TEMPERATURA REF EVTPNW15F200. | UND | UND | 0 | 0 | 0
146089 | 46 | SONDA DE TEMPERATURA REF EVTPNW15F200. | UND | UND | 0 | 0 | 0
112210 | 1 | TAPA GONDOLA MODULO 3760X1100 MM | JGO | JGO | 0 | 0 | 0
146049 | 6 | TERMOMETRO DIGITAL TPM-910 (220V/60HZ) | UND | UND | 0 | 0 | 0
146049 | 20 | TERMOMETRO DIGITAL TPM-910 (220V/60HZ) | UND | UND | 0 | 0 | 0
146049 | 44 | TERMOMETRO DIGITAL TPM-910 (220V/60HZ) | UND | UND | 0 | 0 | 0
146049 | 1 | TERMOMETRO DIGITAL TPM-910 (220V/60HZ) | UND | UND | 0 | 0 | 0
146049 | 23 | TERMOMETRO DIGITAL TPM-910 (220V/60HZ) | UND | UND | 0 | 0 | 0
146049 | 8 | TERMOMETRO DIGITAL TPM-910 (220V/60HZ) | UND | UND | 0 | 0 | 0
146049 | 14 | TERMOMETRO DIGITAL TPM-910 (220V/60HZ) | UND | UND | 0 | 0 | 0
146049 | 34 | TERMOMETRO DIGITAL TPM-910 (220V/60HZ) | UND | UND | 0 | 0 | 0
146049 | 18 | TERMOMETRO DIGITAL TPM-910 (220V/60HZ) | UND | UND | 0 | 0 | 0
146049 | 35 | TERMOMETRO DIGITAL TPM-910 (220V/60HZ) | UND | UND | 0 | 0 | 0
146049 | 15 | TERMOMETRO DIGITAL TPM-910 (220V/60HZ) | UND | UND | 0 | 0 | 0
146048 | 1 | TERMOMETRO EXT CAPILAR TF01058KF(59K45) | UND | UND | 0 | 0 | 0
198000 | 1 | TUBO A/I 304 1 1/2" SCH 40 | MTS | MTS | 3.5 | 3.5 | 0
199036 |  | TUBO COBRE CAPILAR 049 ROLLOX30 MT | MTS | MTS | 0 | 0 | 0
144036 | 1 | VALVULA CHEQUE 34240 2 5/8 BLT 884C-25S | UND | UND | 0 | 0 | 0
144036 | 20 | VALVULA CHEQUE 34240 2 5/8 BLT 884C-25S | UND | UND | 0 | 0 | 0
160125 | 1 | VIDRIO TEMP 4 MM 1865X400 MM C/SERIG | UND | UND | 0 | 0 | 0
160088 |  | VIDRIO TEMP 8 MM 1090X979 MM | UND | UND | 0 | 0 | 0
160306 |  | VIDRIO TEMP 8 MM 1197X580 MM C/SERIG | UND | UND | 0 | 0 | 0
148060 | 1 | KIT TERMOSTATO 998-0548-01 | UND | UND | 76 | 76 | 0
148060 | 20 | KIT TERMOSTATO 998-0548-01 | UND | UND | 0 | 0 | 0
150586 | 1 | VIDRIO TEMP 5 MM 923X1347 MM | UND | UND | 0 | 0 | 0
174007 | 1 | ACEITE CAPELLA WF 32 | GLN | GLN | 5 | 5 | 0
174007 | 53 | ACEITE CAPELLA WF 32 | GLN | GLN | 0 | 0 | 0
174007 | 39 | ACEITE CAPELLA WF 32 | GLN | GLN | 0 | 0 | 0
174007 | 25 | ACEITE CAPELLA WF 32 | GLN | GLN | 0 | 0 | 0
174007 | 34 | ACEITE CAPELLA WF 32 | GLN | GLN | 0 | 0 | 0
174007 | 18 | ACEITE CAPELLA WF 32 | GLN | GLN | 0 | 0 | 0
174007 | 3 | ACEITE CAPELLA WF 32 | GLN | GLN | 0 | 0 | 0
119028 | 1 | ACRILICO VARIOS 4MM 1.22X0.05 MTS | UND | UND | 0 | 0 | 0
119075 |  | ACRILICOS RANURADOS 5MM 77X5 CMS | UND | UND | 0 | 0 | 0
115009 | 45 | BISAGRA ATORNILLA DESCOSG ZAMAC NEG 60MM | UND | UND | 0 | 0 | 100
115009 | 1 | BISAGRA ATORNILLA DESCOSG ZAMAC NEG 60MM | UND | UND | 39 | 39 | 100
115009 | 33 | BISAGRA ATORNILLA DESCOSG ZAMAC NEG 60MM | UND | UND | 0 | 0 | 100
115009 | 7 | BISAGRA ATORNILLA DESCOSG ZAMAC NEG 60MM | UND | UND | 0 | 0 | 100
130026 | 1 | BOBINA MKC-2 120V/50 60 JAM R-311424 | UND | UND | 9 | 9 | 0
130026 | 20 | BOBINA MKC-2 120V/50 60 JAM R-311424 | UND | UND | 0 | 0 | 0
112239 |  | BOCEL P/BOMPER AMARILLO 9.5 CM X 3.8 MT | MTS | MTS | 0 | 0 | 0
115035 | 1 | BRAZO NEUMATICO 500 N. | UND | UND | 0 | 0 | 0
136042 | 1 | CABLE VEHICULO No.14 AMARILLO | MTS | MTS | 0 | 0 | 0
145018 | 1 | CARCAZA FILTRO SUCCION 1 5/8 HTG-290061 | UND | UND | 6 | 6 | 0
145018 | 20 | CARCAZA FILTRO SUCCION 1 5/8 HTG-290061 | UND | UND | 0 | 0 | 0
170010 | 1 | CLORURO DE METILENO GF (GARR. X25 KILOS) | KGS | KGS | 275 | 275 | 1400
170010 | 44 | CLORURO DE METILENO GF (GARR. X25 KILOS) | KGS | KGS | 0 | 0 | 1400
170010 | 14 | CLORURO DE METILENO GF (GARR. X25 KILOS) | KGS | KGS | 0 | 0 | 1400
170010 | 46 | CLORURO DE METILENO GF (GARR. X25 KILOS) | KGS | KGS | 0 | 0 | 1400
170010 | 33 | CLORURO DE METILENO GF (GARR. X25 KILOS) | KGS | KGS | 0 | 0 | 1400
170010 | 15 | CLORURO DE METILENO GF (GARR. X25 KILOS) | KGS | KGS | 0 | 0 | 1400
100039 | 1 | CODO ACERO 2" 3000 LIBRAS | UND | UND | 0 | 0 | 0
100039 | 45 | CODO ACERO 2" 3000 LIBRAS | UND | UND | 0 | 0 | 0
100039 | 25 | CODO ACERO 2" 3000 LIBRAS | UND | UND | 0 | 0 | 0
100031 | 1 | CODO COBRE 7/8" RL | UND | UND | 82 | 82 | 0
100031 | 39 | CODO COBRE 7/8" RL | UND | UND | 0 | 0 | 0
100031 | 25 | CODO COBRE 7/8" RL | UND | UND | 0 | 0 | 0
100031 | 20 | CODO COBRE 7/8" RL | UND | UND | 0 | 0 | 0
100031 | 18 | CODO COBRE 7/8" RL | UND | UND | 0 | 0 | 0
100016 | 39 | CODO GALVANIZADO 1" | UND | UND | 0 | 0 | 0
100016 | 1 | CODO GALVANIZADO 1" | UND | UND | 0 | 0 | 0
141079 | 1 | COMPRESOR NEK2150GK 115V-60 HZ.EMBRACO | UND | UND | 0 | 0 | 0
141079 | 18 | COMPRESOR NEK2150GK 115V-60 HZ.EMBRACO | UND | UND | 0 | 0 | 0
141115 | 1 | COMPRESOR TECUMSEH TAG2522Z F1 KVATC | UND | UND | 0 | 0 | 0
141084 |  | COMPRESOR TECUMSEH TP1413YS 1/3 110V | UND | UND | 0 | 0 | 0
112416 | 11 | TAPA VIDRIO SMR 2500SL INFERIOR | UND | UND | 0 | 0 | 0
175034 | 1 | VINILO PARA PISO ANCHO 2 MTS | MTS | MTS | 0 | 0 | 0
112418 | 1 | ESQUINERO PLAST P/SEPARADOR EN AL/5.5 MM | UND | UND | 249 | 249 | 0
112418 | 46 | ESQUINERO PLAST P/SEPARADOR EN AL/5.5 MM | UND | UND | 74 | 74 | 0
181800 | 1 | BALINERA REF-51210 | UND | UND | 0 | 0 | 0
181800 | 25 | BALINERA REF-51210 | UND | UND | 0 | 0 | 0
124017 | 1 | FORMICA WENGUE 122 X 244 F8-PF-T3 R-1807 | UNE | UNE | 0 | 0 | 0
183222 | 1 | TOR PAN EXTRAPLANO P/BROCA 8X3/4" A/I | UND | UND | 0 | 0 | 0
183222 | 39 | TOR PAN EXTRAPLANO P/BROCA 8X3/4" A/I | UND | UND | 0 | 0 | 0
127019 | 1 | TABLA TECKNILON 1/2" 1.60X0.30 MTS | UND | UND | 0 | 0 | 0
127019 | 24 | TABLA TECKNILON 1/2" 1.60X0.30 MTS | UND | UND | 0 | 0 | 0
164026 | 1 | VIDRIO TEMP 8 MM 690X180 MM | UND | UND | 0 | 0 | 0
161102 | 1 | VIDRIO TEMP 6 MM 495X635 MM LOW-E DEREC | UND | UND | 0 | 0 | 0
160684 | 1 | VIDRIO TEMP 5 MM 678 X 780 MM | UND | UND | 0 | 0 | 0
147026 | 1 | TARJETA DE RED MC485232 - CG | UND | UND | 1 | 1 | 0
196079 | 1 | VIDRIO TEMP 10 MM 630X440X350 MM | UND | UND | 0 | 0 | 0
112470 | 1 | PERFIL MEDIA CANA C/REGLET RAL9002 (TX3) | MTS | UNE | 372 | 372 | 1200
112470 | 23 | PERFIL MEDIA CANA C/REGLET RAL9002 (TX3) | MTS | UNE | 0 | 0 | 1200
112470 | 53 | PERFIL MEDIA CANA C/REGLET RAL9002 (TX3) | MTS | UNE | 0 | 0 | 1200
112470 | 45 | PERFIL MEDIA CANA C/REGLET RAL9002 (TX3) | MTS | UNE | 0 | 0 | 1200
112470 | 5 | PERFIL MEDIA CANA C/REGLET RAL9002 (TX3) | MTS | UNE | 0 | 0 | 1200
112470 | 18 | PERFIL MEDIA CANA C/REGLET RAL9002 (TX3) | MTS | UNE | 0 | 0 | 1200
196331 | 1 | VIDRIO TEMP 10 MM 1658X500 MM | UND | UND | 0 | 0 | 0
119644 | 1 | KIT MARCO SKY 4 PTAS BEN11EVS-AF-S-3160 | UND | UND | 0 | 0 | 0
119644 | 20 | KIT MARCO SKY 4 PTAS BEN11EVS-AF-S-3160 | UND | UND | 0 | 0 | 0
150596 | 1 | VIDRIO TEMP 4 MM 1265X601 MM LOW-E | UND | UND | 0 | 0 | 0
166099 | 1 | FILTRO 150# NPT 1 1/2" | UND | UND | 0 | 0 | 0
166099 | 45 | FILTRO 150# NPT 1 1/2" | UND | UND | 0 | 0 | 0
105019 | 1 | UNIVERSAL 150# A 182 LIV NPT 1 " | UND | UND | 0 | 0 | 0
179072 | 1 | RACK TEKO ROXSTA RXSM 42(D) R2 | UND | UND | 0 | 0 | 0
194001 | 1 | TUBO PP-RC PN16 25 (T X 5MT) | MTS | UND | 54.6 | 54.6 | 0
476177 | 1 | SOPORTE DE REJILLA FRICON NACIONAL 3D | UND | UND | 0 | 0 | 0
101209 | 20 | GUARNIZIONE PIANA GO 39.5X27X2 0804/1 | UND | UND | 0 | 0 | 0
101209 | 1 | GUARNIZIONE PIANA GO 39.5X27X2 0804/1 | UND | UND | 201 | 201 | 0
130509 | 1 | BLOQUE DE CONTACTO AUX CAL4-11 ABB | UND | UND | 5 | 5 | 0
136191 | 1 | CABLE CONTROL 2X18 AWG OS 02BE27325AS | MTS | MTS | 100 | 100 | 0
132199 | 20 | KIT DE FOTOELÉCTRICOS Mod.FC330/CAVA | UND | UND | 0 | 0 | 0
132199 | 1 | KIT DE FOTOELÉCTRICOS Mod.FC330/CAVA | UND | UND | 0 | 0 | 0
141245 | 20 | COMPRESOR BITZER 4HE-18-2NU 0D/0Y | UND | UND | 0 | 0 | 0
141245 | 1 | COMPRESOR BITZER 4HE-18-2NU 0D/0Y | UND | UND | 0 | 0 | 0
146123 | 20 | SENSOR TEMPERATURA NTCO60WF00 CAREL | UND | UND | 0 | 0 | 0
183102 | 1 | GUASA 3/16" ZINCADA | UND | UND | 454 | 454 | 0
183102 | 45 | GUASA 3/16" ZINCADA | UND | UND | 0 | 0 | 0
183102 | 39 | GUASA 3/16" ZINCADA | UND | UND | 0 | 0 | 0
183102 | 18 | GUASA 3/16" ZINCADA | UND | UND | 0 | 0 | 0
183102 | 25 | GUASA 3/16" ZINCADA | UND | UND | 0 | 0 | 0
119401 | 1 | ACRILICO 8 MM 1228X135 MM | UND | UND | 0 | 0 | 0
135007 | 1 | RESISTENCIA TIPO CARTUCHO 300W-110V | UND | UND | 0 | 0 | 0
100054 | 20 | CODO COBRE 3/4" IBP-K5002006000000 | UND | UND | 0 | 0 | 0
100054 | 1 | CODO COBRE 3/4" IBP-K5002006000000 | UND | UND | 0 | 0 | 0
139950 | 20 | PATA AJUSTABLE SR-M | UND | UND | 0 | 0 | 0
139950 | 1 | PATA AJUSTABLE SR-M | UND | UND | 0 | 0 | 0
160509 | 1 | VIDRIO TEMP 4 MM 458X407 MM | UND | UND | 0 | 0 | 0
119411 | 1 | ACRILICO 25 MM 70X115 MM | UND | UND | 0 | 0 | 0
130204 | 1 | WATTNODE NB-3Y-480-FT10 | UND | UND | 0 | 0 | 0
117128 | 1 | SUPERFICIE HI-MACS BLANCO 4.03X0.50MTS | UND | UND | 0 | 0 | 0
119744 | 20 | MARCO FULL TRANSPARENT1250X1650 DALIAN | UND | UND | 0 | 0 | 0
175077 | 1 | PINTURA VETRO PF 45 NEGRO INTERIOR | GLN | GLN | 0 | 0 | 0
141629 | 20 | COMPRESOR DORIN H1002CC POE46 220/380/3 | UND | UND | 0 | 0 | 0
194253 | 20 | 1/2" 90º LR ELBOW 105ANX13AB | UND | UND | 0 | 0 | 0
150003 | 1 | PINTURA POLVO ALMENDRA GOFRADO RF-160901 | KGS | KGS | 0 | 0 | 0
119161 | 1 | PUERTA TERMICA BATIENTE 80 MM 0.90X2.00 | UND | UND | 0 | 0 | 0
146067 | 20 | SENSOR CPC ALTA 201-1191 EMERSON | UND | UND | 0 | 0 | 0
146067 | 1 | SENSOR CPC ALTA 201-1191 EMERSON | UND | UND | 1 | 1 | 0
109004 | 1 | TAPA ACERO S40 8" SOLDAR | UND | UND | 21 | 21 | 160
109004 | 33 | TAPA ACERO S40 8" SOLDAR | UND | UND | 0 | 0 | 160
139030 | 1 | TERMINAL TUBULAR DOBLE 2 X 14 | UND | UND | 0 | 0 | 0
139029 | 1 | TERMINAL TUBULAR DOBLE 2 X 16 | UND | UND | 4400 | 4400 | 11000
139029 | 23 | TERMINAL TUBULAR DOBLE 2 X 16 | UND | UND | 0 | 0 | 11000
139029 | 33 | TERMINAL TUBULAR DOBLE 2 X 16 | UND | UND | 0 | 0 | 11000
146051 |  | TERMOMETRO JIANGSU REF WT-1B | UND | UND | 0 | 0 | 0
132041 | 1 | TUBO LED ACR 5630-20 58 CMS | UND | UND | 0 | 0 | 0
132041 | 23 | TUBO LED ACR 5630-20 58 CMS | UND | UND | 0 | 0 | 0
181122 | 1 | TUERCA HEX G-2 NEGRA UNC 1/2 | UND | UND | 0 | 0 | 0
111012 | 1 | U ESTRUCTURAL 1 5/8 X 1 5/8 X 3 MT | MTS | UND | 0 | 0 | 0
111007 | 1 | U HR 4" (T X 6 MT) | MTS | UND | 111.75 | 111.75 | 0
111007 | 46 | U HR 4" (T X 6 MT) | MTS | UND | 0 | 0 | 0
111007 | 42 | U HR 4" (T X 6 MT) | MTS | UND | 0 | 0 | 0
144024 | 1 | VALVULA BOLA 2 5/8 009-G7066 DANFOSS | UND | UND | 0 | 0 | 0
144004 | 1 | VALVULA CHEQUE 1 1/8 806C 11S | UND | UND | 0 | 0 | 0
144004 | 20 | VALVULA CHEQUE 1 1/8 806C 11S | UND | UND | 0 | 0 | 0
130103 |  | VARIADOR FC-102P22KT4E20 30 HP 131F6622 | UND | UND | 0 | 0 | 0
146306 | 42 | CABLE CAREL ACS00CB000012 | UND | UND | 0 | 0 | 0
165126 | 1 | VIDRIO TEMP 8 MM 1200X395 MM | UND | UND | 0 | 0 | 0
103039 | 1 | COPA COBRE 5/8"X1/2"130 BAR 1292405812 | UND | UND | 100 | 100 | 0
103039 | 20 | COPA COBRE 5/8"X1/2"130 BAR 1292405812 | UND | UND | 0 | 0 | 0
140032 | 1 | UNIDAD CONTROL TEMPOR HTIM001-110-CLDUL | UND | UND | 0 | 0 | 0
140032 | 20 | UNIDAD CONTROL TEMPOR HTIM001-110-CLDUL | UND | UND | 0 | 0 | 0
146189 | 1 | CONECTOR ACOPLAM METRI-PACK 150 060G8086 | UND | UND | 0 | 0 | 0
143060 | 1 | CONDENSADOR 75.000BTU/HR5/16" THERMOCOIL | UND | UND | 0 | 0 | 0
196225 | 1 | VIDRIO TEMP 10 MM 363X550 MM | UND | UND | 0 | 0 | 0
133029 | 1 | BASE P/RELE ENCHUFABLE MINI CR-M4SS ABB | UND | UND | 107 | 107 | 0
130197 | 1 | CONTACTO AUXULIAR CA4-10 ABB | UND | UND | 25 | 25 | 0
134102 | 1 | SELECTOR D/MANDO ABB E214-16-101, 1CO,In | UND | UND | 119 | 119 | 0
117982 | 20 | ROLLER TRACK 122X38 BLACK/SILVER | UND | UND | 0 | 0 | 0
164341 | 1 | VIDRIO TEMP 5 MM 949X468 MM C/SER GRIS | UND | UND | 0 | 0 | 0
196299 | 1 | VIDRIO TEMP 10 MM 1025X550 MM | UND | UND | 0 | 0 | 0
703120 | 16 | CAJA DE O´RING MM 380 DUREZA 70D | CAJ | CAJ | 0 | 0 | 0
141551 | 1 | COMPRESOR DORIN CDS301B_230V_DOL_POE85 | UND | UND | 0 | 0 | 0
141551 | 20 | COMPRESOR DORIN CDS301B_230V_DOL_POE85 | UND | UND | 0 | 0 | 0
161098 | 1 | VIDRIO TEMP 8 MM 900X620 MM | UND | UND | 0 | 0 | 0
138174 | 1 | TRANSDUCTOR DE PRESION 039-0026-02 | UND | UND | 3 | 3 | 0
138174 | 20 | TRANSDUCTOR DE PRESION 039-0026-02 | UND | UND | 0 | 0 | 0
174012 | 1 | ACEITE ESSO NUITO H 32X551 CAN X 55 GAL | GLN | CAN | 55 | 55 | 0
174012 | 37 | ACEITE ESSO NUITO H 32X551 CAN X 55 GAL | GLN | CAN | 0 | 0 | 0
174012 | 44 | ACEITE ESSO NUITO H 32X551 CAN X 55 GAL | GLN | CAN | 0 | 0 | 0
112250 |  | ANILLOS VIDRIO FROST DIAM 46 MM | UND | UND | 0 | 0 | 0
149012 | 1 | ARMAFLEX 2 1/8" X 1" (T X 1.80MTS) | UND | UND | 0 | 0 | 0
149012 | 39 | ARMAFLEX 2 1/8" X 1" (T X 1.80MTS) | UND | UND | 0 | 0 | 0
149012 | 46 | ARMAFLEX 2 1/8" X 1" (T X 1.80MTS) | UND | UND | 2 | 2 | 0
149003 | 1 | ARMAFLEX 2 1/8" X 1/2" (T X 1.80MTS) | UND | UND | 4 | 4 | 0
149003 | 53 | ARMAFLEX 2 1/8" X 1/2" (T X 1.80MTS) | UND | UND | 0 | 0 | 0
149003 | 15 | ARMAFLEX 2 1/8" X 1/2" (T X 1.80MTS) | UND | UND | 0 | 0 | 0
149003 | 42 | ARMAFLEX 2 1/8" X 1/2" (T X 1.80MTS) | UND | UND | 0 | 0 | 0
119278 |  | CAJA ACRILICO 90X20X11 CMS | UND | UND | 0 | 0 | 0
139095 | 18 | CANALETA RANURADA 40 X 40 (T X 2MT) | MTS | UND | 0 | 0 | 0
139095 | 3 | CANALETA RANURADA 40 X 40 (T X 2MT) | MTS | UND | 0 | 0 | 0
139095 | 33 | CANALETA RANURADA 40 X 40 (T X 2MT) | MTS | UND | 0 | 0 | 0
139095 | 15 | CANALETA RANURADA 40 X 40 (T X 2MT) | MTS | UND | 0 | 0 | 0
139095 | 1 | CANALETA RANURADA 40 X 40 (T X 2MT) | MTS | UND | 101.3 | 101.3 | 0
139095 | 45 | CANALETA RANURADA 40 X 40 (T X 2MT) | MTS | UND | 0 | 0 | 0
139095 | 39 | CANALETA RANURADA 40 X 40 (T X 2MT) | MTS | UND | 0 | 0 | 0
139095 | 44 | CANALETA RANURADA 40 X 40 (T X 2MT) | MTS | UND | 0 | 0 | 0
146005 | 1 | CONTROL D/TEMP 48X48 TZN4S14R | UND | UND | 4 | 4 | 0
146005 | 18 | CONTROL D/TEMP 48X48 TZN4S14R | UND | UND | 0 | 0 | 0
146006 | 1 | CONTROL DUAL ALTA/BAJA P170LB-1C SIN CAB | UND | UND | 0 | 0 | 0
146098 | 20 | CONTROLADOR REF XC650CX | UND | UND | 0 | 0 | 0
146098 | 34 | CONTROLADOR REF XC650CX | UND | UND | 1 | 1 | 0
146098 | 7 | CONTROLADOR REF XC650CX | UND | UND | 0 | 0 | 0
146098 | 1 | CONTROLADOR REF XC650CX | UND | UND | 4 | 4 | 0
112064 | 1 | EMPAQUE EN SILICONA (PERFIL 0753) | MTS | MTS | 28 | 28 | 0
131015 | 1 | INTERRUPTOR TRIP 3X32-40 DEP 100021001 | UND | UND | 1 | 1 | 0
131015 | 46 | INTERRUPTOR TRIP 3X32-40 DEP 100021001 | UND | UND | 0 | 0 | 0
121002 | 1 | LAMINA HR CAL 12 3 X 8 | LAM | LAM | 0 | 0 | 0
120000 | 1 | LAMINA LISA 2440X1220X1.4 1100H14 | LAM | LAM | 1.997 | 1.997 | 0
127001 | 1 | LAMINA TEKNYLON 1/2" 0.37X0.75 MT | LAM | LAM | 0 | 0 | 0
137004 | 1 | MOTOR 34W 110V ELCO | UND | UND | 0 | 0 | 0
137004 | 45 | MOTOR 34W 110V ELCO | UND | UND | 0 | 0 | 0
137042 | 1 | MOTOVENTILADOR YWF6E-630 110V/60 HZ | UND | UND | 0 | 0 | 0
179014 | 1 | OXIGENO | MT3 | MT3 | 13.131 | 13.131 | 3000
179014 | 25 | OXIGENO | MT3 | MT3 | 0 | 0 | 3000
179014 | 23 | OXIGENO | MT3 | MT3 | 0 | 0 | 3000
179014 | 45 | OXIGENO | MT3 | MT3 | 0 | 0 | 3000
179014 | 35 | OXIGENO | MT3 | MT3 | 0 | 0 | 3000
179014 | 3 | OXIGENO | MT3 | MT3 | 0 | 0 | 3000
179014 | 42 | OXIGENO | MT3 | MT3 | 0 | 0 | 3000
179014 | 15 | OXIGENO | MT3 | MT3 | 0 | 0 | 3000
179014 | 53 | OXIGENO | MT3 | MT3 | 13 | 13 | 3000
179014 | 39 | OXIGENO | MT3 | MT3 | 0 | 0 | 3000
179014 | 44 | OXIGENO | MT3 | MT3 | 0 | 0 | 3000
179014 | 14 | OXIGENO | MT3 | MT3 | 0 | 0 | 3000
179014 | 10 | OXIGENO | MT3 | MT3 | 0 | 0 | 3000
179014 | 18 | OXIGENO | MT3 | MT3 | 0 | 0 | 3000
179014 | 34 | OXIGENO | MT3 | MT3 | 0 | 0 | 3000
179014 | 5 | OXIGENO | MT3 | MT3 | 0 | 0 | 3000
163039 | 1 | PACHA 2 VIDRIOS 885 X 563 MM C/SERIG | UND | UND | 0 | 0 | 0
163039 | 23 | PACHA 2 VIDRIOS 885 X 563 MM C/SERIG | UND | UND | 0 | 0 | 0
145029 | 1 | PIEDRA P/PORTAFILTRO HTG-29102 CHINA | UND | UND | 0 | 0 | 0
114050 | 1 | PLATINA A/I 1/4 X 3/4 | MTS | MTS | 0 | 0 | 0
119167 | 1 | PUERTA TERMICA BATIENTE 100 MM 090X2.00 | UND | UND | 0 | 0 | 0
119257 | 1 | REJILLA NEVERA VINOS 620X470MM ZINC-NEG | UND | UND | 0 | 0 | 0
135002 | 1 | RESISTENCIA 1/4 1800W-220V | UND | UND | 0 | 0 | 0
135002 | 18 | RESISTENCIA 1/4 1800W-220V | UND | UND | 0 | 0 | 0
135002 | 7 | RESISTENCIA 1/4 1800W-220V | UND | UND | 0 | 0 | 0
138083 | 53 | TERMICO 1/2 X 3/4 GENERICO | UND | UND | 0 | 0 | 0
130329 | 1 | SISTEM ARMARIO 400X2000X600MM 8406000 UL | UND | UND | 0 | 0 | 0
126087 | 1 | LAMINA GALV Z275 G90 UL C.22 1.220X3.800 | LAM | LAM | 35 | 35 | 0
111029 | 1 | PORTAPRECIO ENGANCHE 40MM ROJO 1.21MTS | MTS | MTS | 36.3 | 36.3 | 0
116398 | 1 | MARCO ALUMINIO P/VIDRIO 2110X583MM | UND | UND | 0 | 0 | 0
130394 | 1 | TRANSFORM MONOF 2,5KVA E420-440-460VAC | UND | UND | 0 | 0 | 0
137399 | 1 | REGULADOR ASOCIADO R2 ET MARCA | UND | UND | 0 | 0 | 0
146300 | 1 | DISPLAY UHEOS AX4000PS20030 | UND | UND | 0 | 0 | 60
146300 | 20 | DISPLAY UHEOS AX4000PS20030 | UND | UND | 0 | 0 | 60
146300 | 44 | DISPLAY UHEOS AX4000PS20030 | UND | UND | 130 | 130 | 60
131167 | 1 | INTERRUPTOR 1X2 6KA NXB-63 1P C2 CHINT | UND | UND | 69 | 69 | 0
130482 | 1 | CONTACTOR TRIP 25AMP 110V DELIXI | UND | UND | 2 | 2 | 0
119583 | 1 | REJILLA NEGRA FRONT ENTREP 123X3.5 IMP | UND | UND | 2 | 2 | 0
119583 | 20 | REJILLA NEGRA FRONT ENTREP 123X3.5 IMP | UND | UND | 0 | 0 | 0
119583 | 48 | REJILLA NEGRA FRONT ENTREP 123X3.5 IMP | UND | UND | 1 | 1 | 0
178061 | 20 | SOLDADURA PLATA 15% 1/16 HUANHAI | UND | KGS | 0 | 0 | 0
178061 | 1 | SOLDADURA PLATA 15% 1/16 HUANHAI | UND | KGS | 45 | 45 | 0
146176 | 44 | CCM 30 ELECTRIC REGULATING VALV 027H7186 | UND | UND | 2 | 2 | 0
146176 | 1 | CCM 30 ELECTRIC REGULATING VALV 027H7186 | UND | UND | 0 | 0 | 0
146176 | 20 | CCM 30 ELECTRIC REGULATING VALV 027H7186 | UND | UND | 0 | 0 | 0
148213 | 1 | EMPAQUE EVAPORADOR 4H | UND | UND | 0 | 0 | 0
119544 | 1 | REJILLA DIVISION ESTANT 29X8CM CROMADA | UND | UND | 0 | 0 | 0
146146 | 20 | GENERADOR OZONO TBV HU-5-SERIE/HP OG-25 | UND | UND | 0 | 0 | 0
146146 | 1 | GENERADOR OZONO TBV HU-5-SERIE/HP OG-25 | UND | UND | 0 | 0 | 0
141508 | 1 | COMPRESOR CUBIGEL MX21FGA 3/4HP 230-R404 | UND | UND | 0 | 0 | 0
137166 | 1 | ADAPTADOR HOSE+CONNECTOR MP FLEX40-2.0M | UND | UND | 0 | 0 | 0
137166 | 20 | ADAPTADOR HOSE+CONNECTOR MP FLEX40-2.0M | UND | UND | 0 | 0 | 0
135133 | 1 | RESISTENCIA TUB 1/4 1200W-110V 1.90 MTS | UND | UND | 0 | 0 | 0
196254 | 1 | VIDRIO TEMP 10 MM 1179X521 MM IRREGULAR | UND | UND | 0 | 0 | 0
133026 | 1 | RELE DE APERTURA SOR ABB | UND | UND | 1 | 1 | 0
134096 | 1 | GUARDAMOTOR MS165-73 ABB | UND | UND | 0 | 0 | 0
134096 | 39 | GUARDAMOTOR MS165-73 ABB | UND | UND | 0 | 0 | 0
117168 | 1 | SUPERFICIE CORIAN VANILLA | UND | UND | 0 | 0 | 0
178053 | 44 | SOLDADURA PLATA 25% 1/16" HARRIS | UNE | LIB | 0 | 0 | 0
178053 | 1 | SOLDADURA PLATA 25% 1/16" HARRIS | UNE | LIB | 0 | 0 | 0
178053 | 52 | SOLDADURA PLATA 25% 1/16" HARRIS | UNE | LIB | 2 | 2 | 0
128029 | 1 | LAMINA A/I 304 2B CAL 20 1220X2630 MM | LAM | LAM | 81.38 | 81.38 | 0
128029 | 46 | LAMINA A/I 304 2B CAL 20 1220X2630 MM | LAM | LAM | 0 | 0 | 0
142205 | 1 | DOUBLE NIPPLE U2-4 FLARE 1/4" SAE | UND | UND | 0 | 0 | 0
142205 | 20 | DOUBLE NIPPLE U2-4 FLARE 1/4" SAE | UND | UND | 0 | 0 | 0
142205 | 44 | DOUBLE NIPPLE U2-4 FLARE 1/4" SAE | UND | UND | 0 | 0 | 0
149004 | 53 | ARMAFLEX 7/8" X 1/2" (T X 1.80MTS) X47UN | UND | UND | 0 | 0 | 0
149004 | 51 | ARMAFLEX 7/8" X 1/2" (T X 1.80MTS) X47UN | UND | UND | 0 | 0 | 0
149004 | 25 | ARMAFLEX 7/8" X 1/2" (T X 1.80MTS) X47UN | UND | UND | 0 | 0 | 0
149004 | 46 | ARMAFLEX 7/8" X 1/2" (T X 1.80MTS) X47UN | UND | UND | 25 | 25 | 0
145014 | 1 | CARCAZA LINEA LIQUIDO 11/8 C-489-G | UND | UND | 0 | 0 | 0
154003 | 1 | CATALIZADOR TRANSP MATE PHILAC P/MADERA. | GLN | GLN | 3 | 3 | 0
154003 | 45 | CATALIZADOR TRANSP MATE PHILAC P/MADERA. | GLN | GLN | 0 | 0 | 0
154003 | 15 | CATALIZADOR TRANSP MATE PHILAC P/MADERA. | GLN | GLN | 0 | 0 | 0
146018 | 1 | CONTROL KP5 CON CAPILAR 1/4 060-001866 | UND | UND | 0 | 0 | 0
139080 | 1 | CORAZA PLASTICA 3" | MTS | MTS | 0 | 0 | 0
171000 | 1 | DISOLVENTE 121209 | GLN | GLN | 0 | 0 | 150
171000 | 44 | DISOLVENTE 121209 | GLN | GLN | 10 | 10 | 150
171000 | 14 | DISOLVENTE 121209 | GLN | GLN | 0 | 0 | 150
171000 | 16 | DISOLVENTE 121209 | GLN | GLN | 0 | 0 | 150
171000 | 33 | DISOLVENTE 121209 | GLN | GLN | 0 | 0 | 150
171000 | 15 | DISOLVENTE 121209 | GLN | GLN | 0 | 0 | 150
114036 | 1 | EJE A/I REDONDO 1 3/8" | MTS | MTS | 0 | 0 | 0
114047 | 1 | EJE BRONCE LATON HEXAGONAL 1 1/4" | MTS | MTS | 2 | 2 | 0
114047 | 44 | EJE BRONCE LATON HEXAGONAL 1 1/4" | MTS | MTS | 0 | 0 | 0
114047 | 25 | EJE BRONCE LATON HEXAGONAL 1 1/4" | MTS | MTS | 0 | 0 | 0
114063 |  | EJE BRONCE LATON REDONDO 4" | MTS | MTS | 0 | 0 | 0
145081 |  | FILTRO MARCA SUPERIOR DF45A | UND | UND | 0 | 0 | 0
280 | 1 | NO UTILIZAR | UND | UND | 0 | 0 | 0
170012 | 1 | FOSFATION 27 X 70 KGS | KGS | KGS | 0 | 0 | 0
113053 | 45 | GANCHO P/GANCHERA DOBLE CROMADO X 10 CMS | UND | UND | 0 | 0 | 0
113053 | 1 | GANCHO P/GANCHERA DOBLE CROMADO X 10 CMS | UND | UND | 0 | 0 | 0
131021 | 1 | INTERRUPTOR TERM 3X80 BKN LG | UND | UND | 0 | 0 | 0
123003 | 1 | LAMINA CR CAL 24 4 X 8 A 1.22 X 2.44 | LAM | LAM | 40.1 | 40.1 | 0
123003 | 44 | LAMINA CR CAL 24 4 X 8 A 1.22 X 2.44 | LAM | LAM | 0 | 0 | 0
113022 | 1 | PLATINA HR 1/4 X 2" (T X 6MT) | MTS | UND | 8 | 8 | 0
113022 | 14 | PLATINA HR 1/4 X 2" (T X 6MT) | MTS | UND | 0 | 0 | 0
113017 | 1 | PLATINA HR 3/8 X 2" (T X 6MT) | MTS | UND | 16.72 | 16.72 | 0
135023 | 1 | RESISTENCIA 1/4 150W-110V 1.50 MTS | UND | UND | 0 | 0 | 0
135016 | 1 | RESISTENCIA 1000W-110V 1.9 MTS | UND | UND | 0 | 0 | 0
135016 | 42 | RESISTENCIA 1000W-110V 1.9 MTS | UND | UND | 0 | 0 | 0
156006 | 1 | RODILLO FELPA MASTDER 4" | UND | UND | 14 | 14 | 0
156006 | 39 | RODILLO FELPA MASTDER 4" | UND | UND | 0 | 0 | 0
156006 | 25 | RODILLO FELPA MASTDER 4" | UND | UND | 0 | 0 | 0
182007 | 1 | RUEDA 4"CSOP GIR/C-FR/NAR B05-01A100-222 | UND | UND | 0 | 0 | 0
182007 | 25 | RUEDA 4"CSOP GIR/C-FR/NAR B05-01A100-222 | UND | UND | 0 | 0 | 0
130055 | 25 | TERMOMETRO TF01-058KF-B1 -40/+60 | UND | UND | 0 | 0 | 0
148060 | 48 | KIT TERMOSTATO 998-0548-01 | UND | UND | 1 | 1 | 0
163032 | 20 | PACHA 2 VIDRIOS 480 X 460 X 25 MM | UND | UND | 0 | 0 | 0
163032 | 24 | PACHA 2 VIDRIOS 480 X 460 X 25 MM | UND | UND | 0 | 0 | 0
148063 | 1 | KIT 923-0058-08 VALVULA ACEITE P/SCROLL | UND | UND | 8 | 8 | 0
148063 | 44 | KIT 923-0058-08 VALVULA ACEITE P/SCROLL | UND | UND | 0 | 0 | 0
148063 | 20 | KIT 923-0058-08 VALVULA ACEITE P/SCROLL | UND | UND | 3 | 3 | 0
148063 | 52 | KIT 923-0058-08 VALVULA ACEITE P/SCROLL | UND | UND | 1 | 1 | 0
148063 | 34 | KIT 923-0058-08 VALVULA ACEITE P/SCROLL | UND | UND | 1 | 1 | 0
134060 | 1 | TERMOCUPLA 1500 MM-160308 | UND | UND | 0 | 0 | 0
134060 | 45 | TERMOCUPLA 1500 MM-160308 | UND | UND | 0 | 0 | 0
134060 | 39 | TERMOCUPLA 1500 MM-160308 | UND | UND | 0 | 0 | 0
134060 | 25 | TERMOCUPLA 1500 MM-160308 | UND | UND | 0 | 0 | 0
134060 | 5 | TERMOCUPLA 1500 MM-160308 | UND | UND | 0 | 0 | 0
139175 | 1 | PUENTE FIJO AISLADO Z7.283.8227 P/BORNER | UND | UND | 0 | 0 | 0
139175 | 14 | PUENTE FIJO AISLADO Z7.283.8227 P/BORNER | UND | UND | 0 | 0 | 0
160529 | 1 | VIDRIO TEMP 8 MM 560X120 MM | UND | UND | 0 | 0 | 0
114200 | 1 | SOPORTE ACERO REF AAGF 101(PIE DE AMIGO) | UND | UND | 0 | 0 | 0
114200 | 39 | SOPORTE ACERO REF AAGF 101(PIE DE AMIGO) | UND | UND | 0 | 0 | 0
114200 | 25 | SOPORTE ACERO REF AAGF 101(PIE DE AMIGO) | UND | UND | 0 | 0 | 0
164008 | 1 | VIDRIO CURVO TEMPLADO DL 950 MM | UND | UND | 0 | 0 | 0
164008 | 20 | VIDRIO CURVO TEMPLADO DL 950 MM | UND | UND | 0 | 0 | 0
163044 | 1 | PACHA 2 VID/CURV/1200X934X22 MM C/SERIG | UND | UND | 0 | 0 | 0
163044 | 15 | PACHA 2 VID/CURV/1200X934X22 MM C/SERIG | UND | UND | 0 | 0 | 0
114203 | 1 | SOP-CORTINA-BRACKETS FOR NIGHT 00000226 | UND | UND | 0 | 0 | 0
114203 | 20 | SOP-CORTINA-BRACKETS FOR NIGHT 00000226 | UND | UND | 0 | 0 | 0
124033 | 1 | REPISA MADERA ORDINARIA 0.04X0.1X4 MTS | UNE | UNE | 178 | 178 | 200
124033 | 39 | REPISA MADERA ORDINARIA 0.04X0.1X4 MTS | UNE | UNE | 0 | 0 | 200
124033 | 5 | REPISA MADERA ORDINARIA 0.04X0.1X4 MTS | UNE | UNE | 0 | 0 | 200
124033 | 33 | REPISA MADERA ORDINARIA 0.04X0.1X4 MTS | UNE | UNE | 0 | 0 | 200
124033 | 15 | REPISA MADERA ORDINARIA 0.04X0.1X4 MTS | UNE | UNE | 0 | 0 | 200
148018 | 52 | KIT REFERENCIA 998-0066-00 SELENOIDE | UND | UND | 1 | 1 | 0
148018 | 34 | KIT REFERENCIA 998-0066-00 SELENOIDE | UND | UND | 1 | 1 | 0
148018 | 48 | KIT REFERENCIA 998-0066-00 SELENOIDE | UND | UND | 0 | 0 | 0
148018 | 42 | KIT REFERENCIA 998-0066-00 SELENOIDE | UND | UND | 0 | 0 | 0
122004 | 1 | LAMINA ACRILICO 4 MM 1.25 X 2.45 CRISTAL | LAM | LAM | 6.5 | 6.5 | 0
122004 | 16 | LAMINA ACRILICO 4 MM 1.25 X 2.45 CRISTAL | LAM | LAM | 0 | 0 | 0
122004 | 15 | LAMINA ACRILICO 4 MM 1.25 X 2.45 CRISTAL | LAM | LAM | 0 | 0 | 0
122004 | 14 | LAMINA ACRILICO 4 MM 1.25 X 2.45 CRISTAL | LAM | LAM | 0 | 0 | 0
171005 | 1 | NO USAR=REEMPLAZA 171019 | UND | UND | 0 | 0 | 0
171005 | 3 | NO USAR=REEMPLAZA 171019 | UND | UND | 0 | 0 | 0
142238 | 1 | COLD CLAMP DN100(Ø114.3)PU INSERT(RG250) | UND | UND | 0 | 0 | 0
142238 | 20 | COLD CLAMP DN100(Ø114.3)PU INSERT(RG250) | UND | UND | 0 | 0 | 0
142238 | 44 | COLD CLAMP DN100(Ø114.3)PU INSERT(RG250) | UND | UND | 0 | 0 | 0
142301 | 1 | FLANSCHVALS40CO2 CUSN MOW35/ODS11/8"-F66 | UND | UND | 0 | 0 | 0
142301 | 20 | FLANSCHVALS40CO2 CUSN MOW35/ODS11/8"-F66 | UND | UND | 0 | 0 | 0
142301 | 44 | FLANSCHVALS40CO2 CUSN MOW35/ODS11/8"-F66 | UND | UND | 0 | 0 | 0
142334 |  | FLANGE VALVE S22 CUSN MO D:5/8"LA: 42MM | UND | UND | 0 | 0 | 0
117167 | 1 | SUPERFICIE CORIAN SILVER BIRCH | UND | UND | 0 | 0 | 0
161072 | 1 | VIDRIO TEMP 8 MM 1490X150 MM | UND | UND | 0 | 0 | 0
161075 | 1 | VIDRIO TEMP 8 MM 1090X250 MM | UND | UND | 0 | 0 | 0
196325 | 1 | VIDRIO TEMP 10 MM 650X600 MM | UND | UND | 0 | 0 | 0
119000 | 1 | ACRILICO CURVO P/GONDOLA | UND | UND | 0 | 0 | 0
119074 |  | ACRILICOS RANURADOS 5MM 106X5 CMS | UND | UND | 0 | 0 | 0
149006 | 1 | ARMAFLEX 1 3/8" X 1/2" (T X 1.80MTS) | UND | UND | 0 | 0 | 0
149006 | 44 | ARMAFLEX 1 3/8" X 1/2" (T X 1.80MTS) | UND | UND | 0 | 0 | 0
149006 | 53 | ARMAFLEX 1 3/8" X 1/2" (T X 1.80MTS) | UND | UND | 0 | 0 | 0
149006 | 14 | ARMAFLEX 1 3/8" X 1/2" (T X 1.80MTS) | UND | UND | 0 | 0 | 0
149006 | 5 | ARMAFLEX 1 3/8" X 1/2" (T X 1.80MTS) | UND | UND | 0 | 0 | 0
149006 | 18 | ARMAFLEX 1 3/8" X 1/2" (T X 1.80MTS) | UND | UND | 0 | 0 | 0
149006 | 42 | ARMAFLEX 1 3/8" X 1/2" (T X 1.80MTS) | UND | UND | 0 | 0 | 0
153004 | 1 | BARNIZ POLIURETANO | GLN | GLN | 0 | 0 | 0
153004 | 25 | BARNIZ POLIURETANO | GLN | GLN | 0 | 0 | 0
136058 | 1 | CABLE VEHICULO No.12 ROJO | MTS | MTS | 0 | 0 | 0
136058 | 15 | CABLE VEHICULO No.12 ROJO | MTS | MTS | 0 | 0 | 0
141072 | 1 | COMPRESOR COP ZF25K4E-TF5-551 | UND | UND | 0 | 0 | 0
141072 | 20 | COMPRESOR COP ZF25K4E-TF5-551 | UND | UND | 0 | 0 | 0
130008 | 1 | CONTACTOR SIEMENS 3RT-2046-1AG24 5066219 | UND | UND | 0 | 0 | 0
146002 | 1 | CONTROL NIV ACEITE OL-60XH-1 960075 | UND | UND | 49 | 49 | 0
146002 | 20 | CONTROL NIV ACEITE OL-60XH-1 960075 | UND | UND | 0 | 0 | 0
146002 | 14 | CONTROL NIV ACEITE OL-60XH-1 960075 | UND | UND | 0 | 0 | 0
146002 | 18 | CONTROL NIV ACEITE OL-60XH-1 960075 | UND | UND | 0 | 0 | 0
146002 | 34 | CONTROL NIV ACEITE OL-60XH-1 960075 | UND | UND | 1 | 1 | 0
146037 |  | CONTROLADOR DE PRESION PCT 3000 PLUS | UND | UND | 0 | 0 | 0
130048 | 1 | CONTROLADOR MOD CCAH070K 5V DV GUANG DO | UND | UND | 0 | 0 | 0
1038 | 1 | NO USAR=REEMPLAZA 139078 | UND | UND | 0 | 0 | 0
145086 | 1 | FILTRO SUCCION A4F 49481 | UND | UND | 0 | 0 | 0
125010 | 1 | LANA VIDRIO AW 48" X 1 | RLL | RLL | 1 | 1 | 0
125010 | 46 | LANA VIDRIO AW 48" X 1 | RLL | RLL | 0 | 0 | 0
125010 | 14 | LANA VIDRIO AW 48" X 1 | RLL | RLL | 0 | 0 | 0
171007 | 1 | LIMPIADOR METALNOX COIL CLEANER | GLN | GLN | 0 | 0 | 0
171007 | 20 | LIMPIADOR METALNOX COIL CLEANER | GLN | GLN | 0 | 0 | 0
171007 | 25 | LIMPIADOR METALNOX COIL CLEANER | GLN | GLN | 0 | 0 | 0
110070 | 20 | TYPO 42 SOPORTES E-103611 | UND | UND | 0 | 0 | 0
110070 | 1 | TYPO 42 SOPORTES E-103611 | UND | UND | 0 | 0 | 0
139254 | 1 | TERMINAL TUBULAR #2 | UND | UND | 186 | 186 | 0
139254 | 39 | TERMINAL TUBULAR #2 | UND | UND | 0 | 0 | 0
139254 | 45 | TERMINAL TUBULAR #2 | UND | UND | 0 | 0 | 0
139254 | 53 | TERMINAL TUBULAR #2 | UND | UND | 0 | 0 | 0
181174 | 45 | RODAMIENTO RIGIDO 635-2Z/C3 NTN | UND | UND | 0 | 0 | 0
181174 | 1 | RODAMIENTO RIGIDO 635-2Z/C3 NTN | UND | UND | 0 | 0 | 0
181174 | 25 | RODAMIENTO RIGIDO 635-2Z/C3 NTN | UND | UND | 0 | 0 | 0
144363 | 20 | CARCAZA CO2 1 1/8"ODS 4431E/9AF | UND | UND | 6 | 6 | 0
194252 | 20 | 1/2"x3/8" FITTING REDUCING 102ANX1310AB | UND | UND | 0 | 0 | 0
140048 | 1 | UNIDAD COND. COPELAND ZX020BE TF5-451 | UND | UND | 0 | 0 | 0
117909 | 1 | TESTERO ACRILICO TO GO 800X1080X20 MM | UND | UND | 0 | 0 | 0
117909 | 14 | TESTERO ACRILICO TO GO 800X1080X20 MM | UND | UND | 0 | 0 | 0
117912 | 1 | ACRILICO 5 MM FRONTAL 550 X 50CM RAN/2 | UND | UND | 0 | 0 | 0
117912 | 23 | ACRILICO 5 MM FRONTAL 550 X 50CM RAN/2 | UND | UND | 0 | 0 | 0
185051 | 1 | CAMPANA FRENO C-02 | UND | UND | 0 | 0 | 0
165110 | 1 | VIDRIO TEMP 8 MM 900X150 MM | UND | UND | 1 | 1 | 0
117971 | 1 | PANTALLA ACRILICO 4 MM 70 X 40 X 8 CM | UND | UND | 0 | 0 | 0
196187 | 1 | VIDRIO TEMP 10 MM 808X500 MM SER/BEIGE | UND | UND | 0 | 0 | 0
119415 | 1 | ACRILICO 4 MM 1240 X 80 MM | UND | UND | 0 | 0 | 0
119373 | 1 | PUERTA CORREDERA 3"1.50X2.20 DERECHA | UND | UND | 0 | 0 | 0
119416 | 1 | ACRILICO 4 MM DIVISION 400 X 80 MM | UND | UND | 43 | 43 | 0
160702 | 1 | VIDRIO TEMP 8 MM 970X150 MM C/SERIG | UND | UND | 0 | 0 | 0
148203 | 1 | CONJUNTO CAJA CONEXION COMPLETA 10595011 | UND | UND | 0 | 0 | 0
148203 | 20 | CONJUNTO CAJA CONEXION COMPLETA 10595011 | UND | UND | 0 | 0 | 0
120009 | 1 | LAMINA ALUMINIO CAL 20 4X8 | LAM | LAM | 139.1 | 139.1 | 350
120009 | 23 | LAMINA ALUMINIO CAL 20 4X8 | LAM | LAM | 0 | 0 | 350
120009 | 44 | LAMINA ALUMINIO CAL 20 4X8 | LAM | LAM | 0 | 0 | 350
120009 | 2 | LAMINA ALUMINIO CAL 20 4X8 | LAM | LAM | 0 | 0 | 350
120009 | 33 | LAMINA ALUMINIO CAL 20 4X8 | LAM | LAM | 0 | 0 | 350
119513 | 1 | REJILLA ZINC DIV ENTREPAÑO 40X8 CMS | UND | UND | 0 | 0 | 0
124063 | 45 | MADECANTO 19 MM | MTS | MTS | 0 | 0 | 0
124063 | 25 | MADECANTO 19 MM | MTS | MTS | 0 | 0 | 0
160754 | 1 | VIDRIO TEMP 8 MM 1588X100 MM C/SERIG | UND | UND | 0 | 0 | 0
183220 | 1 | TOR PAN EXTRAPLANO P/BROCA 8X1" A/I | UND | UND | 0 | 0 | 0
183220 | 53 | TOR PAN EXTRAPLANO P/BROCA 8X1" A/I | UND | UND | 0 | 0 | 0
183220 | 39 | TOR PAN EXTRAPLANO P/BROCA 8X1" A/I | UND | UND | 0 | 0 | 0
119344 | 1 | KIT MARCO 2 PTAS 1250X1715MM NEM | UND | UND | 0 | 0 | 0
119344 | 20 | KIT MARCO 2 PTAS 1250X1715MM NEM | UND | UND | 0 | 0 | 0
13218 | 1 | NO USAR REMPLAZA REFERENCIA 124209 | UND | UND | 0 | 0 | 0
139095 | 14 | CANALETA RANURADA 40 X 40 (T X 2MT) | MTS | UND | 0 | 0 | 0
145045 | 1 | CARTUCHO SEPARADOR ACEITE REF 6-2011.1 | UND | UND | 0 | 0 | 0
139112 | 1 | CORREA 43 A | UND | UND | 2 | 2 | 0
139112 | 45 | CORREA 43 A | UND | UND | 0 | 0 | 0
139112 | 39 | CORREA 43 A | UND | UND | 0 | 0 | 0
726303 | 6 | DISCO LIJA 6" CON VELCRO GRANO 120 | UND | UND | 0 | 0 | 800
726303 | 1 | DISCO LIJA 6" CON VELCRO GRANO 120 | UND | UND | 107 | 107 | 800
726303 | 8 | DISCO LIJA 6" CON VELCRO GRANO 120 | UND | UND | 0 | 0 | 800
726303 | 25 | DISCO LIJA 6" CON VELCRO GRANO 120 | UND | UND | 0 | 0 | 800
726303 | 14 | DISCO LIJA 6" CON VELCRO GRANO 120 | UND | UND | 0 | 0 | 800
726303 | 33 | DISCO LIJA 6" CON VELCRO GRANO 120 | UND | UND | 0 | 0 | 800
114017 | 1 | EJE SAE 4140 REDONDO 1 1/8" | MTS | MTS | 0 | 0 | 0
114037 | 1 | EJE SAE 4140 REDONDO 2 1/4" | MTS | MTS | 0.255 | 0.255 | 0
114037 | 14 | EJE SAE 4140 REDONDO 2 1/4" | MTS | MTS | 0 | 0 | 0
112135 | 45 | EMPAQUE REF BR30629-1 | UND | UND | 0 | 0 | 0
119202 | 1 | GRIFERIA LAVAM,SENSOR MESON,CUELLO,CROMA | UND | UND | 0 | 0 | 0
119202 | 25 | GRIFERIA LAVAM,SENSOR MESON,CUELLO,CROMA | UND | UND | 0 | 0 | 0
119202 | 5 | GRIFERIA LAVAM,SENSOR MESON,CUELLO,CROMA | UND | UND | 0 | 0 | 0
131054 | 1 | INTERRUP-POSICION XCKM-115 C/FINAL CARRE | UND | UND | 14 | 14 | 100
131054 | 45 | INTERRUP-POSICION XCKM-115 C/FINAL CARRE | UND | UND | 0 | 0 | 100
131054 | 23 | INTERRUP-POSICION XCKM-115 C/FINAL CARRE | UND | UND | 0 | 0 | 100
131054 | 25 | INTERRUP-POSICION XCKM-115 C/FINAL CARRE | UND | UND | 0 | 0 | 100
131054 | 14 | INTERRUP-POSICION XCKM-115 C/FINAL CARRE | UND | UND | 0 | 0 | 100
131054 | 33 | INTERRUP-POSICION XCKM-115 C/FINAL CARRE | UND | UND | 0 | 0 | 100
131065 | 1 | INTERRUPTOR TERM 3X100 SIEMENS | UND | UND | 0 | 0 | 0
148046 | 1 | KIT REF 361815-01 MIRILLA 1 1/8. | UND | UND | 0 | 0 | 0
119114 |  | MARCO IMP 4PTS 759X1856MM CTO ANTHONY | UND | UND | 0 | 0 | 0
137019 | 1 | MOTOR 1HP 1800RPM/CON FLANCHE WEG TRIF | UND | UND | 2 | 2 | 0
1315 | 1 | NO USAR=REEMPLAZA 110074,110075,110076 | MTS | MTS | 0 | 0 | 0
1315 | 15 | NO USAR=REEMPLAZA 110074,110075,110076 | MTS | MTS | 0 | 0 | 0
110059 |  | PERFIL ESQUINERO 45 GRAD-NEG-067-8591-00 | UND | UND | 0 | 0 | 0
145030 | 1 | PIEDRA LINEA LIQ/RC-10098 HH QUEMADURA | UND | UND | 3 | 3 | 0
145030 | 20 | PIEDRA LINEA LIQ/RC-10098 HH QUEMADURA | UND | UND | 0 | 0 | 0
180012 |  | POLEA ALUMINIO 3 X 1B | UND | UND | 0 | 0 | 0
112099 | 1 | PORTAPRECIO ENGANCHE 40MM BLANCO 1.194MT | MTS | MTS | 0 | 0 | 0
135006 | 1 | RESISTENCIA CARTER 018-0091-13 240V | UND | UND | 0 | 0 | 0
175011 | 1 | SOUDAFLEX 600ML BLANCO | UND | UND | 213 | 213 | 1200
175011 | 44 | SOUDAFLEX 600ML BLANCO | UND | UND | 0 | 0 | 1200
175011 | 45 | SOUDAFLEX 600ML BLANCO | UND | UND | 0 | 0 | 1200
175011 | 39 | SOUDAFLEX 600ML BLANCO | UND | UND | 0 | 0 | 1200
175011 | 23 | SOUDAFLEX 600ML BLANCO | UND | UND | 0 | 0 | 1200
160131 |  | VIDRIO TEMP 5 MM 845X41 MM | UND | UND | 0 | 0 | 0
160281 |  | VIDRIO TEMP 8 MM 1850X300 MM | UND | UND | 0 | 0 | 0
160169 | 1 | VIDRIO TEMP 6 MM 660X470 MM LOW-E | UND | UND | 0 | 0 | 0
160213 | 1 | VIDRIO TEMP 8 MM 1250X700 MM | UND | UND | 0 | 0 | 0
160072 | 1 | VIDRIO TEMP 8 MM 913X730 MM | UND | UND | 0 | 0 | 0
135092 | 1 | RESISTENCIA 1/4 U 1400W-110V 145 CMS | UND | UND | 0 | 0 | 0
132171 | 1 | TUBO LED 3W REF CDBC1-120-R | UND | UND | 0 | 0 | 0
114124 | 1 | EJE BRONCE LATON HEXAGONAL 5/8 | MTS | MTS | 5.2 | 5.2 | 0
114124 | 44 | EJE BRONCE LATON HEXAGONAL 5/8 | MTS | MTS | 0 | 0 | 0
114124 | 45 | EJE BRONCE LATON HEXAGONAL 5/8 | MTS | MTS | 0 | 0 | 0
157031 | 1 | DISCO CORTE FINO 4 1/2" | UND | UND | 224 | 224 | 100
157031 | 46 | DISCO CORTE FINO 4 1/2" | UND | UND | 0 | 0 | 100
157031 | 18 | DISCO CORTE FINO 4 1/2" | UND | UND | 0 | 0 | 100
157031 | 33 | DISCO CORTE FINO 4 1/2" | UND | UND | 0 | 0 | 100
157031 | 23 | DISCO CORTE FINO 4 1/2" | UND | UND | 0 | 0 | 100
157031 | 39 | DISCO CORTE FINO 4 1/2" | UND | UND | 0 | 0 | 100
157031 | 45 | DISCO CORTE FINO 4 1/2" | UND | UND | 0 | 0 | 100
157031 | 53 | DISCO CORTE FINO 4 1/2" | UND | UND | 0 | 0 | 100
157031 | 25 | DISCO CORTE FINO 4 1/2" | UND | UND | 0 | 0 | 100
181162 | 1 | TOR BRISTOL C/C 6X15 MM A/I | UND | UND | 0 | 0 | 0
181162 | 45 | TOR BRISTOL C/C 6X15 MM A/I | UND | UND | 0 | 0 | 0
181162 | 39 | TOR BRISTOL C/C 6X15 MM A/I | UND | UND | 0 | 0 | 0
181162 | 25 | TOR BRISTOL C/C 6X15 MM A/I | UND | UND | 0 | 0 | 0
160560 | 21 | VIDRIO TEMP 8 MM 1250X200 MM | UND | UND | 0 | 0 | 0
160560 | 1 | VIDRIO TEMP 8 MM 1250X200 MM | UND | UND | 0 | 0 | 0
139237 | 1 | TERMOENCOGIBLE ROJO 30 MM | MTS | MTS | 12 | 12 | 0
139237 | 45 | TERMOENCOGIBLE ROJO 30 MM | MTS | MTS | 0 | 0 | 0
139237 | 25 | TERMOENCOGIBLE ROJO 30 MM | MTS | MTS | 0 | 0 | 0
142063 | 20 | EVAPORADOR RDFXB3250 RIVACOLD | UND | UND | 0 | 0 | 0
142063 | 1 | EVAPORADOR RDFXB3250 RIVACOLD | UND | UND | 0 | 0 | 0
112332 | 1 | SOPORTE TUBO CAJA Y EMPALME STDCEG002 | UND | UND | 0 | 0 | 0
112332 | 39 | SOPORTE TUBO CAJA Y EMPALME STDCEG002 | UND | UND | 0 | 0 | 0
112332 | 46 | SOPORTE TUBO CAJA Y EMPALME STDCEG002 | UND | UND | 0 | 0 | 0
119346 | 1 | MENSOLA DER-COD 1682 PUERTA SECCIONAL | UND | UND | 0 | 0 | 0
128019 | 1 | LAMINA A/I 430 CAL 24 1.22X4.00 MTS | LAM | LAM | 0 | 0 | 0
175031 | 44 | SOUDASEAL NEGRO 600 ML | UND | UND | 0 | 0 | 0
126000 | 33 | LAMINA GALVANIZADA CAL 14 4 X 8 | LAM | LAM | 0 | 0 | 2000
126000 | 15 | LAMINA GALVANIZADA CAL 14 4 X 8 | LAM | LAM | 0 | 0 | 2000
126000 | 42 | LAMINA GALVANIZADA CAL 14 4 X 8 | LAM | LAM | 0 | 0 | 2000
121005 | 1 | LAMINA HR CAL 8 4 X 8 | LAM | LAM | 31 | 31 | 0
121005 | 14 | LAMINA HR CAL 8 4 X 8 | LAM | LAM | 0 | 0 | 0
138083 | 45 | TERMICO 1/2 X 3/4 GENERICO | UND | UND | 0 | 0 | 0
138083 | 1 | TERMICO 1/2 X 3/4 GENERICO | UND | UND | 0 | 0 | 0
138083 | 25 | TERMICO 1/2 X 3/4 GENERICO | UND | UND | 0 | 0 | 0
146079 | 1 | SONDA DIXELL BZ609001 PT1000 | UND | UND | 0 | 0 | 0
117051 | 1 | SUPERFICIE HI-MACS BLACK/P 1230X980MTS | UND | UND | 0 | 0 | 0
147004 | 20 | TARJETA MULTIFLEX ESR 810-3199 | UND | UND | 0 | 0 | 0
147004 | 1 | TARJETA MULTIFLEX ESR 810-3199 | UND | UND | 0 | 0 | 0
139062 | 45 | TERMOENCOGIBLE NEGRO 1/4 | MTS | MTS | 0 | 0 | 1400
139062 | 1 | TERMOENCOGIBLE NEGRO 1/4 | MTS | MTS | 469.1 | 469.1 | 1400
139062 | 44 | TERMOENCOGIBLE NEGRO 1/4 | MTS | MTS | 0 | 0 | 1400
139062 | 14 | TERMOENCOGIBLE NEGRO 1/4 | MTS | MTS | 0 | 0 | 1400
139062 | 15 | TERMOENCOGIBLE NEGRO 1/4 | MTS | MTS | 0 | 0 | 1400
183065 | 1 | TOR PAN EXTRAPLANO (PEDS081)P/BROC 8 X 1 | UND | UND | 18944 | 18944 | 0
183065 | 25 | TOR PAN EXTRAPLANO (PEDS081)P/BROC 8 X 1 | UND | UND | 0 | 0 | 0
183065 | 14 | TOR PAN EXTRAPLANO (PEDS081)P/BROC 8 X 1 | UND | UND | 0 | 0 | 0
183065 | 33 | TOR PAN EXTRAPLANO (PEDS081)P/BROC 8 X 1 | UND | UND | 0 | 0 | 0
183065 | 42 | TOR PAN EXTRAPLANO (PEDS081)P/BROC 8 X 1 | UND | UND | 0 | 0 | 0
183065 | 15 | TOR PAN EXTRAPLANO (PEDS081)P/BROC 8 X 1 | UND | UND | 0 | 0 | 0
181034 | 1 | TOR AVELL RED A/I 5 X 16 MM | UND | UND | 1419 | 1419 | 26000
181034 | 23 | TOR AVELL RED A/I 5 X 16 MM | UND | UND | 0 | 0 | 26000
181034 | 39 | TOR AVELL RED A/I 5 X 16 MM | UND | UND | 0 | 0 | 26000
181034 | 25 | TOR AVELL RED A/I 5 X 16 MM | UND | UND | 0 | 0 | 26000
181034 | 14 | TOR AVELL RED A/I 5 X 16 MM | UND | UND | 0 | 0 | 26000
181034 | 46 | TOR AVELL RED A/I 5 X 16 MM | UND | UND | 0 | 0 | 26000
181034 | 48 | TOR AVELL RED A/I 5 X 16 MM | UND | UND | 5 | 5 | 26000
181034 | 33 | TOR AVELL RED A/I 5 X 16 MM | UND | UND | 0 | 0 | 26000
181034 | 15 | TOR AVELL RED A/I 5 X 16 MM | UND | UND | 0 | 0 | 26000
181034 | 42 | TOR AVELL RED A/I 5 X 16 MM | UND | UND | 0 | 0 | 26000
198005 | 25 | TUBO A/I 304 3/8" SCH 40 | MTS | MTS | 0 | 0 | 0
198005 | 46 | TUBO A/I 304 3/8" SCH 40 | MTS | MTS | 0 | 0 | 0
198005 | 42 | TUBO A/I 304 3/8" SCH 40 | MTS | MTS | 0 | 0 | 0
198005 | 1 | TUBO A/I 304 3/8" SCH 40 | MTS | MTS | 5.7 | 5.7 | 0
199003 | 53 | TUBO COBRE RIG TIPO L 1 5/8" ( 1 1/2") | MTS | UND | 0 | 0 | 0
199003 | 39 | TUBO COBRE RIG TIPO L 1 5/8" ( 1 1/2") | MTS | UND | 0 | 0 | 0
199003 | 1 | TUBO COBRE RIG TIPO L 1 5/8" ( 1 1/2") | MTS | UND | 50.6 | 50.6 | 0
199003 | 3 | TUBO COBRE RIG TIPO L 1 5/8" ( 1 1/2") | MTS | UND | 0 | 0 | 0
199003 | 42 | TUBO COBRE RIG TIPO L 1 5/8" ( 1 1/2") | MTS | UND | 0 | 0 | 0
199003 | 44 | TUBO COBRE RIG TIPO L 1 5/8" ( 1 1/2") | MTS | UND | 900 | 900 | 0
183143 | 42 | TUERCA REMACHABLE BOLL 1/2 | UND | UND | 0 | 0 | 0
183143 | 15 | TUERCA REMACHABLE BOLL 1/2 | UND | UND | 0 | 0 | 0
171013 | 1 | THINNER DURETAN 121106 | GLN | GLN | 0 | 0 | 0
171013 | 45 | THINNER DURETAN 121106 | GLN | GLN | 0 | 0 | 0
171013 | 25 | THINNER DURETAN 121106 | GLN | GLN | 0 | 0 | 0
181046 | 1 | TOR BRISTOL AVELLAN 1/4 X 1" A/I | UND | UND | 456 | 456 | 0
181046 | 23 | TOR BRISTOL AVELLAN 1/4 X 1" A/I | UND | UND | 0 | 0 | 0
181046 | 39 | TOR BRISTOL AVELLAN 1/4 X 1" A/I | UND | UND | 0 | 0 | 0
181046 | 25 | TOR BRISTOL AVELLAN 1/4 X 1" A/I | UND | UND | 0 | 0 | 0
181046 | 46 | TOR BRISTOL AVELLAN 1/4 X 1" A/I | UND | UND | 0 | 0 | 0
181046 | 14 | TOR BRISTOL AVELLAN 1/4 X 1" A/I | UND | UND | 0 | 0 | 0
181046 | 15 | TOR BRISTOL AVELLAN 1/4 X 1" A/I | UND | UND | 0 | 0 | 0
183073 | 1 | TOR HEXAGONAL 3/8 X 2 1/2 ZINCROSCATOTAL | UND | UND | 120 | 120 | 0
183050 | 1 | TOR LAMINA C/CIL PAN 8 X 1 1/2 ZINC | UND | UND | 1551 | 1551 | 0
198018 | 1 | TUBO A/I ORNAMENTAL CAL 16 1 1/2 REDOND | MTS | MTS | 0 | 0 | 0
101027 | 25 | UNION EMT 1 1/2" | UND | UND | 0 | 0 | 0
101027 | 45 | UNION EMT 1 1/2" | UND | UND | 0 | 0 | 0
101027 | 1 | UNION EMT 1 1/2" | UND | UND | 0 | 0 | 0
144155 | 1 | VALVULA EXP TERM 404EXT(S) EFKA04E | UND | UND | 0 | 0 | 0
144091 | 1 | VALVULA CHEQUE B 34237 1 3/8 807C-13S | UND | UND | 6 | 6 | 0
144091 | 20 | VALVULA CHEQUE B 34237 1 3/8 807C-13S | UND | UND | 0 | 0 | 0
144157 |  | VALVULA SERVICIO 1 3/4"V02 6804506V02 | UND | UND | 0 | 0 | 0
160405 | 1 | VIDRIO TEMP 8 MM 1245X225 MM | UND | UND | 0 | 0 | 0
160010 | 1 | VIDRIO TEMP 6 MM 950X755 REF 653-102916 | UND | UND | 0 | 0 | 0
120006 | 1 | LAMINA ALFAJOR ALUMINIO CAL 12 4 X 8 | LAM | LAM | 0 | 0 | 0
143028 | 1 | CONDESADOR GVH 090 4A/2X3-L(U)M | UND | UND | 0 | 0 | 0
143028 | 20 | CONDESADOR GVH 090 4A/2X3-L(U)M | UND | UND | 0 | 0 | 0
160368 | 1 | VIDRIO TEMP 8 MM 870X835 MM | UND | UND | 0 | 0 | 0
141173 | 1 | COMPRESOR MT40--1VM CON KIT BIF S/MOGOLL | UND | UND | 0 | 0 | 0
173004 | 1 | POLISULFURO BICOMPONENTE (A+B) 210KG | KGS | KGS | 0 | 0 | 0
101032 | 20 | UNION COBRE 5/8"K65 | UND | UND | 0 | 0 | 0
101032 | 44 | UNION COBRE 5/8"K65 | UND | UND | 0 | 0 | 0
101032 | 1 | UNION COBRE 5/8"K65 | UND | UND | 2 | 2 | 0
112349 | 1 | KIT PTA/BAT/CONGEL/100 SP92BT 1X2 | UND | UND | 22 | 22 | 0
112349 | 20 | KIT PTA/BAT/CONGEL/100 SP92BT 1X2 | UND | UND | 0 | 0 | 0
112360 | 1 | POLEA DERECHA COMPLETA | UND | UND | 0 | 0 | 0
112360 | 20 | POLEA DERECHA COMPLETA | UND | UND | 0 | 0 | 0
141184 | 1 | COMPRESOR MANEUROP MT64 3VM | UND | UND | 0 | 0 | 0
112403 | 1 | MANGUERA AIRE VACIO 1" | MTS | MTS | 0 | 0 | 0
112403 | 45 | MANGUERA AIRE VACIO 1" | MTS | MTS | 0 | 0 | 0
112403 | 39 | MANGUERA AIRE VACIO 1" | MTS | MTS | 0 | 0 | 0
115065 | 1 | BISAGRA PARA PUERTA A/I 4 X 3 X 2 MM | UND | UND | 0 | 0 | 0
115065 | 53 | BISAGRA PARA PUERTA A/I 4 X 3 X 2 MM | UND | UND | 0 | 0 | 0
115065 | 25 | BISAGRA PARA PUERTA A/I 4 X 3 X 2 MM | UND | UND | 0 | 0 | 0
121005 | 33 | LAMINA HR CAL 8 4 X 8 | LAM | LAM | 0 | 0 | 0
366 | 1 | NO USAR=REEMPLAZA 132009 | LAM | LAM | 0 | 0 | 0
119206 | 1 | LLAVE BOLA 3/8" | UND | UND | 0 | 0 | 0
137003 | 1 | MOTOR TRIFASICO 4.8 5HP 1800 RPM WEG | UND | UND | 0 | 0 | 0
137003 | 14 | MOTOR TRIFASICO 4.8 5HP 1800 RPM WEG | UND | UND | 0 | 0 | 0
137003 | 42 | MOTOR TRIFASICO 4.8 5HP 1800 RPM WEG | UND | UND | 0 | 0 | 0
110048 | 1 | PERFIL PISA-VIDRIO DOBLE ALN 839 MATEX6M | MTS | MTS | 12 | 12 | 0
110048 | 46 | PERFIL PISA-VIDRIO DOBLE ALN 839 MATEX6M | MTS | MTS | 0 | 0 | 0
150036 | 1 | PINTURA POLVO ALMANDRA RAL 1013. | KGS | KGS | 0 | 0 | 0
150015 | 1 | PINTURA POLVO AZUL TURQUI REF 92122 | KGS | KGS | 15 | 15 | 0
150015 | 25 | PINTURA POLVO AZUL TURQUI REF 92122 | KGS | KGS | 0 | 0 | 0
725 | 1 | NO USAR=REEMPLAZA 121019 | UND | UND | 0 | 0 | 0
155004 | 1 | PRIMER PARA PLASTICOS REF. 28600 1/4 GL | UND | UND | 0 | 0 | 0
155004 | 45 | PRIMER PARA PLASTICOS REF. 28600 1/4 GL | UND | UND | 0 | 0 | 0
155004 | 25 | PRIMER PARA PLASTICOS REF. 28600 1/4 GL | UND | UND | 0 | 0 | 0
118004 | 1 | PUERTA DESLIZANTE ALFAJOR 80 MM 1.1X2.0 | UND | UND | 0 | 0 | 0
118004 | 25 | PUERTA DESLIZANTE ALFAJOR 80 MM 1.1X2.0 | UND | UND | 0 | 0 | 0
138080 | 45 | REGULADOR REF-2403 | UND | UND | 0 | 0 | 0
138080 | 25 | REGULADOR REF-2403 | UND | UND | 0 | 0 | 0
145033 | 20 | REPUESTO P/FILTRO F35A SU00100 | UND | UND | 0 | 0 | 0
145033 | 1 | REPUESTO P/FILTRO F35A SU00100 | UND | UND | 0 | 0 | 0
135068 | 1 | RESISTENCIA 1/4 1500W-110V 2.70 MTS | UND | UND | 0 | 0 | 0
135068 | 7 | RESISTENCIA 1/4 1500W-110V 2.70 MTS | UND | UND | 0 | 0 | 0
139179 | 1 | ROSETA PORCELANA 2 PIEZAS | UND | UND | 0 | 0 | 0
139179 | 25 | ROSETA PORCELANA 2 PIEZAS | UND | UND | 0 | 0 | 0
139179 | 46 | ROSETA PORCELANA 2 PIEZAS | UND | UND | 0 | 0 | 0
139179 | 42 | ROSETA PORCELANA 2 PIEZAS | UND | UND | 0 | 0 | 0
139182 | 1 | SOCKET ALEMAN HAL BIPIN PORCELANA BJB | UND | UND | 0 | 0 | 0
131064 | 1 | SWITCH REVERSIBLE | UND | UND | 10 | 10 | 0
131064 | 45 | SWITCH REVERSIBLE | UND | UND | 0 | 0 | 0
131064 | 14 | SWITCH REVERSIBLE | UND | UND | 0 | 0 | 0
131064 | 18 | SWITCH REVERSIBLE | UND | UND | 0 | 0 | 0
181041 | 1 | TOR BRISTOL AVELLAN 1/4 X 1" NEGRO | UND | UND | 0 | 0 | 0
181041 | 25 | TOR BRISTOL AVELLAN 1/4 X 1" NEGRO | UND | UND | 0 | 0 | 0
181057 | 1 | TOR HEXAGONAL 1/2 X 1 GRADO 5 | UND | UND | 50 | 50 | 0
181057 | 45 | TOR HEXAGONAL 1/2 X 1 GRADO 5 | UND | UND | 0 | 0 | 0
181057 | 39 | TOR HEXAGONAL 1/2 X 1 GRADO 5 | UND | UND | 0 | 0 | 0
181057 | 46 | TOR HEXAGONAL 1/2 X 1 GRADO 5 | UND | UND | 0 | 0 | 0
183025 | 1 | TOR HEXAGONAL 5/16 X 1/2 ZINC | UND | UND | 128 | 128 | 0
183025 | 25 | TOR HEXAGONAL 5/16 X 1/2 ZINC | UND | UND | 0 | 0 | 0
181066 | 1 | TOR LAMINA AVELLAN 10X1 1/4 A/I | UND | UND | 0 | 0 | 0
181066 | 39 | TOR LAMINA AVELLAN 10X1 1/4 A/I | UND | UND | 0 | 0 | 0
171005 | 15 | NO USAR=REEMPLAZA 171019 | UND | UND | 0 | 0 | 0
137002 | 1 | MOTOR 1 1/2 1800 RPM SIEMENS TRIF | UND | UND | 0 | 0 | 0
142041 | 1 | ORIFICIO #0(TOBERAS)REF-068-2003 | UND | UND | 0 | 0 | 0
142041 | 46 | ORIFICIO #0(TOBERAS)REF-068-2003 | UND | UND | 0 | 0 | 0
112150 | 1 | PERFIL COEXTRUIDO PUNTO DE PAGO NEGRO | MTS | UND | 105 | 105 | 0
139173 | 1 | PUENTE FIJO AISLADO REF K474159 | UND | UND | 9 | 9 | 150
133011 | 18 | RELE 30-45 TI80 047H1015 DANFOSS | UND | UND | 0 | 0 | 0
182011 | 1 | RUEDA POLI/IMPOMUN 4"/C-SOP GIR/C-FR/NAR | UND | UND | 0 | 0 | 0
119284 | 1 | SOPORTE PELDAÑO PERFORADO DENTADO 30 CMS | UND | UND | 0 | 0 | 0
130118 | 18 | TEMPORIZADOR MECANICO DE 1 HORA | UND | UND | 0 | 0 | 0
139004 | 1 | TERMINAL FASTON HEMBRA AZUL REF- CAL 16 | UND | UND | 88 | 88 | 0
139004 | 45 | TERMINAL FASTON HEMBRA AZUL REF- CAL 16 | UND | UND | 0 | 0 | 0
139004 | 39 | TERMINAL FASTON HEMBRA AZUL REF- CAL 16 | UND | UND | 0 | 0 | 0
139004 | 25 | TERMINAL FASTON HEMBRA AZUL REF- CAL 16 | UND | UND | 0 | 0 | 0
139004 | 5 | TERMINAL FASTON HEMBRA AZUL REF- CAL 16 | UND | UND | 0 | 0 | 0
139004 | 18 | TERMINAL FASTON HEMBRA AZUL REF- CAL 16 | UND | UND | 0 | 0 | 0
139004 | 34 | TERMINAL FASTON HEMBRA AZUL REF- CAL 16 | UND | UND | 0 | 0 | 0
139004 | 3 | TERMINAL FASTON HEMBRA AZUL REF- CAL 16 | UND | UND | 0 | 0 | 0
130061 | 1 | TERMOSTATO CNFX | UND | UND | 269 | 269 | 0
130061 | 20 | TERMOSTATO CNFX | UND | UND | 0 | 0 | 0
130061 | 45 | TERMOSTATO CNFX | UND | UND | 0 | 0 | 0
130061 | 14 | TERMOSTATO CNFX | UND | UND | 0 | 0 | 0
130061 | 48 | TERMOSTATO CNFX | UND | UND | 0 | 0 | 0
130061 | 15 | TERMOSTATO CNFX | UND | UND | 0 | 0 | 0
130124 | 1 | TIMER MAX M12R2064H 250 VAC/16A | UND | UND | 0 | 0 | 0
130124 | 18 | TIMER MAX M12R2064H 250 VAC/16A | UND | UND | 0 | 0 | 0
192003 | 1 | TUBO AGUAS NEGRAS 3" (T X 6MT) | MTS | MTS | 0 | 0 | 0
192003 | 39 | TUBO AGUAS NEGRAS 3" (T X 6MT) | MTS | MTS | 0 | 0 | 0
192003 | 45 | TUBO AGUAS NEGRAS 3" (T X 6MT) | MTS | MTS | 0 | 0 | 0
144116 | 1 | VALVULA EXP AKV 10-2 REF 068F1164 | UND | UND | 0 | 0 | 0
144116 | 23 | VALVULA EXP AKV 10-2 REF 068F1164 | UND | UND | 0 | 0 | 0
137030 | 20 | VENTILADOR REF-4715MS 23T B20 NMB 230V | UND | UND | 0 | 0 | 0
137030 | 1 | VENTILADOR REF-4715MS 23T B20 NMB 230V | UND | UND | 0 | 0 | 0
137030 | 23 | VENTILADOR REF-4715MS 23T B20 NMB 230V | UND | UND | 0 | 0 | 0
137030 | 25 | VENTILADOR REF-4715MS 23T B20 NMB 230V | UND | UND | 0 | 0 | 0
137030 | 34 | VENTILADOR REF-4715MS 23T B20 NMB 230V | UND | UND | 0 | 0 | 0
160046 |  | VIDRIO TEMP 5 MM 639X570 MM | UND | UND | 0 | 0 | 0
160191 |  | VIDRIO TEMP 12 MM 1120X770 MM | UND | UND | 0 | 0 | 0
160294 | 1 | VIDRIO TEMP 4 MM 1735X945 MM C/SERIG | UND | UND | 0 | 0 | 0
160478 |  | VIDRIO TEMP 8 MM 1050X580 MM C/SERIG | UND | UND | 0 | 0 | 0
160481 |  | VIDRIO TEMP 8 MM 1375X580 MM C/SERIG | UND | UND | 0 | 0 | 0
160310 |  | VIDRIO TEMP 8 MM 98X100 MM C/SERIG | UND | UND | 0 | 0 | 0
160224 | 1 | VIDRIO TEMP 8 MM 1900X700 MM | UND | UND | 0 | 0 | 0
160181 | 1 | VIDRIO TEMP 8 MM 1700X350 MM BPB | UND | UND | 0 | 0 | 0
2066 |  | NO USAR=REEMPLAZA 290141 | UND | UND | 0 | 0 | 0
112296 | 1 | TAPA VIDRIO SMR 2200A SUP 1053X774/1131 | UND | UND | 0 | 0 | 0
112296 | 18 | TAPA VIDRIO SMR 2200A SUP 1053X774/1131 | UND | UND | 0 | 0 | 0
112296 | 20 | TAPA VIDRIO SMR 2200A SUP 1053X774/1131 | UND | UND | 0 | 0 | 0
112296 | 48 | TAPA VIDRIO SMR 2200A SUP 1053X774/1131 | UND | UND | 1 | 1 | 0
139213 | 1 | ELECTRODO DE LLAMA REF 2020499 GIORIK | UND | UND | 0 | 0 | 0
139213 | 20 | ELECTRODO DE LLAMA REF 2020499 GIORIK | UND | UND | 0 | 0 | 0
139230 | 18 | CORREA 63A DENTADA Y SERIADA | UND | UND | 0 | 0 | 0
139230 | 1 | CORREA 63A DENTADA Y SERIADA | UND | UND | 0 | 0 | 0
103031 | 1 | COPA COBRE 1 5/8"X1 3/8" 129240158138 | UND | UND | 0 | 0 | 0
103031 | 46 | COPA COBRE 1 5/8"X1 3/8" 129240158138 | UND | UND | 0 | 0 | 0
103031 | 44 | COPA COBRE 1 5/8"X1 3/8" 129240158138 | UND | UND | 0 | 0 | 0
103031 | 20 | COPA COBRE 1 5/8"X1 3/8" 129240158138 | UND | UND | 0 | 0 | 0
150042 | 1 | PINTURA POLVO NEGRO LISO POLIESTER PE717 | KGS | KGS | 0 | 0 | 0
138103 | 18 | CAPACITOR DE MARCHA 40 MFD 370V | UND | UND | 0 | 0 | 0
138103 | 25 | CAPACITOR DE MARCHA 40 MFD 370V | UND | UND | 0 | 0 | 0
138103 | 45 | CAPACITOR DE MARCHA 40 MFD 370V | UND | UND | 0 | 0 | 0
138103 | 53 | CAPACITOR DE MARCHA 40 MFD 370V | UND | UND | 0 | 0 | 0
138103 | 39 | CAPACITOR DE MARCHA 40 MFD 370V | UND | UND | 0 | 0 | 0
138103 | 1 | CAPACITOR DE MARCHA 40 MFD 370V | UND | UND | 46 | 46 | 0
117124 | 1 | GRANITO NEGRO SAN GABRIEL 2.0X0.86 MTS | UND | UND | 0 | 0 | 0
119173 | 1 | PUERTA CORREDERA 80 MM 1.5X2.0 MTS IZQ | UND | UND | 0 | 0 | 0
119173 | 39 | PUERTA CORREDERA 80 MM 1.5X2.0 MTS IZQ | UND | UND | 0 | 0 | 0
110107 | 1 | PERFIL CUBRE LONGITUD 1250 MM | UND | UND | 0 | 0 | 0
110107 | 20 | PERFIL CUBRE LONGITUD 1250 MM | UND | UND | 0 | 0 | 0
139251 | 1 | TERMINAL PLUG RJ45 | UND | UND | 118 | 118 | 0
139251 | 39 | TERMINAL PLUG RJ45 | UND | UND | 0 | 0 | 0
139251 | 45 | TERMINAL PLUG RJ45 | UND | UND | 0 | 0 | 0
103033 | 1 | COPA COBRE 2 1/8"X1 5/8"K65 MUELLER | UND | UND | 10 | 10 | 0
103033 | 44 | COPA COBRE 2 1/8"X1 5/8"K65 MUELLER | UND | UND | 0 | 0 | 0
103033 | 20 | COPA COBRE 2 1/8"X1 5/8"K65 MUELLER | UND | UND | 0 | 0 | 0
130404 | 1 | POTENCIOMETRO 10K 1W | UND | UND | 6 | 6 | 0
130404 | 45 | POTENCIOMETRO 10K 1W | UND | UND | 0 | 0 | 0
138299 | 1 | RELAY 2 POLOS 240V PARA MAQUINA DE HIELO | UND | UND | 0 | 0 | 0
146030 | 1 | CONTROLADOR DIXELL XC1011D-1C01G P/RACK | UND | UND | 0 | 0 | 0
146030 | 20 | CONTROLADOR DIXELL XC1011D-1C01G P/RACK | UND | UND | 0 | 0 | 0
146030 | 5 | CONTROLADOR DIXELL XC1011D-1C01G P/RACK | UND | UND | 0 | 0 | 0
146030 | 42 | CONTROLADOR DIXELL XC1011D-1C01G P/RACK | UND | UND | 0 | 0 | 0
144144 | 1 | CUERPO VAL R-404A TS2 068Z3403 EXT ROSCA | UND | UND | 43 | 43 | 0
142053 | 44 | ORIFICIO #4 RFKH-023-04 SANHUA | UND | UND | 144 | 144 | 0
142053 | 20 | ORIFICIO #4 RFKH-023-04 SANHUA | UND | UND | 0 | 0 | 0
142053 | 1 | ORIFICIO #4 RFKH-023-04 SANHUA | UND | UND | 13 | 13 | 0
142053 | 46 | ORIFICIO #4 RFKH-023-04 SANHUA | UND | UND | 0 | 0 | 0
151011 | 1 | PINTURA POLIURETANO AMARILLO 92051 | GLN | GLN | 0 | 0 | 0
181134 | 1 | PIÑON 95 DIENTES PASO 1/2" | UND | UND | 1 | 1 | 0
181134 | 14 | PIÑON 95 DIENTES PASO 1/2" | UND | UND | 0 | 0 | 0
181134 | 7 | PIÑON 95 DIENTES PASO 1/2" | UND | UND | 0 | 0 | 0
110020 | 1 | PLATINA ALUMINIO 3/16 X 1 1/2(T X 6MT) | MTS | UND | 154.9 | 154.9 | 0
110020 | 39 | PLATINA ALUMINIO 3/16 X 1 1/2(T X 6MT) | MTS | UND | 0 | 0 | 0
110020 | 18 | PLATINA ALUMINIO 3/16 X 1 1/2(T X 6MT) | MTS | UND | 0 | 0 | 0
112158 | 1 | PORTAPRECIO ENGANCHE 40MM TRANSP 1.193MT | MTS | MTS | 0 | 0 | 0
112103 | 4 | PORTAPRECIO ENGANCHE 40MM TRANSP 2.550MT | MTS | MTS | 0 | 0 | 0
112103 | 1 | PORTAPRECIO ENGANCHE 40MM TRANSP 2.550MT | MTS | MTS | 1331.58 | 1331.58 | 0
112103 | 14 | PORTAPRECIO ENGANCHE 40MM TRANSP 2.550MT | MTS | MTS | 0 | 0 | 0
112103 | 18 | PORTAPRECIO ENGANCHE 40MM TRANSP 2.550MT | MTS | MTS | 0 | 0 | 0
112103 | 15 | PORTAPRECIO ENGANCHE 40MM TRANSP 2.550MT | MTS | MTS | 0 | 0 | 0
123035 |  | POSTE ESTANTERIA NEGRO REF 15-10840-2002 | UND | UND | 0 | 0 | 0
119261 |  | REJILLA ZINC FRONT ESTANTERIA 119X8 CMS | UND | UND | 0 | 0 | 0
181142 | 1 | RESORTE ESPECIAL | UND | UND | 0 | 0 | 0
181142 | 39 | RESORTE ESPECIAL | UND | UND | 0 | 0 | 0
181142 | 45 | RESORTE ESPECIAL | UND | UND | 0 | 0 | 0
182009 | 1 | RUEDA POLIURETANO C/FRENO 2" NARANJA | UND | UND | 18 | 18 | 0
182009 | 5 | RUEDA POLIURETANO C/FRENO 2" NARANJA | UND | UND | 0 | 0 | 0
182009 | 18 | RUEDA POLIURETANO C/FRENO 2" NARANJA | UND | UND | 0 | 0 | 0
178009 | 1 | SOLDADURA 613 SME 6013 1/8" | UND | KGS | 431 | 431 | 0
178009 | 45 | SOLDADURA 613 SME 6013 1/8" | UND | KGS | 0 | 0 | 0
178009 | 39 | SOLDADURA 613 SME 6013 1/8" | UND | KGS | 0 | 0 | 0
178009 | 14 | SOLDADURA 613 SME 6013 1/8" | UND | KGS | 0 | 0 | 0
178009 | 15 | SOLDADURA 613 SME 6013 1/8" | UND | KGS | 0 | 0 | 0
178007 | 1 | SOLDADURA TUGSTENO 2% 3/32 | UND | UND | 11 | 11 | 50
178007 | 45 | SOLDADURA TUGSTENO 2% 3/32 | UND | UND | 0 | 0 | 50
178007 | 16 | SOLDADURA TUGSTENO 2% 3/32 | UND | UND | 0 | 0 | 50
109007 | 1 | TAPON SOLDADO PVC 1/2" | UND | UND | 0 | 0 | 0
183028 |  | TOR ESTUFA C/OVAL RANUR (GARB) 1/4X1" | UND | UND | 0 | 0 | 0
181047 | 1 | TOR HEXAGONAL 5/8 X 2 1/2 GRADO 8 | UND | UND | 0 | 0 | 0
181047 | 45 | TOR HEXAGONAL 5/8 X 2 1/2 GRADO 8 | UND | UND | 0 | 0 | 0
181047 | 39 | TOR HEXAGONAL 5/8 X 2 1/2 GRADO 8 | UND | UND | 0 | 0 | 0
181047 | 25 | TOR HEXAGONAL 5/8 X 2 1/2 GRADO 8 | UND | UND | 0 | 0 | 0
197012 | 1 | TUBO ACERO CARBON 12" SCH40 | MTS | MTS | 0 | 0 | 0
199010 | 1 | TUBO COBRE FLEX 3/8" (RLLx15mt) | MTS | RLL | 3623.67 | 3623.67 | 10500
199010 | 44 | TUBO COBRE FLEX 3/8" (RLLx15mt) | MTS | RLL | 630 | 630 | 10500
13218 | 39 | NO USAR REMPLAZA REFERENCIA 124209 | UND | UND | 0 | 0 | 0
132211 | 1 | TUBO LED T5 LUZ BLANCA 1200 MM | UND | UND | 0 | 0 | 0
134074 | 1 | CONECTOR EMPALME CABLE #6 | UND | UND | 0 | 0 | 0
140105 | 20 | CONTROL HOT WATER STRAP-ON-4021111 | UND | UND | 0 | 0 | 0
140105 | 1 | CONTROL HOT WATER STRAP-ON-4021111 | UND | UND | 0 | 0 | 0
160811 | 1 | VIDRIO TEMP 8 MM 1060X150 MM | UND | UND | 0 | 0 | 0
181186 | 1 | TOR BRISTOL C/C 5/16X2" GRADO 8 | UND | UND | 3 | 3 | 0
181186 | 25 | TOR BRISTOL C/C 5/16X2" GRADO 8 | UND | UND | 0 | 0 | 0
119156 | 1 | PUERTA ALUMINIO 56.5" X 13" | UND | UND | 0 | 0 | 0
no usar 115076 |  | MORDAZA PIN IZQ. C/SOPOR 340MM LS-080.14 | JGO | JGO | 0 | 0 | 0
164061 | 1 | VIDRIO TEMP 8 MM 836 X 200 MM | UND | UND | 0 | 0 | 0
139365 | 1 | TAPA P/TOMA DOB P/TIERR BLANC(LUMINEX/LE | UND | UND | 42 | 42 | 0
139365 | 39 | TAPA P/TOMA DOB P/TIERR BLANC(LUMINEX/LE | UND | UND | 0 | 0 | 0
139365 | 25 | TAPA P/TOMA DOB P/TIERR BLANC(LUMINEX/LE | UND | UND | 0 | 0 | 0
164077 | 1 | VIDRIO TEMP 10 MM 1500 X 440 MM | UND | UND | 0 | 0 | 0
114227 | 20 | AZAFATE 1/1 53X32.5X6.5 LISO GK1101 | UND | UND | 0 | 0 | 0
114227 | 1 | AZAFATE 1/1 53X32.5X6.5 LISO GK1101 | UND | UND | 0 | 0 | 0
164294 | 1 | VIDRIO TEMP 4 MM 652X740 MM SERIG/NEGRA | UND | UND | 0 | 0 | 0
132087 | 20 | LAMPARA HATCO MODELO # HL-42 | UND | UND | 0 | 0 | 0
132087 | 1 | LAMPARA HATCO MODELO # HL-42 | UND | UND | 0 | 0 | 0
164109 | 1 | VIDRIO TEMP 8 MM 1245X250 MM | UND | UND | 0 | 0 | 0
119527 | 1 | REJILLA FRONT ENTREP ZINC NEG 113X3.5 CM | UND | UND | 0 | 0 | 0
161155 | 1 | VIDRIO TEMP 6 MM 446X1053 MM | UND | UND | 0 | 0 | 0
143201 | 1 | BOBINA P/VALV EXPAN ELECTR PQ-M24 SANHUA | UND | UND | 0 | 0 | 0
143201 | 48 | BOBINA P/VALV EXPAN ELECTR PQ-M24 SANHUA | UND | UND | 0 | 0 | 0
130279 | 1 | TRANSFORMADOR MONOF 1500VA/1200W 120VAC | UND | UND | 0 | 0 | 0
130279 | 45 | TRANSFORMADOR MONOF 1500VA/1200W 120VAC | UND | UND | 0 | 0 | 0
182046 | 1 | ORING EN VITON NEGRO 4 MM | MTS | MTS | 25 | 25 | 0
476266 | 20 | TAMPA VID INF SMR210CLS LIN V3 09.3171 | UND | UND | 0 | 0 | 0
476266 | 1 | TAMPA VID INF SMR210CLS LIN V3 09.3171 | UND | UND | 6 | 6 | 0
112786 | 1 | TANQUE EXPANSION EN DIAFRAGMA 150L PEARL | UND | UND | 0 | 0 | 0
194061 | 1 | COPA REDUCTORA PPR 32 X 25 | UND | UND | 18 | 18 | 0
149425 | 1 | KIT,ELEC,CONN,9-LEAD,B5/B6,C4 343430-06 | UND | UND | 0 | 0 | 0
149425 | 20 | KIT,ELEC,CONN,9-LEAD,B5/B6,C4 343430-06 | UND | UND | 0 | 0 | 0
116054 | 1 | MIXTO MATERIAL DE CONSTRUCCION | MTS | MTS | 0 | 0 | 0
112479 | 45 | EJE NYLON REDONDO 2" BLANCO | PIE | PIE | 0 | 0 | 0
183259 | 1 | KIT ABRAZADERA PE P/TUBO 63.5MM-2 1/2 | UND | UND | 24 | 24 | 0
119565 | 1 | REJILLA ZINC BASE FRUVER 60X76 CMS NEGRA | UND | UND | 0 | 0 | 0
131153 | 1 | MARCO P/PULSADORES NEGRO 210-853 | UND | UND | 33 | 33 | 0
184103 | 1 | BOQUILLA PARA QUEMADOR ACPM 4.5GLN | UND | UND | 0 | 0 | 0
137176 | 20 | HUMIDIFICADOR EP DM4 | UND | UND | 0 | 0 | 0
175011 | 53 | SOUDAFLEX 600ML BLANCO | UND | UND | 0 | 0 | 1200
175011 | 25 | SOUDAFLEX 600ML BLANCO | UND | UND | 0 | 0 | 1200
175011 | 14 | SOUDAFLEX 600ML BLANCO | UND | UND | 0 | 0 | 1200
175011 | 34 | SOUDAFLEX 600ML BLANCO | UND | UND | 1 | 1 | 1200
175011 | 33 | SOUDAFLEX 600ML BLANCO | UND | UND | 0 | 0 | 1200
175011 | 42 | SOUDAFLEX 600ML BLANCO | UND | UND | 0 | 0 | 1200
147008 |  | TARJETA CONTROLADOR ULTRACONG EVCSR818P | UND | UND | 0 | 0 | 0
199034 | 20 | TUBO COBRE RIG TIPO K 3/8-(1/4). | MTS | UND | 0 | 0 | 0
199034 | 44 | TUBO COBRE RIG TIPO K 3/8-(1/4). | MTS | UND | 306 | 306 | 0
199034 | 1 | TUBO COBRE RIG TIPO K 3/8-(1/4). | MTS | UND | 2906.52 | 2906.52 | 0
199034 | 39 | TUBO COBRE RIG TIPO K 3/8-(1/4). | MTS | UND | 0 | 0 | 0
199034 | 25 | TUBO COBRE RIG TIPO K 3/8-(1/4). | MTS | UND | 0 | 0 | 0
199034 | 46 | TUBO COBRE RIG TIPO K 3/8-(1/4). | MTS | UND | 0 | 0 | 0
199034 | 18 | TUBO COBRE RIG TIPO K 3/8-(1/4). | MTS | UND | 0 | 0 | 0
199034 | 9 | TUBO COBRE RIG TIPO K 3/8-(1/4). | MTS | UND | 0 | 0 | 0
199034 | 33 | TUBO COBRE RIG TIPO K 3/8-(1/4). | MTS | UND | 0 | 0 | 0
193004 | 1 | TUBO GALVANIZADO 1/2" (T X 6MT) | MTS | UND | 23.1 | 23.1 | 0
193004 | 45 | TUBO GALVANIZADO 1/2" (T X 6MT) | MTS | UND | 0 | 0 | 0
193004 | 39 | TUBO GALVANIZADO 1/2" (T X 6MT) | MTS | UND | 0 | 0 | 0
193004 | 25 | TUBO GALVANIZADO 1/2" (T X 6MT) | MTS | UND | 0 | 0 | 0
181119 | 1 | TUERCA CIEGA 3/16 A/I | UND | UND | 0 | 0 | 0
113020 | 1 | PLATINA HR 1/4 X 3" (T X 6MT) | MTS | UND | 103.5 | 103.5 | 0
113020 | 42 | PLATINA HR 1/4 X 3" (T X 6MT) | MTS | UND | 0 | 0 | 0
113030 | 1 | PLATINA HR 3/8 X 3" (T X 6 MT) | MTS | UND | 17.4 | 17.4 | 0
113030 | 46 | PLATINA HR 3/8 X 3" (T X 6 MT) | MTS | UND | 0 | 0 | 0
135083 | 1 | RESIS TIPO CARTUCHO 230W 700W CPTC0140 | UND | UND | 0 | 0 | 0
135083 | 20 | RESIS TIPO CARTUCHO 230W 700W CPTC0140 | UND | UND | 0 | 0 | 0
135009 | 1 | RESISTENCIA 1/4 18W -115V 40X8 | UND | UND | 0 | 0 | 0
135009 | 18 | RESISTENCIA 1/4 18W -115V 40X8 | UND | UND | 0 | 0 | 0
102003 | 44 | TEE COBRE 1 1/4" - (1 3/8") | UND | UND | 0 | 0 | 0
102003 | 1 | TEE COBRE 1 1/4" - (1 3/8") | UND | UND | 136 | 136 | 0
102003 | 39 | TEE COBRE 1 1/4" - (1 3/8") | UND | UND | 0 | 0 | 0
102003 | 5 | TEE COBRE 1 1/4" - (1 3/8") | UND | UND | 0 | 0 | 0
102003 | 3 | TEE COBRE 1 1/4" - (1 3/8") | UND | UND | 0 | 0 | 0
102003 | 51 | TEE COBRE 1 1/4" - (1 3/8") | UND | UND | 2 | 2 | 0
102003 | 25 | TEE COBRE 1 1/4" - (1 3/8") | UND | UND | 0 | 0 | 0
102003 | 10 | TEE COBRE 1 1/4" - (1 3/8") | UND | UND | 0 | 0 | 0
102003 | 18 | TEE COBRE 1 1/4" - (1 3/8") | UND | UND | 0 | 0 | 0
139191 | 1 | TERMINAL HEMBRA ROJA 1/8"(22-18) | UND | UND | 0 | 0 | 0
139191 | 45 | TERMINAL HEMBRA ROJA 1/8"(22-18) | UND | UND | 100 | 100 | 0
139191 | 25 | TERMINAL HEMBRA ROJA 1/8"(22-18) | UND | UND | 0 | 0 | 0
181006 | 1 | TOR BRISTOL S/C 3/8 X 3/4" | UND | UND | 0 | 0 | 0
183143 | 45 | TUERCA REMACHABLE BOLL 1/2 | UND | UND | 0 | 0 | 0
183143 | 1 | TUERCA REMACHABLE BOLL 1/2 | UND | UND | 620 | 620 | 0
114030 | 1 | VARILLA A/I REDONDA 3/8 TIPO 304 | MTS | MTS | 15.14 | 15.14 | 0
114030 | 41 | VARILLA A/I REDONDA 3/8 TIPO 304 | MTS | MTS | 0 | 0 | 0
160058 |  | VIDRIO TEMP 5 MM 1250X535 MM | UND | UND | 0 | 0 | 0
160296 | 1 | VIDRIO TEMP 4 MM 1252X1097 MM LOW-E | UND | UND | 0 | 0 | 0
160202 | 1 | VIDRIO TEMP 8 MM 1700X250 MM BPB | UND | UND | 0 | 0 | 0
160438 | 1 | VIDRIO TEMP 8 MM 870X794 MM | UND | UND | 0 | 0 | 0
142002 |  | EVAPORADOR CAM 0645.0L0A 232040E4A0ALGM | UND | UND | 0 | 0 | 0
142015 |  | EVAPORADOR DE AIRE FORZADO MMI062AK2 | UND | UND | 0 | 0 | 0
112294 | 1 | PERFIL TRANSPARENTE VER.CENDENTE 409517 | MTS | MTS | 0 | 0 | 0
144171 | 1 | KIT VALVULA 1 3/8"REF 998-0510-46 | UND | UND | 0 | 0 | 0
144171 | 20 | KIT VALVULA 1 3/8"REF 998-0510-46 | UND | UND | 0 | 0 | 0
170021 | 1 | EMPALMADOR TRASNPARENTE CLEARCOAT 7601S | GLN | GLN | 0.5 | 0.5 | 0
726310 | 1 | DISCO LIJA 6" CON VELCRO GRANO 80 | UND | UND | 265 | 265 | 1200
726310 | 39 | DISCO LIJA 6" CON VELCRO GRANO 80 | UND | UND | 0 | 0 | 1200
726310 | 6 | DISCO LIJA 6" CON VELCRO GRANO 80 | UND | UND | 0 | 0 | 1200
726310 | 25 | DISCO LIJA 6" CON VELCRO GRANO 80 | UND | UND | 0 | 0 | 1200
726310 | 14 | DISCO LIJA 6" CON VELCRO GRANO 80 | UND | UND | 0 | 0 | 1200
181070 | 45 | TOR BRISTOL C/C 8X80 | UND | UND | 0 | 0 | 0
181070 | 39 | TOR BRISTOL C/C 8X80 | UND | UND | 0 | 0 | 0
181070 | 25 | TOR BRISTOL C/C 8X80 | UND | UND | 0 | 0 | 0
181038 | 1 | TOR HEXAGONAL 3/16 X 1 1/2 A/I | UND | UND | 0 | 0 | 0
132054 | 1 | TUBO FLOURESCENTE T-8 36W 841 | UND | UND | 0 | 0 | 0
181117 | 1 | TUERCA HEXAGONAL 1/2 GRADO 8 | UND | UND | 0 | 0 | 0
181117 | 25 | TUERCA HEXAGONAL 1/2 GRADO 8 | UND | UND | 0 | 0 | 0
181117 | 39 | TUERCA HEXAGONAL 1/2 GRADO 8 | UND | UND | 0 | 0 | 0
181117 | 45 | TUERCA HEXAGONAL 1/2 GRADO 8 | UND | UND | 0 | 0 | 0
183136 | 1 | TUERCA UÑA 5/16" ZINCADA | UND | UND | 220 | 220 | 0
183136 | 39 | TUERCA UÑA 5/16" ZINCADA | UND | UND | 0 | 0 | 0
183136 | 25 | TUERCA UÑA 5/16" ZINCADA | UND | UND | 0 | 0 | 0
105008 | 1 | UNIVERSAL (UNION) COBRE 1" | UND | UND | 5 | 5 | 0
105008 | 53 | UNIVERSAL (UNION) COBRE 1" | UND | UND | 0 | 0 | 0
105008 | 45 | UNIVERSAL (UNION) COBRE 1" | UND | UND | 0 | 0 | 0
105008 | 39 | UNIVERSAL (UNION) COBRE 1" | UND | UND | 0 | 0 | 0
105008 | 25 | UNIVERSAL (UNION) COBRE 1" | UND | UND | 0 | 0 | 0
105008 | 46 | UNIVERSAL (UNION) COBRE 1" | UND | UND | 2 | 2 | 0
105008 | 2 | UNIVERSAL (UNION) COBRE 1" | UND | UND | 0 | 0 | 0
105008 | 10 | UNIVERSAL (UNION) COBRE 1" | UND | UND | 0 | 0 | 0
105008 | 18 | UNIVERSAL (UNION) COBRE 1" | UND | UND | 0 | 0 | 0
105008 | 3 | UNIVERSAL (UNION) COBRE 1" | UND | UND | 0 | 0 | 0
144022 | 20 | VALVULA CHEQUE B 34239 2 1/8 809C-21S | UND | UND | 0 | 0 | 0
160579 | 1 | VIDRIO TEMP 8 MM 954X150 MM C/SERIG | UND | UND | 0 | 0 | 0
161008 | 20 | VIDRIO ORINOCO VETRO DL 950 MM | UND | UND | 0 | 0 | 0
161008 | 15 | VIDRIO ORINOCO VETRO DL 950 MM | UND | UND | 0 | 0 | 0
161008 | 7 | VIDRIO ORINOCO VETRO DL 950 MM | UND | UND | 0 | 0 | 0
123003 | 25 | LAMINA CR CAL 24 4 X 8 A 1.22 X 2.44 | LAM | LAM | 0 | 0 | 0
119145 | 1 | MARCO IMP 5PTS 3890X1645 MM BENTCAM | UND | UND | 0 | 0 | 0
119145 | 20 | MARCO IMP 5PTS 3890X1645 MM BENTCAM | UND | UND | 0 | 0 | 0
119124 | 20 | MARCO 4PTS 3123x1639 MM MULTIPUERTA | UND | UND | 0 | 0 | 0
119124 | 1 | MARCO 4PTS 3123x1639 MM MULTIPUERTA | UND | UND | 0 | 0 | 0
112249 | 1 | O-RING REF 372200-10 | UND | UND | 0 | 0 | 0
163002 | 1 | PACHA VIDRIO DEGRADE 1.86 REF 6530005311 | UND | UND | 0 | 0 | 0
135008 | 1 | RESISTENCIA U 1/4" 600W-110V 0.70 MTS | UND | UND | 0 | 0 | 0
135008 | 18 | RESISTENCIA U 1/4" 600W-110V 0.70 MTS | UND | UND | 0 | 0 | 0
135010 | 1 | RESISTENCIA W 5/16" 2800W-220V 32-036-01 | UND | UND | 12 | 12 | 0
135010 | 20 | RESISTENCIA W 5/16" 2800W-220V 32-036-01 | UND | UND | 0 | 0 | 0
135010 | 42 | RESISTENCIA W 5/16" 2800W-220V 32-036-01 | UND | UND | 1 | 1 | 0
109001 | 1 | TAPA ACERO SCH 40 10" STANDAR | UND | UND | 0 | 0 | 0
130062 | 1 | TERMOSTATO -50 +320 C 30AMP 220V | UND | UND | 0 | 0 | 0
130062 | 18 | TERMOSTATO -50 +320 C 30AMP 220V | UND | UND | 0 | 0 | 0
183039 | 1 | TOR LAMINA C/CIL PAN 14 X 2 ZINC | UND | UND | 3099 | 3099 | 16000
183039 | 45 | TOR LAMINA C/CIL PAN 14 X 2 ZINC | UND | UND | 0 | 0 | 16000
183039 | 39 | TOR LAMINA C/CIL PAN 14 X 2 ZINC | UND | UND | 0 | 0 | 16000
183039 | 23 | TOR LAMINA C/CIL PAN 14 X 2 ZINC | UND | UND | 0 | 0 | 16000
183039 | 46 | TOR LAMINA C/CIL PAN 14 X 2 ZINC | UND | UND | 0 | 0 | 16000
183039 | 14 | TOR LAMINA C/CIL PAN 14 X 2 ZINC | UND | UND | 0 | 0 | 16000
183039 | 33 | TOR LAMINA C/CIL PAN 14 X 2 ZINC | UND | UND | 0 | 0 | 16000
183039 | 15 | TOR LAMINA C/CIL PAN 14 X 2 ZINC | UND | UND | 0 | 0 | 16000
183039 | 42 | TOR LAMINA C/CIL PAN 14 X 2 ZINC | UND | UND | 0 | 0 | 16000
181108 | 45 | TUERCA HEXAGONAL 1/4 A/I UNC | UND | UND | 0 | 0 | 0
181108 | 39 | TUERCA HEXAGONAL 1/4 A/I UNC | UND | UND | 0 | 0 | 0
181108 | 1 | TUERCA HEXAGONAL 1/4 A/I UNC | UND | UND | 402 | 402 | 0
181108 | 25 | TUERCA HEXAGONAL 1/4 A/I UNC | UND | UND | 0 | 0 | 0
181108 | 46 | TUERCA HEXAGONAL 1/4 A/I UNC | UND | UND | 0 | 0 | 0
181108 | 24 | TUERCA HEXAGONAL 1/4 A/I UNC | UND | UND | 0 | 0 | 0
144043 | 1 | VALVULA PRINC LIQ 1 1/8 OLDR-16 4093-05 | UND | UND | 3 | 3 | 0
144043 | 20 | VALVULA PRINC LIQ 1 1/8 OLDR-16 4093-05 | UND | UND | 0 | 0 | 0
144028 | 1 | VALVULA SERVICIO 3/4" REF-VO4 | UND | UND | 0 | 0 | 0
160053 |  | VIDRIO TEMP 5 MM 1423X575 MM | UND | UND | 0 | 0 | 0
160487 | 1 | VIDRIO TEMP 8 MM 790X480 MM | UND | UND | 0 | 0 | 0
160409 |  | VIDRIO TEMP 8 MM 951X205 MM C/SERIG | UND | UND | 0 | 0 | 0
142030 |  | EVAPOR DE AIRE FORZ MMI051EK2 DESH-ELEC. | UND | UND | 0 | 0 | 0
181066 | 45 | TOR LAMINA AVELLAN 10X1 1/4 A/I | UND | UND | 0 | 0 | 0
181066 | 25 | TOR LAMINA AVELLAN 10X1 1/4 A/I | UND | UND | 0 | 0 | 0
146062 | 1 | TRANSDUCER DANFOSS 0-200 PSI 060G2030 | UND | UND | 5 | 5 | 0
146062 | 52 | TRANSDUCER DANFOSS 0-200 PSI 060G2030 | UND | UND | 1 | 1 | 0
146062 | 34 | TRANSDUCER DANFOSS 0-200 PSI 060G2030 | UND | UND | 1 | 1 | 0
199026 |  | TUBO COBRE CAPILAR 0.50 IMPORTADO | MTS | MTS | 0 | 0 | 0
199007 | 44 | TUBO COBRE FLEX 1/2" (RLL X 15MT) | MTS | RLL | 2565 | 2565 | 13500
199007 | 1 | TUBO COBRE FLEX 1/2" (RLL X 15MT) | MTS | RLL | 145.5 | 145.5 | 13500
199007 | 53 | TUBO COBRE FLEX 1/2" (RLL X 15MT) | MTS | RLL | 0 | 0 | 13500
199007 | 23 | TUBO COBRE FLEX 1/2" (RLL X 15MT) | MTS | RLL | 0 | 0 | 13500
199007 | 33 | TUBO COBRE FLEX 1/2" (RLL X 15MT) | MTS | RLL | 0 | 0 | 13500
199007 | 3 | TUBO COBRE FLEX 1/2" (RLL X 15MT) | MTS | RLL | 0 | 0 | 13500
199007 | 15 | TUBO COBRE FLEX 1/2" (RLL X 15MT) | MTS | RLL | 0 | 0 | 13500
199007 | 42 | TUBO COBRE FLEX 1/2" (RLL X 15MT) | MTS | RLL | 0 | 0 | 13500
199007 | 14 | TUBO COBRE FLEX 1/2" (RLL X 15MT) | MTS | RLL | 0 | 0 | 13500
199007 | 46 | TUBO COBRE FLEX 1/2" (RLL X 15MT) | MTS | RLL | 0 | 0 | 13500
199007 | 10 | TUBO COBRE FLEX 1/2" (RLL X 15MT) | MTS | RLL | 0 | 0 | 13500
199007 | 5 | TUBO COBRE FLEX 1/2" (RLL X 15MT) | MTS | RLL | 0 | 0 | 13500
199007 | 34 | TUBO COBRE FLEX 1/2" (RLL X 15MT) | MTS | RLL | 0 | 0 | 13500
199007 | 18 | TUBO COBRE FLEX 1/2" (RLL X 15MT) | MTS | RLL | 0 | 0 | 13500
199007 | 45 | TUBO COBRE FLEX 1/2" (RLL X 15MT) | MTS | RLL | 0 | 0 | 13500
199007 | 39 | TUBO COBRE FLEX 1/2" (RLL X 15MT) | MTS | RLL | 0 | 0 | 13500
199007 | 25 | TUBO COBRE FLEX 1/2" (RLL X 15MT) | MTS | RLL | 0 | 0 | 13500
199007 | 51 | TUBO COBRE FLEX 1/2" (RLL X 15MT) | MTS | RLL | 43.6 | 43.6 | 13500
132004 | 1 | TUBO FLUORESCENTE F48W T8/841 60"ANTHONY | UND | UND | 0 | 0 | 0
132004 | 45 | TUBO FLUORESCENTE F48W T8/841 60"ANTHONY | UND | UND | 0 | 0 | 0
144151 | 1 | VALVULA REG PRES ELECTR 7/8 CDST9 940082 | UND | UND | 0 | 0 | 0
114035 | 1 | VARILLA A/I REDONDO 1/8 | MTS | MTS | 12 | 12 | 420
160396 | 1 | VIDRIO TEMP 6 MM 987X634 MM R-1202 CURVO | UND | UND | 0 | 0 | 0
160100 | 1 | VIDRIO TEMP 8 MM 1230X350 MM | UND | UND | 0 | 0 | 0
160219 | 1 | VIDRIO TEMP 8 MM 1250X400 MM | UND | UND | 0 | 0 | 0
144167 | 1 | VALVULA SELENOIDE REF DEV3516 | UND | UND | 0 | 0 | 0
183179 | 1 | TOR 39X19 REF 703116 CISAPLAST | UND | UND | 0 | 0 | 0
183179 | 20 | TOR 39X19 REF 703116 CISAPLAST | UND | UND | 0 | 0 | 0
143019 | 1 | BOTELLA ACUMULADOR LIQ CR 101 3/8" | UND | UND | 17 | 17 | 0
143019 | 42 | BOTELLA ACUMULADOR LIQ CR 101 3/8" | UND | UND | 0 | 0 | 0
143019 | 7 | BOTELLA ACUMULADOR LIQ CR 101 3/8" | UND | UND | 0 | 0 | 0
112315 | 1 | PERFIL RIG /WH40 INSE ROJO X3.8 MTS | MTS | MTS | 0 | 0 | 0
160504 | 1 | VIDRIO TEMP 5 MM 990X480 MM | UND | UND | 0 | 0 | 0
9119 | 1 | PUNTERAS PASAMANOS | UND | UND | 0 | 0 | 0
144144 | 53 | CUERPO VAL R-404A TS2 068Z3403 EXT ROSCA | UND | UND | 0 | 0 | 0
144144 | 23 | CUERPO VAL R-404A TS2 068Z3403 EXT ROSCA | UND | UND | 0 | 0 | 0
144144 | 44 | CUERPO VAL R-404A TS2 068Z3403 EXT ROSCA | UND | UND | 0 | 0 | 0
144144 | 48 | CUERPO VAL R-404A TS2 068Z3403 EXT ROSCA | UND | UND | 0 | 0 | 0
114029 | 1 | EJE BRONCE SILICIO REDONDO 2" | MTS | MTS | 0 | 0 | 0
114029 | 44 | EJE BRONCE SILICIO REDONDO 2" | MTS | MTS | 0.21 | 0.21 | 0
114029 | 15 | EJE BRONCE SILICIO REDONDO 2" | MTS | MTS | 0 | 0 | 0
3008 | 1 | NO USAR REEMPLAZAR 124020 | UND | UND | 0 | 0 | 0
1048 | 1 | NO USAR=REEMPLAZA 174031 | UND | KGS | 0 | 0 | 0
1048 | 18 | NO USAR=REEMPLAZA 174031 | UND | KGS | 0 | 0 | 0
157017 | 1 | GRATA CIRCULAR 6 X 2 X 1 1/4 LIJA 60 | UND | UND | 0 | 0 | 0
157017 | 45 | GRATA CIRCULAR 6 X 2 X 1 1/4 LIJA 60 | UND | UND | 0 | 0 | 0
157023 | 45 | GRATA FULLER CIRCULAR 6" | UND | UND | 0 | 0 | 0
157023 | 25 | GRATA FULLER CIRCULAR 6" | UND | UND | 0 | 0 | 0
148012 | 1 | KIT REF 923-0084-01 COIL 120V SERVICE | UND | UND | 9 | 9 | 0
148012 | 20 | KIT REF 923-0084-01 COIL 120V SERVICE | UND | UND | 0 | 0 | 0
132013 |  | LAMPARA LED 6500K 1500 MM. | LAM | LAM | 0 | 0 | 0
157016 | 45 | LIJA PARA AGUA #360 | UND | UND | 0 | 0 | 0
157016 | 39 | LIJA PARA AGUA #360 | UND | UND | 0 | 0 | 0
157016 | 25 | LIJA PARA AGUA #360 | UND | UND | 0 | 0 | 0
157016 | 14 | LIJA PARA AGUA #360 | UND | UND | 0 | 0 | 0
157016 | 15 | LIJA PARA AGUA #360 | UND | UND | 0 | 0 | 0
157016 | 1 | LIJA PARA AGUA #360 | UND | UND | 288 | 288 | 0
119182 | 20 | MARCO 2 PTAS BENTCAM 1825 FRAME HEIGHT | UND | UND | 0 | 0 | 0
119182 | 1 | MARCO 2 PTAS BENTCAM 1825 FRAME HEIGHT | UND | UND | 0 | 0 | 0
137025 |  | MOTOR M4045-CA03-EB | UND | UND | 0 | 0 | 0
106011 | 45 | NIPLE GALVANIZADA 3/8 X 1 1/2" | UND | UND | 0 | 0 | 0
106011 | 25 | NIPLE GALVANIZADA 3/8 X 1 1/2" | UND | UND | 0 | 0 | 0
112092 | 4 | PORTAPRECIO PLANO C/ADHE 75MM 2.55 TRANS | MTS | MTS | 0 | 0 | 0
112092 | 15 | PORTAPRECIO PLANO C/ADHE 75MM 2.55 TRANS | MTS | MTS | 0 | 0 | 0
112092 | 1 | PORTAPRECIO PLANO C/ADHE 75MM 2.55 TRANS | MTS | MTS | 612 | 612 | 0
177016 | 1 | PAPEL INDICADOR PH 112 0-14 PANPEHA X200 | CAJ | CAJ | 0 | 0 | 0
150022 | 1 | PINTURA POLVO BLANCO GRIS LISO BRILLANTE | KGS | KGS | 24.26 | 24.26 | 200
113016 | 1 | PLATINA HR 1/8 X 2" (T X 6MT) | MTS | UND | 0 | 0 | 0
180020 |  | POLEA ALUMINIO 5 X 3A NORMAL | UND | UND | 0 | 0 | 0
183174 | 4 | PUNTILLA C/C 1" | LIB | LIB | 0 | 0 | 300
183174 | 25 | PUNTILLA C/C 1" | LIB | LIB | 0 | 0 | 300
183174 | 14 | PUNTILLA C/C 1" | LIB | LIB | 0 | 0 | 300
183174 | 33 | PUNTILLA C/C 1" | LIB | LIB | 0 | 0 | 300
183174 | 15 | PUNTILLA C/C 1" | LIB | LIB | 0 | 0 | 300
183174 | 39 | PUNTILLA C/C 1" | LIB | LIB | 0 | 0 | 300
183174 | 1 | PUNTILLA C/C 1" | LIB | LIB | 114.005 | 114.005 | 300
137176 | 1 | HUMIDIFICADOR EP DM4 | UND | UND | 2 | 2 | 0
142557 | 1 | B18Hx40/1P-SC-U | UND | UND | 0 | 0 | 0
136120 | 1 | CABLE SIS 16 AWG NEGRO 02SMF160895F00 | MTS | MTS | 82 | 82 | 0
22510 | 45 | SILLAR MARCO 5020 MATE REMPLAZA 116391 | UND | UND | 0 | 0 | 0
150605 | 1 | VIDRIO TEMP 4 MM 805X1675MM C/SER NEG DE | UND | UND | 7 | 7 | 0
119795 | 1 | EMPAQUE CUARTO DE CREC. 725 X 1820 MM | UND | UND | 0 | 0 | 0
199057 | 20 | TUBO COBR FLEX 1/2"x0.016DONA IMx100kg | MTS | KGS | 0 | 0 | 30.715
199057 | 1 | TUBO COBR FLEX 1/2"x0.016DONA IMx100kg | MTS | KGS | 326.435 | 326.435 | 30.715
165236 | 20 | VIDRIO IMP 6MM 948X790MM CURV R1016 | UND | UND | 10 | 10 | 0
161362 | 1 | VIDRIO TEMP 8 MM 1150X700 MM | UND | UND | 2 | 2 | 0
101045 | 1 | UNION COBRE 1 1/8" MUELLER 48 BAR W10147 | UND | UND | 44 | 44 | 0
101045 | 20 | UNION COBRE 1 1/8" MUELLER 48 BAR W10147 | UND | UND | 40 | 40 | 0
101045 | 45 | UNION COBRE 1 1/8" MUELLER 48 BAR W10147 | UND | UND | 0 | 0 | 0
101045 | 18 | UNION COBRE 1 1/8" MUELLER 48 BAR W10147 | UND | UND | 0 | 0 | 0
160111 | 1 | VIDRIO TEMP 5 MM 1083X641 MM | UND | UND | 0 | 0 | 0
196282 | 1 | VIDRIO TEMP 10 MM 575X525 MM | UND | UND | 6 | 6 | 0
196282 | 46 | VIDRIO TEMP 10 MM 575X525 MM | UND | UND | 0 | 0 | 0
196282 | 42 | VIDRIO TEMP 10 MM 575X525 MM | UND | UND | 0 | 0 | 0
160221 | 1 | VIDRIO TEMP 8 MM 1560X700 MM | UND | UND | 0 | 0 | 0
196285 | 1 | VIDRIO TEMP 10 MM 654X550 MM | UND | UND | 0 | 0 | 0
141291 | 1 | COMPRESOR BITZER 4JTC-15K-2NU | UND | UND | 0 | 0 | 0
141291 | 20 | COMPRESOR BITZER 4JTC-15K-2NU | UND | UND | 0 | 0 | 0
131114 | 1 | INTERRUPTORT TRIP XT1N 160TMD 63-630 | UND | UND | 1 | 1 | 0
114158 | 1 | CHAPA A/I P/PTA REF HCP101-01 | UND | UND | 9 | 9 | 0
114158 | 45 | CHAPA A/I P/PTA REF HCP101-01 | UND | UND | 0 | 0 | 0
142248 | 44 | PIPE CLAMP WITH RUBBER D=24-28MM | UND | UND | 0 | 0 | 0
142248 | 20 | PIPE CLAMP WITH RUBBER D=24-28MM | UND | UND | 0 | 0 | 0
142248 | 1 | PIPE CLAMP WITH RUBBER D=24-28MM | UND | UND | 0 | 0 | 0
142316 | 1 | CONNECTION CABLE 4-POLE M12 /DANFOSS | UND | UND | 0 | 0 | 0
142316 | 20 | CONNECTION CABLE 4-POLE M12 /DANFOSS | UND | UND | 0 | 0 | 0
142316 | 44 | CONNECTION CABLE 4-POLE M12 /DANFOSS | UND | UND | 0 | 0 | 0
142268 | 1 | STAINLESS STEEL TUBE 16 X 1,5 MM | MTS | MTS | 0 | 0 | 0
142268 | 20 | STAINLESS STEEL TUBE 16 X 1,5 MM | MTS | MTS | 0 | 0 | 0
142348 | 1 | HEXAGON SOCKET SCREW M6X70 VZ DIN 912 | UND | UND | 0 | 0 | 0
142348 | 20 | HEXAGON SOCKET SCREW M6X70 VZ DIN 912 | UND | UND | 0 | 0 | 0
142348 | 44 | HEXAGON SOCKET SCREW M6X70 VZ DIN 912 | UND | UND | 200 | 200 | 0
141294 | 1 | COMPRESOR BITZER 4GTE-30-2NU-1K | UND | UND | 0 | 0 | 0
141294 | 20 | COMPRESOR BITZER 4GTE-30-2NU-1K | UND | UND | 0 | 0 | 0
141295 | 20 | COMPRESOR BITZER 4NES-14-2NU-1D | UND | UND | 0 | 0 | 0
141295 | 1 | COMPRESOR BITZER 4NES-14-2NU-1D | UND | UND | 0 | 0 | 0
142389 | 1 | ELBOWS SAE X NPT E1-4A 140BAR 1/4"X1/8" | UND | UND | 0 | 0 | 0
199010 | 45 | TUBO COBRE FLEX 3/8" (RLLx15mt) | MTS | RLL | 0 | 0 | 10500
199010 | 39 | TUBO COBRE FLEX 3/8" (RLLx15mt) | MTS | RLL | 0 | 0 | 10500
199010 | 37 | TUBO COBRE FLEX 3/8" (RLLx15mt) | MTS | RLL | 0 | 0 | 10500
199010 | 23 | TUBO COBRE FLEX 3/8" (RLLx15mt) | MTS | RLL | 0 | 0 | 10500
199010 | 34 | TUBO COBRE FLEX 3/8" (RLLx15mt) | MTS | RLL | 0 | 0 | 10500
199010 | 10 | TUBO COBRE FLEX 3/8" (RLLx15mt) | MTS | RLL | 0 | 0 | 10500
199010 | 33 | TUBO COBRE FLEX 3/8" (RLLx15mt) | MTS | RLL | 0 | 0 | 10500
199010 | 3 | TUBO COBRE FLEX 3/8" (RLLx15mt) | MTS | RLL | 0 | 0 | 10500
199010 | 15 | TUBO COBRE FLEX 3/8" (RLLx15mt) | MTS | RLL | 0 | 0 | 10500
199010 | 53 | TUBO COBRE FLEX 3/8" (RLLx15mt) | MTS | RLL | 0 | 0 | 10500
199010 | 25 | TUBO COBRE FLEX 3/8" (RLLx15mt) | MTS | RLL | 0 | 0 | 10500
199010 | 51 | TUBO COBRE FLEX 3/8" (RLLx15mt) | MTS | RLL | 0.3 | 0.3 | 10500
199010 | 14 | TUBO COBRE FLEX 3/8" (RLLx15mt) | MTS | RLL | 0 | 0 | 10500
199010 | 46 | TUBO COBRE FLEX 3/8" (RLLx15mt) | MTS | RLL | 0 | 0 | 10500
199010 | 18 | TUBO COBRE FLEX 3/8" (RLLx15mt) | MTS | RLL | 0 | 0 | 10500
193007 | 1 | TUBO COND IMC 1/2 GALV | MTS | UND | 0 | 0 | 0
132001 |  | TUBO FLUORESCENTE SLIM-LINE 96W (CW) | UND | UND | 0 | 0 | 0
196000 | 1 | TUBO PLASTICO CUADRADO 1/2" (X6 MT) | MTS | MTS | 0 | 0 | 0
196000 | 25 | TUBO PLASTICO CUADRADO 1/2" (X6 MT) | MTS | MTS | 0 | 0 | 0
139189 | 1 | TUBO SEPARADOR VIDRIO PLASTICO R Y R | UND | UND | 0 | 0 | 0
139189 | 23 | TUBO SEPARADOR VIDRIO PLASTICO R Y R | UND | UND | 0 | 0 | 0
160160 | 1 | VIDRIO TEMP 6 MM 660X620 MM LOW-E | UND | UND | 0 | 0 | 0
160474 | 1 | VIDRIO TEMP 8 MM 1026X100 MM C/SERIG | UND | UND | 0 | 0 | 0
160318 | 1 | VIDRIO TEMP 8 MM 1925X200 MM | UND | UND | 0 | 0 | 0
142003 |  | EVAPORADOR CKH 0980.1L1A 232050E3K1ALHM | UND | UND | 0 | 0 | 0
2090 |  | NO USAR=REEMPLAZA 290033 | UND | UND | 0 | 0 | 0
112293 | 1 | PERFIL TRANSPARENTE VERS. BURLETE 409516 | MTS | MTS | 0 | 0 | 0
114136 | 1 | AZAFATE A/I 1/1 53 X 32.5 X 6.4 CM LISO | UND | UND | 0 | 0 | 0
145093 | 1 | SEPARADOR DE ACEITE 5/8" BLR/AW-55855 | UND | UND | 0 | 0 | 0
145093 | 20 | SEPARADOR DE ACEITE 5/8" BLR/AW-55855 | UND | UND | 0 | 0 | 0
730026 | 1 | FUSIBLE MECANICO T 300 | UND | UND | 0 | 0 | 0
199044 | 1 | TUBO COBRE 5/8" 120 BAR CO2 | MTS | PIE | 12.6 | 12.6 | 0
199044 | 44 | TUBO COBRE 5/8" 120 BAR CO2 | MTS | PIE | 195.2 | 195.2 | 0
199044 | 20 | TUBO COBRE 5/8" 120 BAR CO2 | MTS | PIE | 0 | 0 | 0
199044 | 46 | TUBO COBRE 5/8" 120 BAR CO2 | MTS | PIE | 0 | 0 | 0
199044 | 9 | TUBO COBRE 5/8" 120 BAR CO2 | MTS | PIE | 0 | 0 | 0
143037 | 1 | CONDENSADOR GVH 090 4B/2X3 MU.M | UND | UND | 0 | 0 | 0
119191 | 20 | MARCO 3PTS 1892X1540 MM LEXUS CISAPLAST | UND | UND | 0 | 0 | 0
119191 | 1 | MARCO 3PTS 1892X1540 MM LEXUS CISAPLAST | UND | UND | 0 | 0 | 0
112371 | 1 | TOPE DE APERTURA REVERSIBLE R9005 | UND | UND | 0 | 0 | 0
178005 | 1 | SOLDADURA PLATA 35% ESPECIAL 1/8" | UND | KGS | 0 | 0 | 0
178005 | 37 | SOLDADURA PLATA 35% ESPECIAL 1/8" | UND | KGS | 0 | 0 | 0
178005 | 25 | SOLDADURA PLATA 35% ESPECIAL 1/8" | UND | KGS | 0 | 0 | 0
178005 | 3 | SOLDADURA PLATA 35% ESPECIAL 1/8" | UND | KGS | 0 | 0 | 0
139074 | 1 | SPAGUETTI FIBRA VIDRIO #05 | MTS | MTS | 0 | 0 | 0
139074 | 45 | SPAGUETTI FIBRA VIDRIO #05 | MTS | MTS | 0 | 0 | 0
139074 | 14 | SPAGUETTI FIBRA VIDRIO #05 | MTS | MTS | 0 | 0 | 0
139074 | 46 | SPAGUETTI FIBRA VIDRIO #05 | MTS | MTS | 0 | 0 | 0
139074 | 15 | SPAGUETTI FIBRA VIDRIO #05 | MTS | MTS | 0 | 0 | 0
117082 | 1 | SUPERFICIE CORIAN BLANCO | UND | UND | 0 | 0 | 0
117082 | 44 | SUPERFICIE CORIAN BLANCO | UND | UND | 0 | 0 | 0
139031 | 1 | TERMINAL TUBULAR DOBLE 2 X 12 | UND | UND | 400 | 400 | 1000
139031 | 46 | TERMINAL TUBULAR DOBLE 2 X 12 | UND | UND | 0 | 0 | 1000
139031 | 33 | TERMINAL TUBULAR DOBLE 2 X 12 | UND | UND | 0 | 0 | 1000
139061 | 1 | TERMOENCOGIBLE NEGRO 1/2 | MTS | MTS | 518 | 518 | 1000
139061 | 44 | TERMOENCOGIBLE NEGRO 1/2 | MTS | MTS | 0 | 0 | 1000
139061 | 45 | TERMOENCOGIBLE NEGRO 1/2 | MTS | MTS | 0 | 0 | 1000
139061 | 34 | TERMOENCOGIBLE NEGRO 1/2 | MTS | MTS | 2 | 2 | 1000
139061 | 33 | TERMOENCOGIBLE NEGRO 1/2 | MTS | MTS | 0 | 0 | 1000
139061 | 15 | TERMOENCOGIBLE NEGRO 1/2 | MTS | MTS | 0 | 0 | 1000
139061 | 2 | TERMOENCOGIBLE NEGRO 1/2 | MTS | MTS | 0 | 0 | 1000
139061 | 14 | TERMOENCOGIBLE NEGRO 1/2 | MTS | MTS | 0 | 0 | 1000
183070 | 1 | TOR HEXAGONAL 1/2 X 2 ZINC | UND | UND | 486 | 486 | 0
183070 | 45 | TOR HEXAGONAL 1/2 X 2 ZINC | UND | UND | 0 | 0 | 0
183070 | 53 | TOR HEXAGONAL 1/2 X 2 ZINC | UND | UND | 0 | 0 | 0
183070 | 14 | TOR HEXAGONAL 1/2 X 2 ZINC | UND | UND | 0 | 0 | 0
181045 | 1 | TOR HEXAGONAL 3/16 X 3/4" A/I | UND | UND | 336 | 336 | 0
181045 | 39 | TOR HEXAGONAL 3/16 X 3/4" A/I | UND | UND | 0 | 0 | 0
181045 | 25 | TOR HEXAGONAL 3/16 X 3/4" A/I | UND | UND | 0 | 0 | 0
181045 | 42 | TOR HEXAGONAL 3/16 X 3/4" A/I | UND | UND | 0 | 0 | 0
181022 | 1 | TOR HEXAGONAL A/I 3/8 X 2 1/2 | UND | UND | 23 | 23 | 0
181022 | 45 | TOR HEXAGONAL A/I 3/8 X 2 1/2 | UND | UND | 0 | 0 | 0
181022 | 4 | TOR HEXAGONAL A/I 3/8 X 2 1/2 | UND | UND | 0 | 0 | 0
181022 | 14 | TOR HEXAGONAL A/I 3/8 X 2 1/2 | UND | UND | 0 | 0 | 0
199029 | 1 | TUBO COBRE CAPILAR 1/8 ROLLO X 15 MT | MTS | MTS | 0 | 0 | 0
199017 | 1 | TUBO COBRE RIG TIPO K 1 5/8" ( 1 1/2") | MTS | UND | 0 | 0 | 0
199017 | 53 | TUBO COBRE RIG TIPO K 1 5/8" ( 1 1/2") | MTS | UND | 0 | 0 | 0
199017 | 23 | TUBO COBRE RIG TIPO K 1 5/8" ( 1 1/2") | MTS | UND | 0 | 0 | 0
199017 | 44 | TUBO COBRE RIG TIPO K 1 5/8" ( 1 1/2") | MTS | UND | 39.2 | 39.2 | 0
199017 | 42 | TUBO COBRE RIG TIPO K 1 5/8" ( 1 1/2") | MTS | UND | 0 | 0 | 0
132006 | 1 | TUBO FLUORESCENTE T-8 17W T841 PHILLIPS | UND | UND | 0 | 0 | 0
142389 | 20 | ELBOWS SAE X NPT E1-4A 140BAR 1/4"X1/8" | UND | UND | 0 | 0 | 0
142389 | 44 | ELBOWS SAE X NPT E1-4A 140BAR 1/4"X1/8" | UND | UND | 23 | 23 | 0
185020 | 1 | RUEDA 8" POLIURETANO SOPORTE GIRA 800KG | UND | UND | 0 | 0 | 0
119297 | 1 | ACRILICO 5 MM 800X170X70 ALTO C/ALETA | UND | UND | 0 | 0 | 0
139038 | 1 | AMARRE BLANCO PARA CABLE 2.4 X 150 MM | UND | UND | 0 | 0 | 0
139038 | 45 | AMARRE BLANCO PARA CABLE 2.4 X 150 MM | UND | UND | 0 | 0 | 0
139038 | 25 | AMARRE BLANCO PARA CABLE 2.4 X 150 MM | UND | UND | 0 | 0 | 0
139038 | 14 | AMARRE BLANCO PARA CABLE 2.4 X 150 MM | UND | UND | 0 | 0 | 0
132022 | 1 | BOMBILLO AHORRADOR 23W | UND | UND | 0 | 0 | 0
132022 | 45 | BOMBILLO AHORRADOR 23W | UND | UND | 0 | 0 | 0
101140 | 1 | BUSHING GALVANIZADO 3/8 X 1/2" | UND | UND | 0 | 0 | 0
101140 | 45 | BUSHING GALVANIZADO 3/8 X 1/2" | UND | UND | 0 | 0 | 0
101140 | 25 | BUSHING GALVANIZADO 3/8 X 1/2" | UND | UND | 0 | 0 | 0
101140 | 46 | BUSHING GALVANIZADO 3/8 X 1/2" | UND | UND | 0 | 0 | 0
136016 | 1 | CABLE CONTROL 2X18 | MTS | MTS | 2236.766 | 2236.766 | 30000
136016 | 45 | CABLE CONTROL 2X18 | MTS | MTS | 0 | 0 | 30000
136016 | 39 | CABLE CONTROL 2X18 | MTS | MTS | 0 | 0 | 30000
136016 | 44 | CABLE CONTROL 2X18 | MTS | MTS | 0 | 0 | 30000
136016 | 53 | CABLE CONTROL 2X18 | MTS | MTS | 0 | 0 | 30000
136016 | 25 | CABLE CONTROL 2X18 | MTS | MTS | 0 | 0 | 30000
136016 | 51 | CABLE CONTROL 2X18 | MTS | MTS | 75 | 75 | 30000
136016 | 46 | CABLE CONTROL 2X18 | MTS | MTS | 0 | 0 | 30000
136016 | 18 | CABLE CONTROL 2X18 | MTS | MTS | 0 | 0 | 30000
136016 | 34 | CABLE CONTROL 2X18 | MTS | MTS | 0 | 0 | 30000
136016 | 16 | CABLE CONTROL 2X18 | MTS | MTS | 0 | 0 | 30000
136016 | 33 | CABLE CONTROL 2X18 | MTS | MTS | 0 | 0 | 30000
136024 | 44 | CABLE UTP CAT.6 | MTS | MTS | 0 | 0 | 0
136024 | 1 | CABLE UTP CAT.6 | MTS | MTS | 518.6 | 518.6 | 0
136024 | 53 | CABLE UTP CAT.6 | MTS | MTS | 0 | 0 | 0
136024 | 23 | CABLE UTP CAT.6 | MTS | MTS | 0 | 0 | 0
136024 | 39 | CABLE UTP CAT.6 | MTS | MTS | 0 | 0 | 0
136024 | 25 | CABLE UTP CAT.6 | MTS | MTS | 0 | 0 | 0
136024 | 18 | CABLE UTP CAT.6 | MTS | MTS | 0 | 0 | 0
136024 | 3 | CABLE UTP CAT.6 | MTS | MTS | 0 | 0 | 0
186002 | 1 | CADENA ESLABONA PULIDA 3/16" | MTS | MTS | 0 | 0 | 0
186002 | 6 | CADENA ESLABONA PULIDA 3/16" | MTS | MTS | 0 | 0 | 0
186002 | 39 | CADENA ESLABONA PULIDA 3/16" | MTS | MTS | 0 | 0 | 0
119104 |  | CANASTILLA P/ENTREPANO CROMADA 1.0X0.3 | UND | UND | 0 | 0 | 0
183168 | 1 | CHAZO EXPANSIVO 3/8 X 2" Y 3" | UND | UND | 99 | 99 | 0
183168 | 45 | CHAZO EXPANSIVO 3/8 X 2" Y 3" | UND | UND | 0 | 0 | 0
183168 | 25 | CHAZO EXPANSIVO 3/8 X 2" Y 3" | UND | UND | 0 | 0 | 0
177004 | 44 | CINTA ENMASCARAR 1" X 40 METROS | RLL | RLL | 0 | 0 | 8000
112371 | 20 | TOPE DE APERTURA REVERSIBLE R9005 | UND | UND | 0 | 0 | 0
124049 | 1 | TRIPLEX MADERA 18 MM OVERLAY IMPORTADO | LAM | LAM | 0 | 0 | 0
136106 | 1 | CABLE COBRE CENTELFLEX 350 KCMIL 1000V 1 | MTS | MTS | 0 | 0 | 0
136106 | 45 | CABLE COBRE CENTELFLEX 350 KCMIL 1000V 1 | MTS | MTS | 0 | 0 | 0
122000 | 1 | LAMINA POLIES REPRO/NEGRA C130 128X280 | LAM | KGS | 0 | 0 | 0
110113 | 20 | PERFIL FRONTAL 052.3856.011.2250 2250 MM | UND | UND | 0 | 0 | 0
110113 | 1 | PERFIL FRONTAL 052.3856.011.2250 2250 MM | UND | UND | 0 | 0 | 0
116977 | 1 | PUERTA CORREDERA 4" 1.00X2.00 MT IZQ | UND | UND | 3 | 3 | 0
141263 | 1 | COMPRESOR BITZER 6JE-22-2NU-0Y | UND | UND | 0 | 0 | 0
141263 | 20 | COMPRESOR BITZER 6JE-22-2NU-0Y | UND | UND | 0 | 0 | 0
144215 | 1 | ELEMENTO TERMOSTATI R134A TEN12 067B3232 | UND | UND | 0 | 0 | 0
146169 | 1 | ACCESS POINT CAREL WS01AB2M20 | UND | UND | 10 | 10 | 0
146169 | 20 | ACCESS POINT CAREL WS01AB2M20 | UND | UND | 0 | 0 | 0
147060 | 1 | TARJETA ELECTRONICA (KR-BU WITH BOX) | UND | UND | 0 | 0 | 0
147060 | 20 | TARJETA ELECTRONICA (KR-BU WITH BOX) | UND | UND | 0 | 0 | 0
147060 | 48 | TARJETA ELECTRONICA (KR-BU WITH BOX) | UND | UND | 0 | 0 | 0
144249 | 1 | FILTRO FELPA MFC48 | UND | UND | 22 | 22 | 0
144249 | 20 | FILTRO FELPA MFC48 | UND | UND | 0 | 0 | 0
130156 | 1 | CONTACTOR GMC 12 LG 220 VOLTIOS | UND | UND | 3 | 3 | 0
130156 | 25 | CONTACTOR GMC 12 LG 220 VOLTIOS | UND | UND | 0 | 0 | 0
163034 | 1 | PACHA 2 VIDRIOS 1017X678 MM | UND | UND | 0 | 0 | 0
163034 | 23 | PACHA 2 VIDRIOS 1017X678 MM | UND | UND | 0 | 0 | 0
129051 | 25 | GRAPA CAL 21 10 MM 13/32" | UND | UND | 0 | 0 | 0
145201 | 20 | REPUESTO P/FILTRO KIT 137A 62021137 | UND | UND | 0 | 0 | 0
145201 | 1 | REPUESTO P/FILTRO KIT 137A 62021137 | UND | UND | 0 | 0 | 0
160866 | 1 | VIDRIO TEMP 4 MM 648X466 MM LOW-E/IZQ | UND | UND | 0 | 0 | 0
176078 | 1 | ETIQUETA COMER/WESTON 50X21CM | UND | UND | 0 | 0 | 0
114211 | 1 | SOPORTE PIZZA VARILLA ACERO 386X347 MM | UND | UND | 0 | 0 | 0
171025 | 1 | SODA CAUSTICA EN ESCAMAS | KGS | KGS | 0 | 0 | 0
430210 | 1 | CUBIERTA TCLV-060 EN AISI 304 CAL 16 | MTS | MTS | 0 | 0 | 0
160794 | 1 | VIDRIO TEMP 8 MM 905X214 MM | UND | UND | 0 | 0 | 0
132080 | 1 | LAMPARA DE CALOR HATCO MODELO # GRN4-30 | UND | UND | 0 | 0 | 0
132080 | 20 | LAMPARA DE CALOR HATCO MODELO # GRN4-30 | UND | UND | 0 | 0 | 0
184021 | 1 | PUBLICIDAD 2200 FRICON | UND | UND | 0 | 0 | 0
184021 | 20 | PUBLICIDAD 2200 FRICON | UND | UND | 0 | 0 | 0
160823 | 1 | VIDRIO TEMP 8 MM 580X440 MM | UND | UND | 0 | 0 | 0
160829 | 1 | VIDRIO TEMP 8 MM 1215X435 MM | UND | UND | 0 | 0 | 0
164269 | 1 | VIDRIO TEMP 4 MM 843X1756 MM SER/NEG/DER | UND | UND | 3 | 3 | 0
130351 | 1 | VARIADOR FC101P7K5T4E20 7.5 KW 131L9868 | UND | UND | 0 | 0 | 0
124280 | 1 | TRIPLEX FENOLICO 12 MM 1.22X2.44 MTS | LAM | LAM | 0 | 0 | 0
160927 | 1 | VIDRIO TEMP 10 MM 1783X661 MM ULTRACLARO | UND | UND | 0 | 0 | 0
132043 | 1 | TUBO LED ACR 5630-25 75 CMS-120V. | UND | UND | 0 | 0 | 0
181107 | 25 | TUERCA HEXAGONAL 1/2 A/I UNC | UND | UND | 0 | 0 | 0
181107 | 39 | TUERCA HEXAGONAL 1/2 A/I UNC | UND | UND | 0 | 0 | 0
181107 | 45 | TUERCA HEXAGONAL 1/2 A/I UNC | UND | UND | 0 | 0 | 0
181107 | 1 | TUERCA HEXAGONAL 1/2 A/I UNC | UND | UND | 0 | 0 | 0
183130 | 1 | TUERCA UÑA 1/4" ZINCADA | UND | UND | 0 | 0 | 0
183130 | 25 | TUERCA UÑA 1/4" ZINCADA | UND | UND | 0 | 0 | 0
183130 | 3 | TUERCA UÑA 1/4" ZINCADA | UND | UND | 0 | 0 | 0
101012 | 25 | UNION PVC 1 1/2" | UND | UND | 0 | 0 | 0
101012 | 5 | UNION PVC 1 1/2" | UND | UND | 0 | 0 | 0
101012 | 39 | UNION PVC 1 1/2" | UND | UND | 0 | 0 | 0
101012 | 45 | UNION PVC 1 1/2" | UND | UND | 0 | 0 | 0
101012 | 53 | UNION PVC 1 1/2" | UND | UND | 0 | 0 | 0
101012 | 1 | UNION PVC 1 1/2" | UND | UND | 15 | 15 | 0
160021 | 1 | VIDRIO TEMP 8MM 485X1115 SER/AMARILLO | UND | UND | 4 | 4 | 0
160472 | 1 | VIDRIO TEMP 8 MM 738X100 MM C/SERIG | UND | UND | 0 | 0 | 0
164003 | 1 | VIDRIO VITR.CURVA PEQUEN R-653-102716 | UND | UND | 0 | 0 | 0
142004 | 1 | EVAPORADOR CKH 0890.1L1A 232050D3K1ALHM | UND | UND | 0 | 0 | 0
146100 | 1 | CONTROL TEMPERATURA DIXELL XR75CX-5N713 | UND | UND | 0 | 0 | 0
146100 | 20 | CONTROL TEMPERATURA DIXELL XR75CX-5N713 | UND | UND | 0 | 0 | 0
146100 | 7 | CONTROL TEMPERATURA DIXELL XR75CX-5N713 | UND | UND | 0 | 0 | 0
160329 | 1 | VIDRIO TEMP 8 MM 1222X180 MM | UND | UND | 17 | 17 | 0
160329 | 46 | VIDRIO TEMP 8 MM 1222X180 MM | UND | UND | 0 | 0 | 0
133021 | 1 | RELE FINDER 66828.230.0300 FRICON | UND | UND | 60 | 60 | 0
133021 | 20 | RELE FINDER 66828.230.0300 FRICON | UND | UND | 0 | 0 | 0
133021 | 25 | RELE FINDER 66828.230.0300 FRICON | UND | UND | 0 | 0 | 0
133021 | 34 | RELE FINDER 66828.230.0300 FRICON | UND | UND | 0 | 0 | 0
112301 | 1 | KIT LATERAL ISLA CISA 17 1.62 F315516614 | JGO | JGO | 0 | 0 | 0
145026 | 14 | PIEDRA FILTRO SUCCION 48DA 023U5381 | UND | UND | 0 | 0 | 0
145026 | 18 | PIEDRA FILTRO SUCCION 48DA 023U5381 | UND | UND | 0 | 0 | 0
114022 | 45 | PIN CHAVETA 1/8 X 2" | UND | UND | 0 | 0 | 0
114022 | 1 | PIN CHAVETA 1/8 X 2" | UND | UND | 12 | 12 | 0
114022 | 25 | PIN CHAVETA 1/8 X 2" | UND | UND | 0 | 0 | 0
150013 | 1 | PINTURA POLVO ROJO FESTIVAL | KGS | KGS | 48.73 | 48.73 | 0
150013 | 15 | PINTURA POLVO ROJO FESTIVAL | KGS | KGS | 0 | 0 | 0
176031 | 1 | PLACA EN ACRILICO PARA RACK 20 X 20MM | UND | UND | 0 | 0 | 0
176031 | 14 | PLACA EN ACRILICO PARA RACK 20 X 20MM | UND | UND | 0 | 0 | 0
114060 | 1 | PLATINA A/I 1/4 X 4" | MTS | MTS | 0 | 0 | 0
108010 | 1 | RACOR BRONCE B-3 1/4 X 3/8 | UND | UND | 0 | 0 | 0
108010 | 45 | RACOR BRONCE B-3 1/4 X 3/8 | UND | UND | 0 | 0 | 0
108010 | 39 | RACOR BRONCE B-3 1/4 X 3/8 | UND | UND | 0 | 0 | 0
108010 | 25 | RACOR BRONCE B-3 1/4 X 3/8 | UND | UND | 0 | 0 | 0
177004 | 1 | CINTA ENMASCARAR 1" X 40 METROS | RLL | RLL | 3381 | 3381 | 8000
177004 | 53 | CINTA ENMASCARAR 1" X 40 METROS | RLL | RLL | 0 | 0 | 8000
177004 | 45 | CINTA ENMASCARAR 1" X 40 METROS | RLL | RLL | 0 | 0 | 8000
177004 | 39 | CINTA ENMASCARAR 1" X 40 METROS | RLL | RLL | 0 | 0 | 8000
177004 | 3 | CINTA ENMASCARAR 1" X 40 METROS | RLL | RLL | 0 | 0 | 8000
177004 | 33 | CINTA ENMASCARAR 1" X 40 METROS | RLL | RLL | 0 | 0 | 8000
177004 | 15 | CINTA ENMASCARAR 1" X 40 METROS | RLL | RLL | 0 | 0 | 8000
177004 | 25 | CINTA ENMASCARAR 1" X 40 METROS | RLL | RLL | 0 | 0 | 8000
177004 | 14 | CINTA ENMASCARAR 1" X 40 METROS | RLL | RLL | 0 | 0 | 8000
177004 | 5 | CINTA ENMASCARAR 1" X 40 METROS | RLL | RLL | 0 | 0 | 8000
177004 | 18 | CINTA ENMASCARAR 1" X 40 METROS | RLL | RLL | 0 | 0 | 8000
177004 | 10 | CINTA ENMASCARAR 1" X 40 METROS | RLL | RLL | 0 | 0 | 8000
177004 | 34 | CINTA ENMASCARAR 1" X 40 METROS | RLL | RLL | 0 | 0 | 8000
100030 | 1 | CODO COBRE 1 1/8" RL | UND | UND | 116 | 116 | 0
100030 | 20 | CODO COBRE 1 1/8" RL | UND | UND | 0 | 0 | 0
100030 | 53 | CODO COBRE 1 1/8" RL | UND | UND | 0 | 0 | 0
100030 | 45 | CODO COBRE 1 1/8" RL | UND | UND | 0 | 0 | 0
144259 | 44 | VALV BOLAC/PUERTO 15/8 60BAR(BV13/42AMP) | UND | UND | 0 | 0 | 0
144259 | 20 | VALV BOLAC/PUERTO 15/8 60BAR(BV13/42AMP) | UND | UND | 0 | 0 | 0
144259 | 1 | VALV BOLAC/PUERTO 15/8 60BAR(BV13/42AMP) | UND | UND | 0 | 0 | 0
144271 | 1 | VALVULA CHEQUE 1/2 60BAR(CV3/4MP) | UND | UND | 12 | 12 | 0
144271 | 20 | VALVULA CHEQUE 1/2 60BAR(CV3/4MP) | UND | UND | 0 | 0 | 0
144271 | 44 | VALVULA CHEQUE 1/2 60BAR(CV3/4MP) | UND | UND | 49 | 49 | 0
144271 | 48 | VALVULA CHEQUE 1/2 60BAR(CV3/4MP) | UND | UND | 5 | 5 | 0
144271 | 18 | VALVULA CHEQUE 1/2 60BAR(CV3/4MP) | UND | UND | 0 | 0 | 0
113058 | 1 | GANCHO P/GANCHERA 25CMS DOBLE CROMADO | UND | UND | 300 | 300 | 0
165180 | 1 | VIDRIO TEMP 6 MM 65 X 180 MM | UND | UND | 0 | 0 | 0
129045 | 1 | TAMIZ MOLECULAR DESECANTE 0.5 A 1.0 MM | KGS | KGS | 46.6 | 46.6 | 0
129045 | 44 | TAMIZ MOLECULAR DESECANTE 0.5 A 1.0 MM | KGS | KGS | 0 | 0 | 0
119451 | 1 | ACRILICO EN"U"3 MM 1.68 MTS | UND | UND | 0 | 0 | 0
117205 | 1 | MESON HI-MACS 2.90X0.75MTS | UND | UND | 0 | 0 | 0
136114 | 1 | CABLE NF-FR-LS CALIBRE #10 CAFE | MTS | MTS | 0 | 0 | 0
160742 | 1 | VIDRIO TEMP 8 MM 1500X200 MM | UND | UND | 0 | 0 | 0
160748 | 1 | VIDRIO TEMP 8 MM 195X100 MM C/SERIG | UND | UND | 0 | 0 | 0
134072 | 1 | CONECTOR 7 POLOS MACHO | UND | UND | 1 | 1 | 0
160666 | 1 | VIDRIO TEMP 4 MM 898X556 MM C/SERI DER | UND | UND | 0 | 0 | 0
112440 | 1 | JUNTA SOPORTE VIDRIO 50MTS - 151.0107.11 | MTS | MTS | 0 | 0 | 0
112440 | 20 | JUNTA SOPORTE VIDRIO 50MTS - 151.0107.11 | MTS | MTS | 0 | 0 | 0
181182 | 1 | TUERCA UÑA 5/16" ZINCADA | UND | UND | 0 | 0 | 0
140045 | 20 | UNIDAD CONDENSADORA ZX040BE-TF5-451 | UND | UND | 0 | 0 | 1
140045 | 1 | UNIDAD CONDENSADORA ZX040BE-TF5-451 | UND | UND | 0 | 0 | 1
164074 | 1 | VIDRIO TEMP 10 MM 2240 X 500 MM | UND | UND | 0 | 0 | 0
165153 | 1 | VIDRIO TEMP 6 MM 948X680 MM CURVO R.1230 | UND | UND | 0 | 0 | 0
196099 | 1 | VIDRIO TEMP 10 MM 970X476 MM ULTRACLARO | UND | UND | 0 | 0 | 0
15390 | 1 | NO USAR REMPLAZA 174040 | LIB | KGS | 0 | 0 | 0
15390 | 45 | NO USAR REMPLAZA 174040 | LIB | KGS | 0 | 0 | 0
141350 | 20 | COMPRES/YM49E7S-100 R404A 3HP/220/60Hz | UND | UND | 0 | 0 | 0
141350 | 1 | COMPRES/YM49E7S-100 R404A 3HP/220/60Hz | UND | UND | 0 | 0 | 0
141350 | 39 | COMPRES/YM49E7S-100 R404A 3HP/220/60Hz | UND | UND | 0 | 0 | 0
149416 | 1 | EMPAQUE CYL HD F400/C3 372618-01 | UND | UND | 0 | 0 | 0
149416 | 20 | EMPAQUE CYL HD F400/C3 372618-01 | UND | UND | 0 | 0 | 0
183258 | 45 | ABRAZADERA CREMALL A/I 1 1/16" A 1 1/4" | UND | UND | 0 | 0 | 0
183258 | 1 | ABRAZADERA CREMALL A/I 1 1/16" A 1 1/4" | UND | UND | 91 | 91 | 0
476258 | 1 | TAMPA VID INF SMR210CLS TOP V2 09.2925 | UND | UND | 2 | 2 | 0
476258 | 20 | TAMPA VID INF SMR210CLS TOP V2 09.2925 | UND | UND | 0 | 0 | 0
476260 | 1 | VID FRONT SMR 2100 CLS TOP 09.2706 | UND | UND | 4 | 4 | 0
476260 | 20 | VID FRONT SMR 2100 CLS TOP 09.2706 | UND | UND | 0 | 0 | 0
476260 | 42 | VID FRONT SMR 2100 CLS TOP 09.2706 | UND | UND | 0 | 0 | 0
146288 | 1 | KIT CABLES P/MPXONE MEDIUM ACS00CB000630 | UND | UND | 25 | 25 | 0
146288 | 20 | KIT CABLES P/MPXONE MEDIUM ACS00CB000630 | UND | UND | 0 | 0 | 0
146288 | 44 | KIT CABLES P/MPXONE MEDIUM ACS00CB000630 | UND | UND | 210 | 210 | 0
146288 | 46 | KIT CABLES P/MPXONE MEDIUM ACS00CB000630 | UND | UND | 0 | 0 | 0
146288 | 42 | KIT CABLES P/MPXONE MEDIUM ACS00CB000630 | UND | UND | 5 | 5 | 0
106083 | 1 | BUJE SOLDADO PVC 1 A 1/2" | UND | UND | 0 | 0 | 0
106083 | 39 | BUJE SOLDADO PVC 1 A 1/2" | UND | UND | 0 | 0 | 0
106083 | 45 | BUJE SOLDADO PVC 1 A 1/2" | UND | UND | 0 | 0 | 0
161325 | 1 | VIDRIO TEMP 8 MM 953 X 579MM ULTRA CLARO | UND | UND | 1 | 1 | 0
194022 | 1 | ADAPTADOR HEMBRA UNIVER PPR 32mm/1" NPT | UND | UND | 41 | 41 | 0
194022 | 46 | ADAPTADOR HEMBRA UNIVER PPR 32mm/1" NPT | UND | UND | 2 | 2 | 0
150058 | 1 | PINTURA POLVO GRIS ANTRACITA RAL 7016 | KGS | KGS | 4 | 4 | 0
130322 | 1 | VX PORTAPLANOS CHAPA 600MM 4116500 | UND | UND | 0 | 0 | 0
116356 | 1 | PUERTA AUTOMATICA VIDRIO 2X2.4 PORTAX | UND | UND | 1 | 1 | 0
161341 | 1 | VIDRIO TEMP 8 MM 600X844 MM | UND | UND | 0 | 0 | 0
161342 | 1 | VIDRIO TEMP 8 MM 830X363 MM | UND | UND | 0 | 0 | 0
118318 | 1 | ACRILICO 6 MM 1010X300MM | UND | UND | 0 | 0 | 0
194208 | 20 | FILTRO CONDENS 990X243MM MCY0171 CARTER | UND | UND | 0 | 0 | 0
194208 | 1 | FILTRO CONDENS 990X243MM MCY0171 CARTER | UND | UND | 10 | 10 | 0
134194 | 1 | GUARDAMOTOR MS116-16 ABB | UND | UND | 0 | 0 | 0
141363 | 1 | COMPRESOR COP ZF18K4E-TF5-551 | UND | UND | 0 | 0 | 0
116361 | 1 | PUERTA VAIVEN SENCILLA 40MM 0.90X2.10MTS | UND | UND | 0 | 0 | 0
182099 | 1 | REP PUNZON KW-TRIO 150 HOJAS | UND | UND | 0 | 0 | 0
130169 | 1 | CONTACTOR 80 AMP 24V | UND | UND | 0 | 0 | 0
144601 | 1 | VALVULA SERVICIO 6804503V04 | UND | UND | 0 | 0 | 0
101155 | 39 | BUSHING GALVANIZADO 1"X1/2" | UND | UND | 0 | 0 | 0
101155 | 45 | BUSHING GALVANIZADO 1"X1/2" | UND | UND | 0 | 0 | 0
101155 | 1 | BUSHING GALVANIZADO 1"X1/2" | UND | UND | 0 | 0 | 0
101155 | 25 | BUSHING GALVANIZADO 1"X1/2" | UND | UND | 0 | 0 | 0
145218 | 1 | PRESOSTATO CO2 PS3-B6S LP/94008082 | UND | UND | 0 | 0 | 0
145218 | 20 | PRESOSTATO CO2 PS3-B6S LP/94008082 | UND | UND | 0 | 0 | 0
119483 | 1 | ACRILICO 5 MM 112.8X5 CMS FRONTAL RANUR | UND | UND | 0 | 0 | 0
119484 | 1 | ACRILICO 5 MM 91X5 CMS FRONTAL RANURADO | UND | UND | 0 | 0 | 0
165019 | 1 | VIDRIO TEMP 8 MM 1246X390 MM | UND | UND | 0 | 0 | 0
161310 | 1 | VIDRIO TEMP 8 MM 1280X345 MM | UND | UND | 0 | 0 | 0
476180 | 1 | UNION P/ISLA 2200SLB S1/2 R7042 515.1027 | UND | UND | 2 | 2 | 0
476180 | 20 | UNION P/ISLA 2200SLB S1/2 R7042 515.1027 | UND | UND | 0 | 0 | 0
476180 | 44 | UNION P/ISLA 2200SLB S1/2 R7042 515.1027 | UND | UND | 0 | 0 | 0
476180 | 23 | UNION P/ISLA 2200SLB S1/2 R7042 515.1027 | UND | UND | 0 | 0 | 0
476180 | 5 | UNION P/ISLA 2200SLB S1/2 R7042 515.1027 | UND | UND | 82 | 82 | 0
476180 | 9 | UNION P/ISLA 2200SLB S1/2 R7042 515.1027 | UND | UND | 0 | 0 | 0
476180 | 19 | UNION P/ISLA 2200SLB S1/2 R7042 515.1027 | UND | UND | 160 | 160 | 0
476180 | 48 | UNION P/ISLA 2200SLB S1/2 R7042 515.1027 | UND | UND | 0 | 0 | 0
476180 | 42 | UNION P/ISLA 2200SLB S1/2 R7042 515.1027 | UND | UND | 96 | 96 | 0
196017 | 1 | TUBO CPVC 3/4" (T X 1.5 MT) | MTS | UND | 16 | 16 | 0
196017 | 45 | TUBO CPVC 3/4" (T X 1.5 MT) | MTS | UND | 0 | 0 | 0
194033 | 1 | UNION PPR 50 | UND | UND | 27 | 27 | 0
194033 | 42 | UNION PPR 50 | UND | UND | 0 | 0 | 0
194106 | 1 | BUJE REDUCCIÓN FUSION SOCKET 110 X 75MM | UND | UND | 0 | 0 | 0
194114 | 1 | FLANJE (PP/FG) ANSI C/ALMA DE ACERO 50MM | UND | UND | 6 | 6 | 0
149038 | 1 | FILTRO CAR.CARBON ACT. 2.5"X 10"-5MICRAS | UND | UND | 10 | 10 | 0
119782 | 20 | MARCO 2 PTAS BENTCAM 1850 FRAME HEIGHT | UND | UND | 0 | 0 | 0
119782 | 1 | MARCO 2 PTAS BENTCAM 1850 FRAME HEIGHT | UND | UND | 3 | 3 | 0
183490 | 1 | TOR HEXAGONAL 3/8 X 1 1/2" A/I | UND | UND | 56 | 56 | 0
118282 | 1 | ACRILICO 6 MM 860X360 MM | UND | UND | 0 | 0 | 0
194145 | 1 | BUJE REDUCCIÓN FUSION SOCKET 50 X 32MM | UND | UND | 4 | 4 | 0
130248 | 1 | SV ADAPTADOR DE CONEX 800A 9342310 UL | UND | UND | 0 | 0 | 0
116396 | 45 | FELPA 5MM P/5020 MATE | UND | UND | 0 | 0 | 0
116396 | 1 | FELPA 5MM P/5020 MATE | UND | UND | 25 | 25 | 0
138191 | 1 | BASE RELEVO 8P PATA REDONDA CHINT | UND | UND | 19 | 19 | 0
124078 | 1 | CANTO RIGIDO OKUZAI 19 MM | MTS | MTS | 0 | 0 | 0
119723 | 20 | KIT MARCO 3PTAS 769X1586 CD-01 QH~BENTBT | UND | UND | 21 | 21 | 0
112715 | 1 | BOMBA DE AGUA MD-TPM-100-1 HANGZHOU | UND | UND | 1 | 1 | 0
112715 | 20 | BOMBA DE AGUA MD-TPM-100-1 HANGZHOU | UND | UND | 0 | 0 | 0
119731 | 1 | MARCO 4 PTAS BENTCAM BAJA TEM-ZEROEDGE | UND | UND | 5 | 5 | 0
119731 | 20 | MARCO 4 PTAS BENTCAM BAJA TEM-ZEROEDGE | UND | UND | 0 | 0 | 0
165242 | 20 | VIDRIO IMP TEM 6MM 948X680MM LOW-E | UND | UND | 10 | 10 | 0
164376 | 1 | VIDRIO TEMP 5 MM 687X467MM | UND | UND | 22 | 22 | 0
136131 | 1 | CABLE NF-FR-LS CALIBRE #2/0 NEGRO | MTS | MTS | 15 | 15 | 0
136131 | 39 | CABLE NF-FR-LS CALIBRE #2/0 NEGRO | MTS | MTS | 0 | 0 | 0
136131 | 46 | CABLE NF-FR-LS CALIBRE #2/0 NEGRO | MTS | MTS | 0 | 0 | 0
196238 | 1 | VIDRIO TEMP 10 MM 550X390 MM | UND | UND | 0 | 0 | 0
146212 | 1 | VALVULA REG 11/8X11/8"(S)027H7185 90BAR | UND | UND | 0 | 0 | 0
146214 | 1 | KIT TERMINALES PARA AK-CC 55_S 084B4190 | UND | UND | 140 | 140 | 0
146214 | 44 | KIT TERMINALES PARA AK-CC 55_S 084B4190 | UND | UND | 0 | 0 | 0
157055 | 1 | VALVULA DESCARGA COMPRESOR 2DES-3 | UND | UND | 0 | 0 | 0
142234 | 1 | PVC CONTROL CABLE 4G2.5MM YSLYCY-JZ | MTS | MTS | 0 | 0 | 0
142234 | 20 | PVC CONTROL CABLE 4G2.5MM YSLYCY-JZ | MTS | MTS | 0 | 0 | 0
142234 | 44 | PVC CONTROL CABLE 4G2.5MM YSLYCY-JZ | MTS | MTS | 0 | 0 | 0
141318 | 1 | COMPRESOR COP ZB11KAU-TF5-548 | UND | UND | 2 | 2 | 0
141318 | 20 | COMPRESOR COP ZB11KAU-TF5-548 | UND | UND | 0 | 0 | 0
161302 | 1 | VIDRIO TEMP 8 MM 1880X840MM | UND | UND | 0 | 0 | 0
161303 | 44 | VIDRIO TEMP 8 MM 746X700 MM R1000 CURVO | UND | UND | 17 | 17 | 0
161303 | 20 | VIDRIO TEMP 8 MM 746X700 MM R1000 CURVO | UND | UND | 0 | 0 | 0
161303 | 1 | VIDRIO TEMP 8 MM 746X700 MM R1000 CURVO | UND | UND | 0 | 0 | 0
146260 | 20 | TRANSDUCER FULL GAUGE SB69-200A 200PSI | UND | UND | 0 | 0 | 0
146260 | 1 | TRANSDUCER FULL GAUGE SB69-200A 200PSI | UND | UND | 0 | 0 | 0
112240 |  | BOCEL P/BOMPER AMARILLO 9.5 CM X 5.1 MT | MTS | MTS | 0 | 0 | 0
112245 |  | BOCEL P/BOMPER VERDE 9.5 CM X 3.8 MT | MTS | MTS | 0 | 0 | 0
101144 | 1 | BUSHING 1/2 X 3/8 A/I | UND | UND | 5 | 5 | 0
101144 | 45 | BUSHING 1/2 X 3/8 A/I | UND | UND | 0 | 0 | 0
101144 | 25 | BUSHING 1/2 X 3/8 A/I | UND | UND | 0 | 0 | 0
136072 | 1 | CABLE NF-FR-LS CALIBRE #10 BLANCO | MTS | MTS | 801.4 | 801.4 | 3000
136072 | 44 | CABLE NF-FR-LS CALIBRE #10 BLANCO | MTS | MTS | 0 | 0 | 3000
136072 | 53 | CABLE NF-FR-LS CALIBRE #10 BLANCO | MTS | MTS | 0 | 0 | 3000
136072 | 45 | CABLE NF-FR-LS CALIBRE #10 BLANCO | MTS | MTS | 0 | 0 | 3000
136072 | 25 | CABLE NF-FR-LS CALIBRE #10 BLANCO | MTS | MTS | 0 | 0 | 3000
136072 | 46 | CABLE NF-FR-LS CALIBRE #10 BLANCO | MTS | MTS | 33.6 | 33.6 | 3000
136072 | 18 | CABLE NF-FR-LS CALIBRE #10 BLANCO | MTS | MTS | 0 | 0 | 3000
136072 | 10 | CABLE NF-FR-LS CALIBRE #10 BLANCO | MTS | MTS | 0 | 0 | 3000
136072 | 5 | CABLE NF-FR-LS CALIBRE #10 BLANCO | MTS | MTS | 0 | 0 | 3000
136072 | 3 | CABLE NF-FR-LS CALIBRE #10 BLANCO | MTS | MTS | 0 | 0 | 3000
136072 | 33 | CABLE NF-FR-LS CALIBRE #10 BLANCO | MTS | MTS | 0 | 0 | 3000
177017 | 1 | CINTA POLIETILENO IMPERMEABLE 5 MM GRIS | RLL | RLL | 0 | 0 | 0
119227 | 1 | REJILLA PLAST DIVISION 58X26 CMS | UND | UND | 0 | 0 | 0
124028 | 1 | TRIPLEX MADERA FENOLICO 15 MM | LAM | LAM | 0 | 0 | 0
191003 | 14 | TUBO ACERO CARBON 2 1/2" SCH 80 | MTS | MTS | 0 | 0 | 0
191003 | 1 | TUBO ACERO CARBON 2 1/2" SCH 80 | MTS | MTS | 5.52 | 5.52 | 0
196006 | 25 | TUBO CPVC 1/2" (T X 3 MT) | MTS | UND | 0 | 0 | 0
196006 | 18 | TUBO CPVC 1/2" (T X 3 MT) | MTS | UND | 0 | 0 | 0
196006 | 45 | TUBO CPVC 1/2" (T X 3 MT) | MTS | UND | 0 | 0 | 0
196006 | 39 | TUBO CPVC 1/2" (T X 3 MT) | MTS | UND | 0 | 0 | 0
196006 | 1 | TUBO CPVC 1/2" (T X 3 MT) | MTS | UND | 7.5 | 7.5 | 0
196001 | 44 | TUBO PRESION PVC RD21 1" (T X 6MT) | MTS | UND | 0 | 0 | 600
196001 | 25 | TUBO PRESION PVC RD21 1" (T X 6MT) | MTS | UND | 0 | 0 | 600
196001 | 10 | TUBO PRESION PVC RD21 1" (T X 6MT) | MTS | UND | 0 | 0 | 600
196001 | 5 | TUBO PRESION PVC RD21 1" (T X 6MT) | MTS | UND | 0 | 0 | 600
196001 | 18 | TUBO PRESION PVC RD21 1" (T X 6MT) | MTS | UND | 0 | 0 | 600
196001 | 3 | TUBO PRESION PVC RD21 1" (T X 6MT) | MTS | UND | 0 | 0 | 600
196001 | 53 | TUBO PRESION PVC RD21 1" (T X 6MT) | MTS | UND | 0 | 0 | 600
196001 | 45 | TUBO PRESION PVC RD21 1" (T X 6MT) | MTS | UND | 1 | 1 | 600
196001 | 39 | TUBO PRESION PVC RD21 1" (T X 6MT) | MTS | UND | 0 | 0 | 600
196001 | 1 | TUBO PRESION PVC RD21 1" (T X 6MT) | MTS | UND | 88.33 | 88.33 | 600
181111 | 25 | TUERCA HEXAGONAL 5/8 GRADO 8 | UND | UND | 0 | 0 | 0
181111 | 39 | TUERCA HEXAGONAL 5/8 GRADO 8 | UND | UND | 0 | 0 | 0
181111 | 1 | TUERCA HEXAGONAL 5/8 GRADO 8 | UND | UND | 0 | 0 | 0
144105 | 1 | VALVULA SELEN 1/2 REF MDF-A03-10H001 | UND | UND | 0 | 0 | 0
137028 | 1 | VENTILADOR ESTRACTOR 901181 110V 0.8AMP | UND | UND | 0 | 0 | 0
137028 | 39 | VENTILADOR ESTRACTOR 901181 110V 0.8AMP | UND | UND | 0 | 0 | 0
137041 | 1 | VENTILADOR MONOF/KEST-471BW 220V 4.7" | UND | UND | 0 | 0 | 0
137041 | 39 | VENTILADOR MONOF/KEST-471BW 220V 4.7" | UND | UND | 0 | 0 | 0
137041 | 33 | VENTILADOR MONOF/KEST-471BW 220V 4.7" | UND | UND | 0 | 0 | 0
137041 | 15 | VENTILADOR MONOF/KEST-471BW 220V 4.7" | UND | UND | 0 | 0 | 0
137041 | 7 | VENTILADOR MONOF/KEST-471BW 220V 4.7" | UND | UND | 0 | 0 | 0
160029 | 1 | VIDRIO REF 653-003618 920X560X8 TEMP/IZQ | UND | UND | 0 | 0 | 0
160220 |  | VIDRIO TEMP 8 MM 1270X400 MM | UND | UND | 0 | 0 | 0
160373 | 1 | VIDRIO TEMP 8 MM 1750X200 MM | UND | UND | 0 | 0 | 0
160292 | 1 | VIDRIO TEMP 8 MM 914X540 MM | UND | UND | 0 | 0 | 0
160209 | 1 | VIDRIO TEMP 8 MM 910X545 MM | UND | UND | 0 | 0 | 0
726302 | 8 | DISCO LIJA 5" CON VELCRO GRANO 80 | UND | UND | 0 | 0 | 0
726302 | 1 | DISCO LIJA 5" CON VELCRO GRANO 80 | UND | UND | 167 | 167 | 0
726302 | 50 | DISCO LIJA 5" CON VELCRO GRANO 80 | UND | UND | 0 | 0 | 0
726302 | 6 | DISCO LIJA 5" CON VELCRO GRANO 80 | UND | UND | 0 | 0 | 0
726302 | 25 | DISCO LIJA 5" CON VELCRO GRANO 80 | UND | UND | 0 | 0 | 0
135096 | 1 | RESISTENCIA IMP 1/4 180W-110V 0.9 MTS | UND | UND | 16 | 16 | 0
182098 | 1 | REP DISCO PLASTICO KW-TRIO 150 HOJAS | UND | UND | 0 | 0 | 0
119736 | 20 | PUERTA NEGATIV BT 795X1593MM BENTCAM 1PT | UND | UND | 0 | 0 | 0
119736 | 1 | PUERTA NEGATIV BT 795X1593MM BENTCAM 1PT | UND | UND | 4 | 4 | 0
125068 | 1 | CORDON TRENZADO PTFE 3/4" (KL X 1.5 MT) | MTS | MTS | 16 | 16 | 0
131099 | 1 | MINI INTERRUPTOR TRIPOLAR S203-C32 ABB | UND | UND | 0 | 0 | 0
171033 | 1 | AGUA DESTILADA (GALON X 4KG) | GLN | GLN | 0 | 0 | 0
171033 | 53 | AGUA DESTILADA (GALON X 4KG) | GLN | GLN | 0 | 0 | 0
171033 | 46 | AGUA DESTILADA (GALON X 4KG) | GLN | GLN | 0 | 0 | 0
149413 | 1 | BASE P/MOTOVENTILADOR BITZER 0705485-KIT | UND | UND | 0 | 0 | 0
149413 | 20 | BASE P/MOTOVENTILADOR BITZER 0705485-KIT | UND | UND | 0 | 0 | 0
130183 | 1 | VARIADOR ALTIVAR 630 18.5KW ATV630D18M3 | UND | UND | 1 | 1 | 0
115099 | 1 | TOPE FINAL O FRENO KD4 | UND | UND | 0 | 0 | 0
164350 | 1 | VIDRIO TEMP 5 MM 757X600 MM | UND | UND | 2 | 2 | 0
143094 | 1 | SEPARADOR ACEITE C/RESERVORIO 1 1/8 BLU | UND | UND | 0 | 0 | 0
131109 | 1 | INTERRUPTOR TRIP T5N 500 TMA 500-5000ABB | UND | UND | 0 | 0 | 0
426063 | 20 | ESTUFA INDUC 1 PUESTO TIC-1300 120V/60HZ | UND | UND | 0 | 0 | 0
426063 | 1 | ESTUFA INDUC 1 PUESTO TIC-1300 120V/60HZ | UND | UND | 0 | 0 | 0
165205 | 1 | VIDRIO TEMP 6 MM 1240X320 MM LOW-E | UND | UND | 0 | 0 | 0
161076 | 1 | VIDRIO TEMP 8 MM 1246X614 ULTRACLARO | UND | UND | 1 | 1 | 0
161087 | 1 | VIDRIO TEMP 8 MM 1478X650 MM | UND | UND | 0 | 0 | 0
142391 | 1 | CONNECTOR PLUG M12, FOR SELF-ASSEMBLY | UND | UND | 155 | 155 | 0
142391 | 20 | CONNECTOR PLUG M12, FOR SELF-ASSEMBLY | UND | UND | 0 | 0 | 0
142391 | 44 | CONNECTOR PLUG M12, FOR SELF-ASSEMBLY | UND | UND | 0 | 0 | 0
145152 | 44 | CARCAZA F/SUCCION 1 1/8 HTC-A48090 | UND | UND | 0 | 0 | 0
145152 | 1 | CARCAZA F/SUCCION 1 1/8 HTC-A48090 | UND | UND | 5 | 5 | 0
134186 | 1 | GUARDAMOTOR GV2ME07 1.6-2.5 AMP | UND | UND | 0 | 0 | 0
108006 | 45 | ACOPLE RAPIDO P/AIRE 3 SERIES/2 | UND | UND | 0 | 0 | 0
119013 |  | ACRILICO VARIOS 5MM DIV ISLA 58X26 CMS | UND | UND | 0 | 0 | 0
119051 | 1 | ACRILICOS RANURADOS 5 MM 78 X5 CMS FRONT | UND | UND | 60 | 60 | 0
119051 | 46 | ACRILICOS RANURADOS 5 MM 78 X5 CMS FRONT | UND | UND | 0 | 0 | 0
119051 | 14 | ACRILICOS RANURADOS 5 MM 78 X5 CMS FRONT | UND | UND | 0 | 0 | 0
139091 | 1 | ASPA PLASTICO FN 030 | UND | UND | 0 | 0 | 0
181084 | 1 | BALINERA REF-6005-O-6005-ZZ | UND | UND | 0 | 0 | 0
181084 | 34 | BALINERA REF-6005-O-6005-ZZ | UND | UND | 0 | 0 | 0
141035 | 1 | COMPRESOR COP 4DKNR22MO-TSK/ME-TSK UNLOA | UND | UND | 0 | 0 | 0
141035 | 20 | COMPRESOR COP 4DKNR22MO-TSK/ME-TSK UNLOA | UND | UND | 0 | 0 | 0
141035 | 18 | COMPRESOR COP 4DKNR22MO-TSK/ME-TSK UNLOA | UND | UND | 0 | 0 | 0
130046 | 1 | CONTROL TEMP DIG REF TCY14R | UND | UND | 14 | 14 | 0
130046 | 46 | CONTROL TEMP DIG REF TCY14R | UND | UND | 0 | 0 | 0
130046 | 18 | CONTROL TEMP DIG REF TCY14R | UND | UND | 0 | 0 | 0
130046 | 34 | CONTROL TEMP DIG REF TCY14R | UND | UND | 1 | 1 | 0
130046 | 7 | CONTROL TEMP DIG REF TCY14R | UND | UND | 0 | 0 | 0
130046 | 42 | CONTROL TEMP DIG REF TCY14R | UND | UND | 0 | 0 | 0
146042 | 1 | CONTROLADOR AK-SM 880 080Z4029 | UND | UND | 9 | 9 | 0
146042 | 44 | CONTROLADOR AK-SM 880 080Z4029 | UND | UND | 0 | 0 | 0
146042 | 48 | CONTROLADOR AK-SM 880 080Z4029 | UND | UND | 1 | 1 | 0
157012 | 1 | DISCO FIBRA 7"X 7/8"GRANO 36 | UND | UND | 0 | 0 | 0
726304 | 1 | DISCO LIJA 6" CON VELCRO GRANO 180 | UND | UND | 0 | 0 | 0
726304 | 8 | DISCO LIJA 6" CON VELCRO GRANO 180 | UND | UND | 0 | 0 | 0
100030 | 39 | CODO COBRE 1 1/8" RL | UND | UND | 0 | 0 | 0
100030 | 46 | CODO COBRE 1 1/8" RL | UND | UND | 0 | 0 | 0
141008 | 1 | COMPRESOR COP 3DS3R17M0-TFC/ME-TFC | UND | UND | 0 | 0 | 0
141008 | 20 | COMPRESOR COP 3DS3R17M0-TFC/ME-TFC | UND | UND | 0 | 0 | 0
141018 | 20 | COMPRESOR COP 3DSDR17ME-TFC-COO 220V-3- | UND | UND | 0 | 0 | 0
141018 | 1 | COMPRESOR COP 3DSDR17ME-TFC-COO 220V-3- | UND | UND | 0 | 0 | 0
141048 | 1 | COMPRESOR ZBD38KQE-TF5-558 REPUES ZXD050 | UND | UND | 4 | 4 | 0
141048 | 20 | COMPRESOR ZBD38KQE-TF5-558 REPUES ZXD050 | UND | UND | 0 | 0 | 0
103008 | 1 | COPA COBRE 7/8"-1 1/8" | UND | UND | 289 | 289 | 1500
103008 | 44 | COPA COBRE 7/8"-1 1/8" | UND | UND | 0 | 0 | 1500
103008 | 45 | COPA COBRE 7/8"-1 1/8" | UND | UND | 0 | 0 | 1500
103008 | 39 | COPA COBRE 7/8"-1 1/8" | UND | UND | 0 | 0 | 1500
103008 | 53 | COPA COBRE 7/8"-1 1/8" | UND | UND | 0 | 0 | 1500
103008 | 18 | COPA COBRE 7/8"-1 1/8" | UND | UND | 0 | 0 | 1500
103008 | 3 | COPA COBRE 7/8"-1 1/8" | UND | UND | 0 | 0 | 1500
103008 | 33 | COPA COBRE 7/8"-1 1/8" | UND | UND | 0 | 0 | 1500
103008 | 51 | COPA COBRE 7/8"-1 1/8" | UND | UND | 11 | 11 | 1500
103008 | 10 | COPA COBRE 7/8"-1 1/8" | UND | UND | 0 | 0 | 1500
103008 | 34 | COPA COBRE 7/8"-1 1/8" | UND | UND | 0 | 0 | 1500
103008 | 5 | COPA COBRE 7/8"-1 1/8" | UND | UND | 0 | 0 | 1500
104036 | 1 | CURVA EMT 1 1/4 | UND | UND | 0 | 0 | 0
171004 | 21 | HIPOCLORITO DE SODIO | GLN | GLN | 0 | 0 | 0
171004 | 1 | HIPOCLORITO DE SODIO | GLN | GLN | 0 | 0 | 0
171004 | 35 | HIPOCLORITO DE SODIO | GLN | GLN | 0 | 0 | 0
171004 | 26 | HIPOCLORITO DE SODIO | GLN | GLN | 0 | 0 | 0
148074 | 1 | KIT REF 918-0028-01 RESISTENCIA | UND | UND | 2 | 2 | 0
148074 | 20 | KIT REF 918-0028-01 RESISTENCIA | UND | UND | 0 | 0 | 0
148075 | 20 | KIT REF 998-0574-10 FAN MOTOR | UND | UND | 0 | 0 | 0
148075 | 1 | KIT REF 998-0574-10 FAN MOTOR | UND | UND | 0 | 0 | 0
144099 | 20 | LINE THERMOSTAT DISCHARGE 998-0548-00 | UND | UND | 0 | 0 | 0
144099 | 1 | LINE THERMOSTAT DISCHARGE 998-0548-00 | UND | UND | 69 | 69 | 0
124026 | 1 | MDF 15MM 1.83X2.5 DOS CARAS/CANELA | LAM | LAM | 0 | 0 | 0
142051 | 1 | ORIFICIO #2 RFKH-023-02 SANHUA | UND | UND | 4 | 4 | 0
142051 | 44 | ORIFICIO #2 RFKH-023-02 SANHUA | UND | UND | 0 | 0 | 0
142051 | 20 | ORIFICIO #2 RFKH-023-02 SANHUA | UND | UND | 0 | 0 | 0
142051 | 23 | ORIFICIO #2 RFKH-023-02 SANHUA | UND | UND | 0 | 0 | 0
142051 | 34 | ORIFICIO #2 RFKH-023-02 SANHUA | UND | UND | 1 | 1 | 0
112120 | 1 | PERFIL FLEXIBLE WH 40 INSERTO AMARILLO | MTS | MTS | 0 | 0 | 0
112121 | 1 | PERFIL FLEXIBLE WH 40 INSERTO AZUL CLARO | MTS | MTS | 0 | 0 | 0
110006 | 1 | PERFIL ALUM / X 6 MTS ALN177 MATE V/PROP | MTS | MTS | 78 | 78 | 0
110006 | 15 | PERFIL ALUM / X 6 MTS ALN177 MATE V/PROP | MTS | MTS | 0 | 0 | 0
112069 | 1 | PERFIL RIG /WF10 BOMP GRISX6.0 MTS | MTS | MTS | 156 | 156 | 0
112069 | 46 | PERFIL RIG /WF10 BOMP GRISX6.0 MTS | MTS | MTS | 0 | 0 | 0
139165 | 1 | PILOTO BRONCE 3/16" | UND | UND | 0 | 0 | 0
139165 | 45 | PILOTO BRONCE 3/16" | UND | UND | 0 | 0 | 0
139165 | 53 | PILOTO BRONCE 3/16" | UND | UND | 0 | 0 | 0
139165 | 18 | PILOTO BRONCE 3/16" | UND | UND | 0 | 0 | 0
139166 | 1 | PILOTO NEON 12MM 220 | UND | UND | 0 | 0 | 0
139166 | 18 | PILOTO NEON 12MM 220 | UND | UND | 0 | 0 | 0
150007 | 1 | PINTURA POLVO GRIS CLARO REF-92313 | KGS | KGS | 768.95 | 768.95 | 4000
150007 | 14 | PINTURA POLVO GRIS CLARO REF-92313 | KGS | KGS | 0 | 0 | 4000
150007 | 33 | PINTURA POLVO GRIS CLARO REF-92313 | KGS | KGS | 0 | 0 | 4000
135051 | 1 | RESISTENCIA 1/4 50W-110V 1.30 MTS | UND | UND | 21 | 21 | 0
117033 | 1 | SUPERFICIE HI-MACS 1.15X0.8MTS | UND | UND | 0 | 0 | 0
117033 | 15 | SUPERFICIE HI-MACS 1.15X0.8MTS | UND | UND | 0 | 0 | 0
139026 | 1 | TERMINAL HEMBRA FULL AISL AMARILL 12-10 | UND | UND | 522 | 522 | 0
139026 | 45 | TERMINAL HEMBRA FULL AISL AMARILL 12-10 | UND | UND | 0 | 0 | 0
726304 | 25 | DISCO LIJA 6" CON VELCRO GRANO 180 | UND | UND | 0 | 0 | 0
113003 | 1 | EJE CR REDONDO 3" | MTS | MTS | 1.22 | 1.22 | 0
113003 | 45 | EJE CR REDONDO 3" | MTS | MTS | 0 | 0 | 0
113003 | 14 | EJE CR REDONDO 3" | MTS | MTS | 0 | 0 | 0
112056 | 1 | EJE NYLON REDONDO 1 1/4" NEGRO | PIE | PIE | 2.5 | 2.5 | 0
112056 | 25 | EJE NYLON REDONDO 1 1/4" NEGRO | PIE | PIE | 0 | 0 | 0
131066 | 1 | INTERRUPTOR TERM 3X80 DEP 10002746 | UND | UND | 0 | 0 | 0
112077 | 1 | MANGUERA GAS NATURAL 3/4" AMARI 1.50 MT | UND | UND | 0 | 0 | 0
112077 | 14 | MANGUERA GAS NATURAL 3/4" AMARI 1.50 MT | UND | UND | 0 | 0 | 0
112077 | 5 | MANGUERA GAS NATURAL 3/4" AMARI 1.50 MT | UND | UND | 0 | 0 | 0
112077 | 42 | MANGUERA GAS NATURAL 3/4" AMARI 1.50 MT | UND | UND | 0 | 0 | 0
137033 | 1 | MOTO VENTILADR CO998-0550-00/550-0420-56 | UND | UND | 0 | 0 | 0
137033 | 20 | MOTO VENTILADR CO998-0550-00/550-0420-56 | UND | UND | 1 | 1 | 0
137033 | 48 | MOTO VENTILADR CO998-0550-00/550-0420-56 | UND | UND | 1 | 1 | 0
163029 | 1 | PACHA 2 VIDRIOS 1865X400X26 MM CALEFAC | UND | UND | 0 | 0 | 0
112007 | 1 | (HONEYCOMB) POLIC.1/4" 3x1x1.20 BLANCO | UND | UND | 0 | 0 | 0
112252 | 45 | PERFIL RIEL SUPERIOR INA 1857 8TX6MT) | MTS | MTS | 0 | 0 | 12
177017 | 21 | CINTA POLIETILENO IMPERMEABLE 5 MM GRIS | RLL | RLL | 0 | 0 | 0
141104 | 1 | COMPRESOR 4CES-6-2DU-0Y/2Y/0D | UND | UND | 0 | 0 | 0
141104 | 20 | COMPRESOR 4CES-6-2DU-0Y/2Y/0D | UND | UND | 0 | 0 | 0
146001 | 1 | CONTROL TEMP WHITE ROGERS | UND | UND | 0 | 0 | 0
119204 | 1 | HIDRAULICOS 300N MOD 067 REF 007.0930.00 | UND | UND | 0 | 0 | 0
112001 | 1 | KIT DE UNION DE ISLA DOBLE L=1859 (1.68) | JGO | JGO | 0 | 0 | 0
112001 | 20 | KIT DE UNION DE ISLA DOBLE L=1859 (1.68) | JGO | JGO | 0 | 0 | 0
157018 | 45 | LIJA PARA MAKITA 5" 0.60 CMS GRANO 60 | UND | UND | 0 | 0 | 0
157018 | 1 | LIJA PARA MAKITA 5" 0.60 CMS GRANO 60 | UND | UND | 34 | 34 | 0
157018 | 25 | LIJA PARA MAKITA 5" 0.60 CMS GRANO 60 | UND | UND | 0 | 0 | 0
138027 |  | MODULO DE PROTECCION 543-0203-00 | UND | UND | 0 | 0 | 0
112234 | 1 | PERFIL BOMPER GRIS 9.5 CM X 5.1MTS | MTS | MTS | 0 | 0 | 0
112081 | 1 | PERFIL RIG /WEI50 (CURV/INTER/GRIS) 3MTS | MTS | MTS | 0 | 0 | 0
137067 | 1 | QUEMADOR BALTUR BTG 20 ON/OFF | UND | UND | 0 | 0 | 0
137067 | 14 | QUEMADOR BALTUR BTG 20 ON/OFF | UND | UND | 0 | 0 | 0
137067 | 7 | QUEMADOR BALTUR BTG 20 ON/OFF | UND | UND | 0 | 0 | 0
137067 | 42 | QUEMADOR BALTUR BTG 20 ON/OFF | UND | UND | 0 | 0 | 0
108011 | 25 | RACOR B11-512 1/4 | UND | UND | 0 | 0 | 0
108011 | 18 | RACOR B11-512 1/4 | UND | UND | 0 | 0 | 0
108014 | 1 | RACOR MACHO BI 3/8 X 3/8 | UND | UND | 0 | 0 | 0
108014 | 45 | RACOR MACHO BI 3/8 X 3/8 | UND | UND | 0 | 0 | 0
108014 | 25 | RACOR MACHO BI 3/8 X 3/8 | UND | UND | 0 | 0 | 0
176003 | 23 | STICKERS LIMPIEZA EVAPORADOR | UND | UND | 0 | 0 | 0
176003 | 53 | STICKERS LIMPIEZA EVAPORADOR | UND | UND | 0 | 0 | 0
176003 | 1 | STICKERS LIMPIEZA EVAPORADOR | UND | UND | 117 | 117 | 0
176003 | 15 | STICKERS LIMPIEZA EVAPORADOR | UND | UND | 0 | 0 | 0
139222 | 1 | TERMINAL OJO COBRE 4 | UND | UND | 322 | 322 | 100
139222 | 53 | TERMINAL OJO COBRE 4 | UND | UND | 0 | 0 | 100
139222 | 45 | TERMINAL OJO COBRE 4 | UND | UND | 0 | 0 | 100
139222 | 39 | TERMINAL OJO COBRE 4 | UND | UND | 0 | 0 | 100
139222 | 25 | TERMINAL OJO COBRE 4 | UND | UND | 0 | 0 | 100
139222 | 46 | TERMINAL OJO COBRE 4 | UND | UND | 0 | 0 | 100
139183 | 1 | TERMINALES DE EMPALME | UND | UND | 0 | 0 | 0
139183 | 25 | TERMINALES DE EMPALME | UND | UND | 0 | 0 | 0
134037 | 1 | TERMOCUPLA REF SI-T | UND | UND | 0 | 0 | 0
183069 | 1 | TOR AVELLAN C/PL RANUR 10 X 3/4" ZINC | UND | UND | 0 | 0 | 0
181062 | 1 | TOR BRISTOL AVELLAN 5/16 X 3 | UND | UND | 0 | 0 | 0
181062 | 25 | TOR BRISTOL AVELLAN 5/16 X 3 | UND | UND | 0 | 0 | 0
181067 | 1 | TOR HEXAGONAL 3/8 X 3/4 NEGRO | UND | UND | 116 | 116 | 0
181067 | 45 | TOR HEXAGONAL 3/8 X 3/4 NEGRO | UND | UND | 0 | 0 | 0
181067 | 14 | TOR HEXAGONAL 3/8 X 3/4 NEGRO | UND | UND | 0 | 0 | 0
181067 | 42 | TOR HEXAGONAL 3/8 X 3/4 NEGRO | UND | UND | 0 | 0 | 0
179026 | 20 | CO2 DESUPERHEATER ATEMPERADOR TEKO | UND | UND | 0 | 0 | 0
141261 | 20 | COMPRESOR BITZER 2HES-1-2DU-0Y | UND | UND | 0 | 0 | 0
141261 | 1 | COMPRESOR BITZER 2HES-1-2DU-0Y | UND | UND | 0 | 0 | 0
141261 | 42 | COMPRESOR BITZER 2HES-1-2DU-0Y | UND | UND | 0 | 0 | 0
476181 | 1 | UNION P/ISLA 210CLS S 1/2 R7016 515.1029 | UND | UND | 20 | 20 | 0
476265 | 20 | FILTR STRAINER Ø16X0,4MM 1608 02.0643 | UND | UND | 0 | 0 | 0
476265 | 1 | FILTR STRAINER Ø16X0,4MM 1608 02.0643 | UND | UND | 29 | 29 | 0
476265 | 18 | FILTR STRAINER Ø16X0,4MM 1608 02.0643 | UND | UND | 0 | 0 | 0
105021 | 45 | UNIVERSAL PVC 2" | UND | UND | 0 | 0 | 0
105021 | 1 | UNIVERSAL PVC 2" | UND | UND | 0 | 0 | 0
161327 | 1 | VIDRIO TEMP 8 MM 1725X300 MM | UND | UND | 0 | 0 | 0
138145 | 20 | PRESOSTATO SUCCION ST BLR-LP0520 | UND | UND | 0 | 0 | 0
119296 |  | PICAPORTE PUERTA REF 7378 | UND | UND | 0 | 0 | 0
151005 | 39 | PINTURA POLIURETANO ROJO MARLBORO 92502 | GLN | GLN | 0 | 0 | 0
151005 | 45 | PINTURA POLIURETANO ROJO MARLBORO 92502 | GLN | GLN | 0 | 0 | 0
151005 | 1 | PINTURA POLIURETANO ROJO MARLBORO 92502 | GLN | GLN | 0 | 0 | 0
176026 | 44 | PLACA EN ACERO WESTON ROJA | UND | UND | 50 | 50 | 2000
176026 | 1 | PLACA EN ACERO WESTON ROJA | UND | UND | 579 | 579 | 2000
176026 | 46 | PLACA EN ACERO WESTON ROJA | UND | UND | 0 | 0 | 2000
176026 | 14 | PLACA EN ACERO WESTON ROJA | UND | UND | 0 | 0 | 2000
176026 | 5 | PLACA EN ACERO WESTON ROJA | UND | UND | 2 | 2 | 2000
176026 | 33 | PLACA EN ACERO WESTON ROJA | UND | UND | 0 | 0 | 2000
176026 | 15 | PLACA EN ACERO WESTON ROJA | UND | UND | 0 | 0 | 2000
112038 | 1 | PORTAPRECIO ESPALDAR BLANCO 2.55 MT | MTS | MTS | 0 | 0 | 0
138026 | 1 | PROTECTOR SUPRESOR 120V 65M-MP120 | UND | UND | 0 | 0 | 0
178023 | 1 | SOLDADURA LIQUIDA CPVC USO CALOR | UND | UND | 0 | 0 | 0
178023 | 39 | SOLDADURA LIQUIDA CPVC USO CALOR | UND | UND | 0 | 0 | 0
178023 | 45 | SOLDADURA LIQUIDA CPVC USO CALOR | UND | UND | 0 | 0 | 0
178023 | 25 | SOLDADURA LIQUIDA CPVC USO CALOR | UND | UND | 0 | 0 | 0
178023 | 18 | SOLDADURA LIQUIDA CPVC USO CALOR | UND | UND | 0 | 0 | 0
178023 | 5 | SOLDADURA LIQUIDA CPVC USO CALOR | UND | UND | 0 | 0 | 0
178023 | 3 | SOLDADURA LIQUIDA CPVC USO CALOR | UND | UND | 0 | 0 | 0
175021 | 44 | SOUDASEAL BLANCO 600 ML | UND | UND | 0 | 0 | 0
175021 | 39 | SOUDASEAL BLANCO 600 ML | UND | UND | 0 | 0 | 0
175021 | 1 | SOUDASEAL BLANCO 600 ML | UND | UND | 0 | 0 | 0
175021 | 15 | SOUDASEAL BLANCO 600 ML | UND | UND | 0 | 0 | 0
139223 | 39 | TERMINAL OJO COBRE 6 CON | UND | UND | 0 | 0 | 200
139223 | 53 | TERMINAL OJO COBRE 6 CON | UND | UND | 0 | 0 | 200
139223 | 45 | TERMINAL OJO COBRE 6 CON | UND | UND | 0 | 0 | 200
139223 | 1 | TERMINAL OJO COBRE 6 CON | UND | UND | 252 | 252 | 200
139223 | 25 | TERMINAL OJO COBRE 6 CON | UND | UND | 0 | 0 | 200
139223 | 46 | TERMINAL OJO COBRE 6 CON | UND | UND | 0 | 0 | 200
181050 | 1 | TOR BRISTOL S/C 5X10 MM A/I | UND | UND | 375 | 375 | 0
181050 | 45 | TOR BRISTOL S/C 5X10 MM A/I | UND | UND | 0 | 0 | 0
181050 | 25 | TOR BRISTOL S/C 5X10 MM A/I | UND | UND | 0 | 0 | 0
181050 | 7 | TOR BRISTOL S/C 5X10 MM A/I | UND | UND | 0 | 0 | 0
181050 | 15 | TOR BRISTOL S/C 5X10 MM A/I | UND | UND | 0 | 0 | 0
183084 | 53 | TOR DRYWALL 6 X 3/4" | UND | UND | 0 | 0 | 0
183084 | 39 | TOR DRYWALL 6 X 3/4" | UND | UND | 0 | 0 | 0
183084 | 45 | TOR DRYWALL 6 X 3/4" | UND | UND | 0 | 0 | 0
183084 | 1 | TOR DRYWALL 6 X 3/4" | UND | UND | 500 | 500 | 0
183084 | 25 | TOR DRYWALL 6 X 3/4" | UND | UND | 0 | 0 | 0
198015 | 1 | TUBO A/I RECTANGULAR CAL 16 25X50 MM | MTS | MTS | 86.3 | 86.3 | 0
199016 | 1 | TUBO COBRE RIG TIPO K 1 3/8" ( 1 1/4") | MTS | UND | 0 | 0 | 360
199016 | 44 | TUBO COBRE RIG TIPO K 1 3/8" ( 1 1/4") | MTS | UND | 97.4 | 97.4 | 360
199016 | 20 | TUBO COBRE RIG TIPO K 1 3/8" ( 1 1/4") | MTS | UND | 0 | 0 | 360
199016 | 39 | TUBO COBRE RIG TIPO K 1 3/8" ( 1 1/4") | MTS | UND | 0 | 0 | 360
199016 | 9 | TUBO COBRE RIG TIPO K 1 3/8" ( 1 1/4") | MTS | UND | 0 | 0 | 360
199016 | 33 | TUBO COBRE RIG TIPO K 1 3/8" ( 1 1/4") | MTS | UND | 0 | 0 | 360
183141 | 23 | TUERCA REMACHABLE 5/16" R-DLS 518-150 | UND | UND | 0 | 0 | 6000
183141 | 45 | TUERCA REMACHABLE 5/16" R-DLS 518-150 | UND | UND | 0 | 0 | 6000
183141 | 1 | TUERCA REMACHABLE 5/16" R-DLS 518-150 | UND | UND | 1691 | 1691 | 6000
183141 | 14 | TUERCA REMACHABLE 5/16" R-DLS 518-150 | UND | UND | 0 | 0 | 6000
183141 | 15 | TUERCA REMACHABLE 5/16" R-DLS 518-150 | UND | UND | 0 | 0 | 6000
144095 | 20 | VALVULA PALANCA 2" D13-7410 | UND | UND | 0 | 0 | 0
144095 | 1 | VALVULA PALANCA 2" D13-7410 | UND | UND | 0 | 0 | 0
144095 | 5 | VALVULA PALANCA 2" D13-7410 | UND | UND | 0 | 0 | 0
144106 | 20 | VALVULA SELEN 5/8"MDF-A03-15H001 | UND | UND | 0 | 0 | 0
105007 | 45 | UNIVERSAL PVC 1" | UND | UND | 0 | 0 | 50
105007 | 39 | UNIVERSAL PVC 1" | UND | UND | 0 | 0 | 50
105007 | 25 | UNIVERSAL PVC 1" | UND | UND | 0 | 0 | 50
105007 | 10 | UNIVERSAL PVC 1" | UND | UND | 0 | 0 | 50
105007 | 5 | UNIVERSAL PVC 1" | UND | UND | 0 | 0 | 50
105007 | 18 | UNIVERSAL PVC 1" | UND | UND | 0 | 0 | 50
105007 | 3 | UNIVERSAL PVC 1" | UND | UND | 0 | 0 | 50
144025 | 44 | VALVULA ANGULAR 1/4 X 1/8 AV3H-FK25D | UND | UND | 0 | 0 | 0
144025 | 20 | VALVULA ANGULAR 1/4 X 1/8 AV3H-FK25D | UND | UND | 0 | 0 | 0
144025 | 1 | VALVULA ANGULAR 1/4 X 1/8 AV3H-FK25D | UND | UND | 17 | 17 | 0
144025 | 14 | VALVULA ANGULAR 1/4 X 1/8 AV3H-FK25D | UND | UND | 0 | 0 | 0
144025 | 48 | VALVULA ANGULAR 1/4 X 1/8 AV3H-FK25D | UND | UND | 1 | 1 | 0
3359 | 1 | NO USAR=REEMPLAZA 144080 | UND | UND | 0 | 0 | 0
160283 | 1 | VIDRIO TEMP 8 MM 910X300 MM | UND | UND | 0 | 0 | 0
181152 | 1 | TOR HEXAGONAL 3/4 X 1 1/2 G8 UNC | UND | UND | 412 | 412 | 0
181152 | 45 | TOR HEXAGONAL 3/4 X 1 1/2 G8 UNC | UND | UND | 0 | 0 | 0
181152 | 25 | TOR HEXAGONAL 3/4 X 1 1/2 G8 UNC | UND | UND | 0 | 0 | 0
137089 | 1 | VENTILADOR 5 ASPAS 110 V 3" | UND | UND | 0 | 0 | 0
137089 | 25 | VENTILADOR 5 ASPAS 110 V 3" | UND | UND | 0 | 0 | 0
9133 | 1 | BASE PLASTICA P/PORTAPRECIO | UND | UND | 0 | 0 | 0
9133 | 18 | BASE PLASTICA P/PORTAPRECIO | UND | UND | 0 | 0 | 0
9135 | 1 | TUBO PVC PORTABLE 1" | MTS | MTS | 0 | 0 | 0
146108 | 1 | SENSOR FLUJO ACEITE 347504-02 BITZER | UND | UND | 0 | 0 | 0
137099 | 1 | MOTOVENTILADOR S4D400-AP24-61 VTO357U | UND | UND | 0 | 0 | 0
119322 | 1 | ACRILICO 5 MM PERFORADO 610X522 MM | UND | UND | 0 | 0 | 0
121019 | 1 | PLANCHA HR 1/4" 4 X 8 O 6MM (LAM) | LAM | LAM | 6 | 6 | 0
121019 | 46 | PLANCHA HR 1/4" 4 X 8 O 6MM (LAM) | LAM | LAM | 0 | 0 | 0
181165 | 1 | COJINETE DE RODILLOS SKF 32214 | UND | UND | 0 | 0 | 0
470075 | 20 | RUBBER PIPE 7090099 GORIK | MTS | MTS | 0 | 0 | 0
470075 | 1 | RUBBER PIPE 7090099 GORIK | MTS | MTS | 0 | 0 | 0
117114 | 21 | SUPERFICIE HI-MACS BLACK/P 2.05X0.80MTS | UND | UND | 0 | 0 | 0
117114 | 1 | SUPERFICIE HI-MACS BLACK/P 2.05X0.80MTS | UND | UND | 0 | 0 | 0
119400 | 1 | ACRILICO 10 MM 300X400X100 MM | UND | UND | 0 | 0 | 0
160129 | 1 | VIDRIO TEMP 8 MM 900X641 MM C/SERIG | UND | UND | 0 | 0 | 0
146201 |  | TRANSMISOR DE PRESION DANFOS 4-59 BAR,06 | UND | UND | 0 | 0 | 0
174026 | 1 | ACEITE PARA BOMBA DE VACIO VAC 235 | UNE | UNE | 44 | 44 | 0
174026 | 39 | ACEITE PARA BOMBA DE VACIO VAC 235 | UNE | UNE | 0 | 0 | 0
174026 | 45 | ACEITE PARA BOMBA DE VACIO VAC 235 | UNE | UNE | 0 | 0 | 0
174026 | 53 | ACEITE PARA BOMBA DE VACIO VAC 235 | UNE | UNE | 0 | 0 | 0
174026 | 25 | ACEITE PARA BOMBA DE VACIO VAC 235 | UNE | UNE | 0 | 0 | 0
160589 | 1 | VIDRIO TEMP 8 MM 450X1500 MM | UND | UND | 0 | 0 | 0
144110 | 1 | VALVULA DUAL 3/4" A17922 RELIEFMASTER VL | UND | UND | 9 | 9 | 0
144110 | 20 | VALVULA DUAL 3/4" A17922 RELIEFMASTER VL | UND | UND | 0 | 0 | 0
141189 | 1 | COMPRESOR ZBD21KCE-PFV-551 | UND | UND | 0 | 0 | 0
141189 | 20 | COMPRESOR ZBD21KCE-PFV-551 | UND | UND | 0 | 0 | 0
141189 | 7 | COMPRESOR ZBD21KCE-PFV-551 | UND | UND | 0 | 0 | 0
137107 | 1 | MOTOVENTILADOR FN091-ZIQ.GL.V5P1-154835 | UND | UND | 0 | 0 | 0
137107 | 20 | MOTOVENTILADOR FN091-ZIQ.GL.V5P1-154835 | UND | UND | 0 | 0 | 0
144190 | 20 | VALVULA BOLA C/PUERTO 5/8"AQ17862C | UND | UND | 0 | 0 | 0
144190 | 1 | VALVULA BOLA C/PUERTO 5/8"AQ17862C | UND | UND | 0 | 0 | 0
114207 | 1 | SOPORTE FIJO 90 GRADOS TORNILLO CORTO | UND | UND | 0 | 0 | 0
119807 | 20 | CORTINA MAYA RUNDA 1245X1900 | UND | UND | 0 | 0 | 0
181071 | 25 | TOR BRISTOL C/C 10X40 CLASE8.8 | UND | UND | 0 | 0 | 0
183041 | 45 | TOR LAMINA C/CIL PAN 6 X 1/2 ZINC RANURA | UND | UND | 0 | 0 | 0
181006 | 39 | TOR BRISTOL S/C 3/8 X 3/4" | UND | UND | 0 | 0 | 0
181006 | 45 | TOR BRISTOL S/C 3/8 X 3/4" | UND | UND | 0 | 0 | 0
181006 | 25 | TOR BRISTOL S/C 3/8 X 3/4" | UND | UND | 0 | 0 | 0
183048 | 1 | TOR LAMINA C/CIL PAN 10 X 3/4 ZINC | UND | UND | 0 | 0 | 0
183048 | 25 | TOR LAMINA C/CIL PAN 10 X 3/4 ZINC | UND | UND | 0 | 0 | 0
183048 | 46 | TOR LAMINA C/CIL PAN 10 X 3/4 ZINC | UND | UND | 0 | 0 | 0
183048 | 33 | TOR LAMINA C/CIL PAN 10 X 3/4 ZINC | UND | UND | 0 | 0 | 0
130110 | 1 | TRANSFORMADOR MAG 50W 12V TCI | UND | UND | 0 | 0 | 0
130110 | 45 | TRANSFORMADOR MAG 50W 12V TCI | UND | UND | 0 | 0 | 0
130110 | 25 | TRANSFORMADOR MAG 50W 12V TCI | UND | UND | 0 | 0 | 0
183144 | 1 | TUERCA SEGURIDAD 5 MM ZINC | UND | UND | 149 | 149 | 0
183144 | 45 | TUERCA SEGURIDAD 5 MM ZINC | UND | UND | 0 | 0 | 0
140028 | 1 | UNIDAD CONDENSADORA HCZ 040 BIF R404A | UND | UND | 0 | 0 | 0
144034 | 1 | VALVULA TERMOSTATICA Y 1236 3/8 304701 | UND | UND | 0 | 0 | 0
144034 | 20 | VALVULA TERMOSTATICA Y 1236 3/8 304701 | UND | UND | 0 | 0 | 0
144034 | 18 | VALVULA TERMOSTATICA Y 1236 3/8 304701 | UND | UND | 0 | 0 | 0
144034 | 7 | VALVULA TERMOSTATICA Y 1236 3/8 304701 | UND | UND | 0 | 0 | 0
160089 |  | VIDRIO TEMP 8 MM 1090X150 MM | UND | UND | 0 | 0 | 0
160208 | 1 | VIDRIO TEMP 8 MM 910X230 MM | UND | UND | 0 | 0 | 0
139233 | 1 | BLOQUE DE FRENO-BRAKE BLOCK | UND | UND | 0 | 0 | 0
139233 | 45 | BLOQUE DE FRENO-BRAKE BLOCK | UND | UND | 0 | 0 | 0
110094 | 1 | TRILLO CENTRAL IZQUIERDO REF 1587810 | JGO | JGO | 0 | 0 | 0
122018 | 1 | MEMBRANA ETIQ INSTRUC LAVADO VIT-ORINOCO | UND | UND | 0 | 0 | 0
103025 | 1 | COPA COBRE 1/2"X3/8"K65 | UND | UND | 37 | 37 | 0
103025 | 20 | COPA COBRE 1/2"X3/8"K65 | UND | UND | 0 | 0 | 0
103025 | 44 | COPA COBRE 1/2"X3/8"K65 | UND | UND | 0 | 0 | 0
119319 | 1 | ACRILICO DIVISION 5 MM 44X17 CMS | UND | UND | 0 | 0 | 0
142061 | 1 | EVAPORADOR RDFXB3250 ED RIVACOLD | UND | UND | 0 | 0 | 0
142061 | 20 | EVAPORADOR RDFXB3250 ED RIVACOLD | UND | UND | 0 | 0 | 0
148079 | 1 | KIT CONECTORES C.pCO MINI P+DOCONOEO | UND | UND | 0 | 0 | 0
148079 | 20 | KIT CONECTORES C.pCO MINI P+DOCONOEO | UND | UND | 0 | 0 | 0
148079 | 25 | KIT CONECTORES C.pCO MINI P+DOCONOEO | UND | UND | 0 | 0 | 0
127011 | 1 | TABLA TECKNILON 1" 1.91X0.15 MTS | UND | UND | 0 | 0 | 0
124050 | 1 | TRIPLEX MADERA 12 MM 2.44X1.22 MTS | LAM | LAM | 0 | 0 | 0
124050 | 25 | TRIPLEX MADERA 12 MM 2.44X1.22 MTS | LAM | LAM | 0 | 0 | 0
112500 | 1 | EMPAQUE MAGNETICO SH3 GRIS 1.58X0.55 MTS | UND | UND | 0 | 0 | 0
112500 | 25 | EMPAQUE MAGNETICO SH3 GRIS 1.58X0.55 MTS | UND | UND | 0 | 0 | 0
157050 | 1 | DISCO FIBRA ROJA 6" CON VELCRO GRANO 400 | UND | UND | 22 | 22 | 0
157050 | 19 | DISCO FIBRA ROJA 6" CON VELCRO GRANO 400 | UND | UND | 2 | 2 | 0
142090 | 1 | VALVULA EXP AKV 10P6 REF 068F5216 | UND | UND | 19 | 19 | 0
142090 | 44 | VALVULA EXP AKV 10P6 REF 068F5216 | UND | UND | 0 | 0 | 0
183041 | 1 | TOR LAMINA C/CIL PAN 6 X 1/2 ZINC RANURA | UND | UND | 440 | 440 | 0
183041 | 25 | TOR LAMINA C/CIL PAN 6 X 1/2 ZINC RANURA | UND | UND | 0 | 0 | 0
198008 | 1 | TUBO A/I 304 1 1/2" SCH 10 | MTS | MTS | 0 | 0 | 0
192002 | 1 | TUBO AGUAS NEGRAS 2" (T X 6 MT) CAL 40 | MTS | UND | 22.76 | 22.76 | 0
192002 | 5 | TUBO AGUAS NEGRAS 2" (T X 6 MT) CAL 40 | MTS | UND | 0 | 0 | 0
132044 | 1 | TUBO LED ACR 5630-30 90 CMS 120V | UND | UND | 0 | 0 | 0
181113 | 45 | TUERCA HEXAGONAL 3/16 A/I | UND | UND | 0 | 0 | 0
181113 | 1 | TUERCA HEXAGONAL 3/16 A/I | UND | UND | 55 | 55 | 0
181113 | 25 | TUERCA HEXAGONAL 3/16 A/I | UND | UND | 0 | 0 | 0
130102 |  | VARIADOR DANFOSS FC-202P45KT4E20 60 HP. | UND | UND | 0 | 0 | 0
160244 |  | VIDRIO TEMP 10 MM 1675X825 MM | UND | UND | 0 | 0 | 0
160126 | 1 | VIDRIO TEMP 4 MM 1344X654 MM INCOLOR | UND | UND | 0 | 0 | 0
160082 |  | VIDRIO TEMP 8 MM 822X500 MM | UND | UND | 0 | 0 | 0
114135 | 20 | SPFP2 AZAFATE A/I 53X32.5X6.5 PERF. | UND | UND | 0 | 0 | 0
114135 | 1 | SPFP2 AZAFATE A/I 53X32.5X6.5 PERF. | UND | UND | 0 | 0 | 0
114135 | 5 | SPFP2 AZAFATE A/I 53X32.5X6.5 PERF. | UND | UND | 0 | 0 | 0
114135 | 42 | SPFP2 AZAFATE A/I 53X32.5X6.5 PERF. | UND | UND | 0 | 0 | 0
110089 | 1 | PRESILLA LATERAL REF 6306759 SCHOTT | UND | UND | 0 | 0 | 0
157030 | 1 | GRATA LIJA REF 11520 4 1/2"X3/4 GRANO 60 | UND | UND | 0 | 0 | 0
112299 | 1 | TAPAS ISLA DOBLE MOD 3760x1630 MM | JGO | JGO | 0 | 0 | 0
183185 | 1 | TOR POST 3/16"X 1/2"ZINC | UND | UND | 0 | 0 | 0
183185 | 3 | TOR POST 3/16"X 1/2"ZINC | UND | UND | 0 | 0 | 0
130137 | 1 | TRANSFORMADOR TF20D 20VA DIXELL | UND | UND | 0 | 0 | 0
130137 | 20 | TRANSFORMADOR TF20D 20VA DIXELL | UND | UND | 0 | 0 | 0
114191 | 1 | AZAFATE A/I 1/2 PROF 10 CMS REF 200H4 | UND | UND | 0 | 0 | 0
114191 | 25 | AZAFATE A/I 1/2 PROF 10 CMS REF 200H4 | UND | UND | 0 | 0 | 0
171018 | 39 | DISOLVENTE AJUSTADOR (THINNER) CARALTZ | GLN | GLN | 0 | 0 | 0
171018 | 1 | DISOLVENTE AJUSTADOR (THINNER) CARALTZ | GLN | GLN | 0 | 0 | 0
101031 | 1 | UNION COBRE 1/2"K65 | UND | UND | 0 | 0 | 0
101031 | 44 | UNION COBRE 1/2"K65 | UND | UND | 0 | 0 | 0
101031 | 20 | UNION COBRE 1/2"K65 | UND | UND | 0 | 0 | 0
101031 | 23 | UNION COBRE 1/2"K65 | UND | UND | 0 | 0 | 0
101031 | 25 | UNION COBRE 1/2"K65 | UND | UND | 0 | 0 | 0
112362 | 20 | GANCHO DE CIERRE INFERIOR | UND | UND | 0 | 0 | 0
112362 | 1 | GANCHO DE CIERRE INFERIOR | UND | UND | 0 | 0 | 0
112362 | 25 | GANCHO DE CIERRE INFERIOR | UND | UND | 0 | 0 | 0
141141 | 1 | COMPRESOR COP 3DF3F40KE-TFC/K0-TFC | UND | UND | 0 | 0 | 0
141141 | 20 | COMPRESOR COP 3DF3F40KE-TFC/K0-TFC | UND | UND | 0 | 0 | 0
119345 | 1 | PARAGOLPE CODIGO 2054 PUERTA SECCIONAL | UND | UND | 0 | 0 | 0
119350 | 1 | CONO DE CARGA COD-1572 PUERTA SECCIONAL | UND | UND | 0 | 0 | 0
160140 | 1 | VIDRIO TEMP 4 MM 1558x300 MM LOW-E | UND | UND | 0 | 0 | 0
119357 | 1 | MARCO PTA CORREDERA 1894X604 MM PLAST | UND | UND | 0 | 0 | 0
139283 | 1 | CAJA PLASTICA 217X217X116 MM - IP65 | UND | UND | 13 | 13 | 0
139283 | 45 | CAJA PLASTICA 217X217X116 MM - IP65 | UND | UND | 0 | 0 | 0
196186 | 1 | VIDRIO TEMP 10 MM 652X525 MM SER/IZ/BEIG | UND | UND | 0 | 0 | 0
196191 | 1 | VIDRIO TEMP 10 MM 840X540 MM | UND | UND | 0 | 0 | 0
160908 | 1 | VIDRIO TEMP 10 MM 736X720 MM IMPORTA | UND | UND | 0 | 0 | 0
160908 | 20 | VIDRIO TEMP 10 MM 736X720 MM IMPORTA | UND | UND | 0 | 0 | 0
160865 | 1 | VIDRIO TEMP 4 MM 1733X468 MM LOW-E | UND | UND | 0 | 0 | 0
160914 | 1 | VIDRIO TEMP 10 MM 1187X955MMC/SER/IZQ/NG | UND | UND | 0 | 0 | 0
117135 | 1 | GRANITO NEGRO SAN GABRIEL 1000X841 MM | UND | UND | 0 | 0 | 0
101200 | 1 | GRIGLIETA MASCHIO X SCA.D.40/0006/1 | UND | UND | 0 | 0 | 0
101200 | 20 | GRIGLIETA MASCHIO X SCA.D.40/0006/1 | UND | UND | 0 | 0 | 0
119464 | 1 | ACRILICO 6 MM 943X265 MM | UND | UND | 0 | 0 | 0
175036 | 1 | LOCTITE 567 SELLADOR C/TEFLON X 50ML | UND | UND | 38 | 38 | 90
175036 | 39 | LOCTITE 567 SELLADOR C/TEFLON X 50ML | UND | UND | 0 | 0 | 90
175036 | 45 | LOCTITE 567 SELLADOR C/TEFLON X 50ML | UND | UND | 0 | 0 | 90
175036 | 53 | LOCTITE 567 SELLADOR C/TEFLON X 50ML | UND | UND | 0 | 0 | 90
175036 | 25 | LOCTITE 567 SELLADOR C/TEFLON X 50ML | UND | UND | 0 | 0 | 90
164033 | 1 | VIDRIO TEMP 8 MM 701X835 MM | UND | UND | 0 | 0 | 0
164280 | 1 | VIDRIO TEMP 4 MM 760X1180 MM C/S/NEG/DER | UND | UND | 0 | 0 | 0
164076 | 1 | VIDRIO TEMP 10 MM 1500 X 500 MM | UND | UND | 0 | 0 | 0
164096 | 1 | VIDRIO TEMP 8 MM 1050X700 MM | UND | UND | 0 | 0 | 0
160964 | 1 | VIDRIO TEMP 10 MM 190X270 MM | UND | UND | 11 | 11 | 0
106028 | 1 | TEE 1/2 A/I CON ROSCA INTERNA | UND | UND | 0 | 0 | 0
119447 | 1 | ACRILICO 4 MM 950X50 MM | UND | UND | 0 | 0 | 0
182047 | 1 | RODACHINA PISO LIVIANA NYLON REF. RPL-N | UND | UND | 52 | 52 | 0
182047 | 25 | RODACHINA PISO LIVIANA NYLON REF. RPL-N | UND | UND | 0 | 0 | 0
182047 | 46 | RODACHINA PISO LIVIANA NYLON REF. RPL-N | UND | UND | 0 | 0 | 0
164313 | 1 | VIDRIO TEMP 4 MM 973X1448 MM LOW-E IZQ | UND | UND | 0 | 0 | 0
183503 | 1 | TOR NIVELADOR A/I 3/8"X4" | UND | UND | 0 | 0 | 0
183228 | 1 | PLATINA DADO CENTRAL A/I 304 2B 3MM | UND | UND | 0 | 0 | 0
165165 | 1 | VIDRIO TEMP 6 MM 493X680 MM LOW-E DER | UND | UND | 0 | 0 | 0
112791 | 1 | TANQUE EXPANSION EN DIAFRAGMA 60l PEARL | UND | UND | 0 | 0 | 0
112797 | 1 | PRESOSTATO P/APLICACIONES AGUA 20 A 40 | UND | UND | 0 | 0 | 0
130227 | 1 | SZ LUMINARIA LED 600 100-240V 2500110 | UND | UND | 0 | 0 | 0
194163 | 1 | TORNILLO CARRIAJE M12X65 - 25MM | UND | UND | 32 | 32 | 0
194163 | 20 | TORNILLO CARRIAJE M12X65 - 25MM | UND | UND | 0 | 0 | 0
150063 | 1 | PINTURA POLVO ROJO LISO BTE 0980C-1 | KGS | KGS | 0 | 0 | 0
130325 | 1 | VX25 ARMARIO 1000X2000X600 8006000 UL | UND | UND | 0 | 0 | 0
118321 | 1 | ACRILICO 4 MM FRONTAL 1024X60 MM | UND | UND | 0 | 0 | 0
118349 | 1 | ACRILICO 8 MM 1875X150MM | UND | UND | 10 | 10 | 0
146129 | 20 | CONTROLADOR IDCM 543-0024-00 | UND | UND | 0 | 0 | 0
146129 | 1 | CONTROLADOR IDCM 543-0024-00 | UND | UND | 0 | 0 | 0
160608 | 1 | VIDRIO TEMP 5 MM 2490X210 MM | UND | UND | 0 | 0 | 0
183331 | 20 | KIT ABRAZADERA PE P/TUBO 3/8" CHINA | UND | UND | 0 | 0 | 300
100026 | 25 | CODO A/I 304 1/2" 150 T30 NTT | UND | UND | 0 | 0 | 0
141058 |  | COMPRESOR 4B2707PH-2NU-A1(4JE-22.) | UND | UND | 0 | 0 | 0
141136 | 1 | COMPRESOR MANEUROP MT28-3VM | UND | UND | 0 | 0 | 0
103015 | 1 | COPA COBRE 1 5/8"-2 5/8" | UND | UND | 0 | 0 | 0
139118 | 1 | CORREA 32 A | UND | UND | 0 | 0 | 0
139118 | 45 | CORREA 32 A | UND | UND | 0 | 0 | 0
139118 | 25 | CORREA 32 A | UND | UND | 0 | 0 | 0
130066 | 1 | ELIMINADOR ETILENO BIO TURBO 6000 110V | UND | UND | 0 | 0 | 0
112051 | 1 | EMPAQUE ADHESIVO 10X4mm REF2501002(BECOR | MTS | MTS | 248.67 | 248.67 | 200
112051 | 33 | EMPAQUE ADHESIVO 10X4mm REF2501002(BECOR | MTS | MTS | 0 | 0 | 200
183159 | 1 | GUASA 3/4 ZINC | UND | UND | 0 | 0 | 0
144096 | 20 | KIT VALVULA ROTALOCK 998-5100-27 | UND | UND | 0 | 0 | 0
144096 | 1 | KIT VALVULA ROTALOCK 998-5100-27 | UND | UND | 8 | 8 | 0
144096 | 18 | KIT VALVULA ROTALOCK 998-5100-27 | UND | UND | 0 | 0 | 0
121000 | 1 | LAMINA HR CAL 8 2 X 1 | LAM | LAM | 0 | 0 | 0
119135 | 1 | MARCO P/PUERTA VIDRIO 1400X710 MM CONSER | UND | UND | 0 | 0 | 0
119135 | 12 | MARCO P/PUERTA VIDRIO 1400X710 MM CONSER | UND | UND | 0 | 0 | 0
119135 | 7 | MARCO P/PUERTA VIDRIO 1400X710 MM CONSER | UND | UND | 0 | 0 | 0
137015 | 1 | MOTOR 10W 110/127V 60HZ ELCO | UND | UND | 2 | 2 | 0
137015 | 53 | MOTOR 10W 110/127V 60HZ ELCO | UND | UND | 0 | 0 | 0
137015 | 45 | MOTOR 10W 110/127V 60HZ ELCO | UND | UND | 0 | 0 | 0
137015 | 25 | MOTOR 10W 110/127V 60HZ ELCO | UND | UND | 0 | 0 | 0
137015 | 34 | MOTOR 10W 110/127V 60HZ ELCO | UND | UND | 0 | 0 | 0
137015 | 18 | MOTOR 10W 110/127V 60HZ ELCO | UND | UND | 0 | 0 | 0
137015 | 14 | MOTOR 10W 110/127V 60HZ ELCO | UND | UND | 0 | 0 | 0
137015 | 15 | MOTOR 10W 110/127V 60HZ ELCO | UND | UND | 0 | 0 | 0
142049 | 1 | ORIFICIO #0 RFKA-023-00 SANHUA | UND | UND | 11 | 11 | 0
142049 | 34 | ORIFICIO #0 RFKA-023-00 SANHUA | UND | UND | 1 | 1 | 0
142038 | 53 | ORIFICIO #3(TOBERAS)REF 068-2006 T2/TE2 | UND | UND | 0 | 0 | 0
142038 | 23 | ORIFICIO #3(TOBERAS)REF 068-2006 T2/TE2 | UND | UND | 0 | 0 | 0
142038 | 44 | ORIFICIO #3(TOBERAS)REF 068-2006 T2/TE2 | UND | UND | 0 | 0 | 0
142038 | 1 | ORIFICIO #3(TOBERAS)REF 068-2006 T2/TE2 | UND | UND | 204 | 204 | 0
142038 | 25 | ORIFICIO #3(TOBERAS)REF 068-2006 T2/TE2 | UND | UND | 0 | 0 | 0
142038 | 18 | ORIFICIO #3(TOBERAS)REF 068-2006 T2/TE2 | UND | UND | 0 | 0 | 0
142038 | 34 | ORIFICIO #3(TOBERAS)REF 068-2006 T2/TE2 | UND | UND | 1 | 1 | 0
142038 | 52 | ORIFICIO #3(TOBERAS)REF 068-2006 T2/TE2 | UND | UND | 0 | 0 | 0
142038 | 14 | ORIFICIO #3(TOBERAS)REF 068-2006 T2/TE2 | UND | UND | 0 | 0 | 0
140022 | 1 | UNIDAD INV BOYARD BYGF-030-HIL-TZPP R290 | UND | UND | 1 | 1 | 0
140022 | 20 | UNIDAD INV BOYARD BYGF-030-HIL-TZPP R290 | UND | UND | 0 | 0 | 0
144299 | 1 | VALV EXPAN 6 TON R-404 SPORLAN/ERSE-6-Z | UND | UND | 0 | 0 | 0
131196 | 1 | 1SAM201907R1103 ABB S1-M3-25 POWER INF | UND | UND | 20 | 20 | 0
131196 | 20 | 1SAM201907R1103 ABB S1-M3-25 POWER INF | UND | UND | 0 | 0 | 0
196020 | 1 | TUBO PPR PN20 40X5.5X4M - NA03 IFAN | MTS | UND | 4020 | 4020 | 0
196020 | 20 | TUBO PPR PN20 40X5.5X4M - NA03 IFAN | MTS | UND | 0 | 0 | 0
141583 | 1 | COMPRESOR DORIN H405CC POE 32 1 TP 220 | UND | UND | 0 | 0 | 0
141583 | 20 | COMPRESOR DORIN H405CC POE 32 1 TP 220 | UND | UND | 0 | 0 | 0
141583 | 42 | COMPRESOR DORIN H405CC POE 32 1 TP 220 | UND | UND | 2 | 2 | 0
23006 |  | DISPONIBLE METROS | MTS | MTS | 0 | 0 | 0
138197 | 1 | PRESOSTATO DE BAJA KP1 PS01AL-S01 | UND | UND | 31 | 31 | 0
138197 | 20 | PRESOSTATO DE BAJA KP1 PS01AL-S01 | UND | UND | 0 | 0 | 0
122044 | 1 | MEMBRANA CONTROL CAPACIDAD 124X69MM | UND | UND | 0 | 0 | 0
147072 | 1 | VALVULA BRAHMA 1/2" | UND | UND | 3 | 3 | 0
137167 | 1 | ADAPTADOR PP/VERT OUTLET MP HU-FL2X4050V | UND | UND | 0 | 0 | 0
137167 | 20 | ADAPTADOR PP/VERT OUTLET MP HU-FL2X4050V | UND | UND | 0 | 0 | 0
145302 | 1 | ADAPTADOR CONTROL TK3 TKX-A001 | UND | UND | 40 | 40 | 0
145302 | 44 | ADAPTADOR CONTROL TK3 TKX-A001 | UND | UND | 0 | 0 | 0
145302 | 20 | ADAPTADOR CONTROL TK3 TKX-A001 | UND | UND | 0 | 0 | 0
145302 | 42 | ADAPTADOR CONTROL TK3 TKX-A001 | UND | UND | 1 | 1 | 0
171052 | 1 | PEROXIDO DE HIDROGENOAL 50% X 35 KILOS | KGS | CAN | 0 | 0 | 0
139602 | 1 | UPS BIFASICA 3KVA | UNE | UNE | 1 | 1 | 0
139602 | 44 | UPS BIFASICA 3KVA | UNE | UNE | 0 | 0 | 0
139602 | 42 | UPS BIFASICA 3KVA | UNE | UNE | 0 | 0 | 0
150560 | 1 | VIDRIO TEMP 4 MM 668X498 MM SER/NEG | UND | UND | 0 | 0 | 0
143311 | 1 | RACK TEKO GRURA CO2 / 95001380 | UND | UND | 0 | 0 | 0
143311 | 20 | RACK TEKO GRURA CO2 / 95001380 | UND | UND | 0 | 0 | 0
101051 | 1 | UNION COBRE 5/8" 130 BAR 12927058 | UND | UND | 72 | 72 | 0
101051 | 20 | UNION COBRE 5/8" 130 BAR 12927058 | UND | UND | 0 | 0 | 0
101051 | 44 | UNION COBRE 5/8" 130 BAR 12927058 | UND | UND | 14 | 14 | 0
165201 | 1 | VIDRIO TEMP 6 MM 734X583 MM LOW-E DER | UND | UND | 3 | 3 | 0
470186 | 1 | TERMOSTATO 50A A 300-30A | UND | UND | 0 | 0 | 0
161030 | 1 | VIDRIO TEMP 8 MM 385X150 MM | UND | UND | 0 | 0 | 0
130265 | 1 | FRENO RIEL OMEGA GRIS 249-116 | UND | UND | 0 | 0 | 0
142249 | 1 | PIPE CLAMP 1/2" 20-25MM STABLE D-3G VSI | UND | UND | 8 | 8 | 400
142249 | 44 | PIPE CLAMP 1/2" 20-25MM STABLE D-3G VSI | UND | UND | 11 | 11 | 400
142249 | 20 | PIPE CLAMP 1/2" 20-25MM STABLE D-3G VSI | UND | UND | 0 | 0 | 400
142257 | 1 | CU REDUC NIPPLE K65 21/8"AX15/8" 130BAR | UND | UND | 14 | 14 | 0
142257 | 44 | CU REDUC NIPPLE K65 21/8"AX15/8" 130BAR | UND | UND | 0 | 0 | 0
142257 | 20 | CU REDUC NIPPLE K65 21/8"AX15/8" 130BAR | UND | UND | 0 | 0 | 0
142038 | 15 | ORIFICIO #3(TOBERAS)REF 068-2006 T2/TE2 | UND | UND | 0 | 0 | 0
142038 | 3 | ORIFICIO #3(TOBERAS)REF 068-2006 T2/TE2 | UND | UND | 0 | 0 | 0
151003 | 1 | PINTURA ALUMINIO ALTA TEMPERATURA R-905 | GLN | GLN | 1 | 1 | 0
151003 | 14 | PINTURA ALUMINIO ALTA TEMPERATURA R-905 | GLN | GLN | 0 | 0 | 0
176012 | 1 | PLACA ADHESIVA VERDE WESTON FRIO | UND | UND | 0 | 0 | 0
176012 | 5 | PLACA ADHESIVA VERDE WESTON FRIO | UND | UND | 0 | 0 | 0
133002 | 1 | RELE 4 A 6.3 AMP | UND | UND | 1 | 1 | 0
133002 | 3 | RELE 4 A 6.3 AMP | UND | UND | 0 | 0 | 0
181101 | 25 | RODACHINA FUERTE LIVIANO RE-70 | UND | UND | 0 | 0 | 0
130083 | 1 | SENSOR DE LLAMA HONEYWELL -WHITE ROGER | UND | UND | 2 | 2 | 0
130083 | 25 | SENSOR DE LLAMA HONEYWELL -WHITE ROGER | UND | UND | 0 | 0 | 0
130083 | 18 | SENSOR DE LLAMA HONEYWELL -WHITE ROGER | UND | UND | 0 | 0 | 0
130083 | 14 | SENSOR DE LLAMA HONEYWELL -WHITE ROGER | UND | UND | 0 | 0 | 0
130044 | 1 | TABLERO CONTROL DIG/HORNO ESTATICO USB 2 | UND | UND | 0 | 0 | 0
130044 | 21 | TABLERO CONTROL DIG/HORNO ESTATICO USB 2 | UND | UND | 0 | 0 | 0
130126 |  | TABLERO TRIFASICO 12 CIRCUITOS | UND | UND | 0 | 0 | 0
109002 | 1 | TAPA ACERO SCH 40 14" | UND | UND | 0 | 0 | 0
147002 | 1 | TARJETA MULTIFLEX 168 810-3066 | UND | UND | 0 | 0 | 0
147002 | 20 | TARJETA MULTIFLEX 168 810-3066 | UND | UND | 0 | 0 | 0
102006 | 1 | TEE COBRE 2" - (2 1/8") | UND | UND | 4 | 4 | 0
102006 | 3 | TEE COBRE 2" - (2 1/8") | UND | UND | 0 | 0 | 0
116393 | 1 | TRASLAPE 5020 MATE ALN-192BM | MTS | MTS | 12 | 12 | 0
138190 | 1 | RELEVO 8 PINES PATA REDONDA CHINT | UND | UND | 9 | 9 | 0
149079 | 1 | MIRILLA HMI1TT9 1 1/8 PCN 065411 | UND | UND | 1 | 1 | 0
181204 | 1 | BISAGRA IZQUIERDA 061.0203.00 | UND | UND | 10 | 10 | 0
181204 | 20 | BISAGRA IZQUIERDA 061.0203.00 | UND | UND | 0 | 0 | 0
116364 | 1 | PUERTA CORREDERA 3" 1.02X2.23MT APER DER | UND | UND | 0 | 0 | 0
148115 | 1 | INTERCAMBIADOR PLACAS R040-H36C-S5CNP6C | UND | UND | 100 | 100 | 0
148115 | 20 | INTERCAMBIADOR PLACAS R040-H36C-S5CNP6C | UND | UND | 0 | 0 | 0
136143 | 1 | CABLE ENCAUCHETADO 5 X 10 | MTS | MTS | 0 | 0 | 0
130335 | 1 | SV CB-ADAPTADOR APARELLAJE 250A 9345610 | UND | UND | 1 | 1 | 0
132148 | 1 | LRS-350-24, 350W 24VDC PW3502401 | UND | UND | 105 | 105 | 0
132148 | 20 | LRS-350-24, 350W 24VDC PW3502401 | UND | UND | 0 | 0 | 0
132110 | 1 | T5A TUBO 20W-3000K RA80 IC DOB 100-240V | UND | UND | 5 | 5 | 0
132110 | 20 | T5A TUBO 20W-3000K RA80 IC DOB 100-240V | UND | UND | 0 | 0 | 0
164335 | 1 | VIDRIO TEMP 5 MM 1898X513 MM C/SER GRIS | UND | UND | 0 | 0 | 0
148037 | 1 | KIT 884-0203-03 BITZER-BOBINA 220V | UND | UND | 1 | 1 | 0
148037 | 20 | KIT 884-0203-03 BITZER-BOBINA 220V | UND | UND | 0 | 0 | 0
196247 | 1 | VIDRIO TEMP 10 MM 550X438 MM | UND | UND | 0 | 0 | 0
147030 | 1 | TARJ/ MODULO EXTEN AK-XM-208C 080Z0023 | UND | UND | 0 | 0 | 0
137139 | 1 | MOTOVENTILADOR YDWF67L35P4-360N-300B 220 | UND | UND | 8 | 8 | 0
124034 | 1 | MADECANTO BEACH CIESNUIT 1518 FLEXIBLE | MTS | MTS | 0 | 0 | 0
160610 | 1 | VIDRIO TEMP 8 MM 1500X443 MM | UND | UND | 0 | 0 | 0
145160 | 1 | FILTRO SECADOR DE SUCCION DE 7/8 SANHUA | UND | UND | 0 | 0 | 0
116975 | 1 | PUERTA CORREDERA 3" 1.00X2.00 MT DER | UND | UND | 2 | 2 | 0
119909 | 1 | CANASTA EN REJILLA 60X15X12 CM | UND | UND | 0 | 0 | 0
196151 | 1 | VIDRIO TEMP 10MM 954X1583 SERIG NEGR IZQ | UND | UND | 0 | 0 | 0
165104 | 1 | VIDRIO TEMP 8 MM 1580X100 MM | UND | UND | 0 | 0 | 0
101040 | 1 | DISPONIBLE REMPLAZA 107027 | MTS | UND | 0 | 0 | 0
196192 | 1 | VIDRIO TEMP 10 MM 840X340 MM | UND | UND | 0 | 0 | 0
199201 | 1 | TUBO IMC 3/4" | MTS | MTS | 0 | 0 | 0
101301 | 1 | UNION IMC 3/4" | UND | UND | 0 | 0 | 0
119452 | 1 | ACRILICO EN"L"3 MM 93X3 CMS | UND | UND | 0 | 0 | 0
122102 | 1 | LAMINA ACRILICO 15 MM 1800X1200 MM | LAM | LAM | 0 | 0 | 0
136112 | 44 | CABLE NF-FR-LS CALIBRE #6 NEGRO | MTS | MTS | 0 | 0 | 0
136112 | 23 | CABLE NF-FR-LS CALIBRE #6 NEGRO | MTS | MTS | 0 | 0 | 0
136112 | 39 | CABLE NF-FR-LS CALIBRE #6 NEGRO | MTS | MTS | 0 | 0 | 0
136112 | 1 | CABLE NF-FR-LS CALIBRE #6 NEGRO | MTS | MTS | 0 | 0 | 0
139351 | 25 | TAPA PARA TOMA DOBLE INTEMPERIEMETALICA | UND | UND | 0 | 0 | 0
139351 | 39 | TAPA PARA TOMA DOBLE INTEMPERIEMETALICA | UND | UND | 0 | 0 | 0
139351 | 45 | TAPA PARA TOMA DOBLE INTEMPERIEMETALICA | UND | UND | 0 | 0 | 0
139351 | 1 | TAPA PARA TOMA DOBLE INTEMPERIEMETALICA | UND | UND | 0 | 0 | 0
120011 | 20 | BANDA LISA ALUMINIO 0.15X190(BARE) | KGS | KGS | 0 | 0 | 0
120011 | 1 | BANDA LISA ALUMINIO 0.15X190(BARE) | KGS | KGS | 0 | 0 | 0
160732 | 1 | VIDRIO TEMP 8 MM 703X623 MM | UND | UND | 0 | 0 | 0
160874 | 1 | VIDRIO TEMP 6 MM 1189X832 R1016 CE-PO CU | UND | UND | 0 | 0 | 0
144572 | 20 | GAS RAM STROKE 60 | UND | UND | 0 | 0 | 0
430081 | 1 | CUBIERTA TCLV-060 EN AISI 304 CAL 16 "U" | MTS | MTS | 0 | 0 | 0
160897 | 1 | VIDRIO TEMP 6 MM 557X829 MM R1016 IZQ | UND | UND | 0 | 0 | 0
114213 | 20 | AZAFATE 1/3XPROF 6 CMS REFSPJM/SPJL-302 | UND | UND | 0 | 0 | 0
114213 | 5 | AZAFATE 1/3XPROF 6 CMS REFSPJM/SPJL-302 | UND | UND | 0 | 0 | 0
114213 | 1 | AZAFATE 1/3XPROF 6 CMS REFSPJM/SPJL-302 | UND | UND | 0 | 0 | 0
164273 | 1 | VIDRIO TEMP 4 MM 758X990 MM C/S/GRIS/IZQ | UND | UND | 0 | 0 | 0
139366 | 25 | TOMA DOBLE POLO/TIER/20A-125V/NEMA5-20 | UND | UND | 0 | 0 | 0
139366 | 5 | TOMA DOBLE POLO/TIER/20A-125V/NEMA5-20 | UND | UND | 0 | 0 | 0
139366 | 45 | TOMA DOBLE POLO/TIER/20A-125V/NEMA5-20 | UND | UND | 0 | 0 | 0
139366 | 1 | TOMA DOBLE POLO/TIER/20A-125V/NEMA5-20 | UND | UND | 0 | 0 | 0
119497 | 1 | ACRILICO DIVISION 5 MM 35X10 CM | UND | UND | 0 | 0 | 0
114127 | 1 | MANIJA ACRILICO 2 X 40 CM | UND | UND | 21 | 21 | 0
165154 | 1 | VIDRIO TEMP 6 MM 992X680 MM CURVO R.1230 | UND | UND | 0 | 0 | 0
196102 | 1 | VIDRIO TEMP 10 MM 1205X440 MM | UND | UND | 0 | 0 | 0
141260 | 1 | COMPRESOR BITZER 2JES-07-2DU-0Y/0D | UND | UND | 2 | 2 | 0
137139 | 44 | MOTOVENTILADOR YDWF67L35P4-360N-300B 220 | UND | UND | 20 | 20 | 0
137139 | 20 | MOTOVENTILADOR YDWF67L35P4-360N-300B 220 | UND | UND | 0 | 0 | 0
142269 | 1 | CLAMPING RING SET FORHAM-LET HD 16MM-10X | UND | UND | 0 | 0 | 0
142269 | 44 | CLAMPING RING SET FORHAM-LET HD 16MM-10X | UND | UND | 0 | 0 | 0
142269 | 20 | CLAMPING RING SET FORHAM-LET HD 16MM-10X | UND | UND | 0 | 0 | 0
142285 | 20 | OIL RECEIVER TOS 44 VOLUME 44 LITER | UND | UND | 0 | 0 | 0
142285 | 1 | OIL RECEIVER TOS 44 VOLUME 44 LITER | UND | UND | 0 | 0 | 0
142320 | 44 | TOLC2-L-MA-CDHLOWLEVEL MONIT1.1/8"UNF | UND | UND | 1 | 1 | 0
142320 | 20 | TOLC2-L-MA-CDHLOWLEVEL MONIT1.1/8"UNF | UND | UND | 0 | 0 | 0
142320 | 1 | TOLC2-L-MA-CDHLOWLEVEL MONIT1.1/8"UNF | UND | UND | 0 | 0 | 0
142327 | 20 | CONNECTOR PG1110/COIL HM2, HM3 CABLE 10M | UND | UND | 0 | 0 | 0
142327 | 44 | CONNECTOR PG1110/COIL HM2, HM3 CABLE 10M | UND | UND | 0 | 0 | 0
142327 | 1 | CONNECTOR PG1110/COIL HM2, HM3 CABLE 10M | UND | UND | 0 | 0 | 0
142331 | 44 | COPPER PIPE 1 5/8" MATERIAL: CUFE2P | MTS | MTS | 90 | 90 | 0
142331 | 20 | COPPER PIPE 1 5/8" MATERIAL: CUFE2P | MTS | MTS | 0 | 0 | 0
142331 | 1 | COPPER PIPE 1 5/8" MATERIAL: CUFE2P | MTS | MTS | 0 | 0 | 0
139269 | 1 | PRENSAESTOPA PG36 | UND | UND | 7 | 7 | 0
139269 | 45 | PRENSAESTOPA PG36 | UND | UND | 0 | 0 | 0
139269 | 39 | PRENSAESTOPA PG36 | UND | UND | 0 | 0 | 0
196309 | 1 | VIDRIO TEMP 10 MM 1364X600 MM | UND | UND | 0 | 0 | 0
146222 | 1 | TRANSDUCER RADIOMETRICO BH51320A03 | UND | UND | 0 | 0 | 0
146224 | 1 | CABLE CONEXIÓN TRANSDUCER DD52090200 | UND | UND | 32 | 32 | 0
149031 | 44 | ARMAFLEX C1BR-H 015-5/8"X1/2"(TX2MT) | UND | MTS | 0 | 0 | 0
149031 | 20 | ARMAFLEX C1BR-H 015-5/8"X1/2"(TX2MT) | UND | MTS | 0 | 0 | 0
149031 | 1 | ARMAFLEX C1BR-H 015-5/8"X1/2"(TX2MT) | UND | MTS | 0 | 0 | 0
146227 | 1 | CABLE MULTIPROPOSIT 4-WIRE BXOPZC4010300 | UND | UND | 82 | 82 | 2
146227 | 20 | CABLE MULTIPROPOSIT 4-WIRE BXOPZC4010300 | UND | UND | 0 | 0 | 2
146227 | 34 | CABLE MULTIPROPOSIT 4-WIRE BXOPZC4010300 | UND | UND | 1 | 1 | 2
116321 | 1 | PUERTA CORREDERA 3" 0.90X2.00MT APER IZQ | UND | UND | 0 | 0 | 0
179087 | 1 | GAS COOLER GGHV CD 080.2QF/13E 54-0BBP.2 | UND | UND | 0 | 0 | 0
183105 | 45 | ABRAZADERA CREMALLERA 1/4 A 1/2 | UND | UND | 0 | 0 | 0
183105 | 39 | ABRAZADERA CREMALLERA 1/4 A 1/2 | UND | UND | 0 | 0 | 0
183105 | 53 | ABRAZADERA CREMALLERA 1/4 A 1/2 | UND | UND | 0 | 0 | 0
183105 | 1 | ABRAZADERA CREMALLERA 1/4 A 1/2 | UND | UND | 5 | 5 | 0
183105 | 5 | ABRAZADERA CREMALLERA 1/4 A 1/2 | UND | UND | 0 | 0 | 0
183105 | 25 | ABRAZADERA CREMALLERA 1/4 A 1/2 | UND | UND | 0 | 0 | 0
183105 | 16 | ABRAZADERA CREMALLERA 1/4 A 1/2 | UND | UND | 0 | 0 | 0
154004 |  | AJUSTADOR 121135 PINTUCO | GLN | GLN | 0 | 0 | 0
139084 | 1 | ANILLO TERMOPLASTICO 10" | UND | UND | 189 | 189 | 0
139084 | 48 | ANILLO TERMOPLASTICO 10" | UND | UND | 1 | 1 | 0
132028 | 1 | BOMBILLO 200W-120V | UND | UND | 0 | 0 | 0
142299 | 1 | DOUBLE NIPPLE G 1/4"- UNF 7/16" | UND | UND | 0 | 0 | 0
142299 | 20 | DOUBLE NIPPLE G 1/4"- UNF 7/16" | UND | UND | 0 | 0 | 0
142324 | 1 | SIGHTGLASS 3777E/11 CONEC 13/8"(35MM)ODS | UND | UND | 1 | 1 | 0
142324 | 20 | SIGHTGLASS 3777E/11 CONEC 13/8"(35MM)ODS | UND | UND | 0 | 0 | 0
142324 | 44 | SIGHTGLASS 3777E/11 CONEC 13/8"(35MM)ODS | UND | UND | 0 | 0 | 0
161049 | 1 | VIDRIO TEMP 8 MM 1500X345 MM 2 PERFORAC | UND | UND | 0 | 0 | 0
196293 | 1 | VIDRIO TEMP 10 MM 803X735 MM | UND | UND | 0 | 0 | 0
142345 | 1 | EYEBOLT M24 HN 580 | UND | UND | 0 | 0 | 0
142345 | 20 | EYEBOLT M24 HN 580 | UND | UND | 0 | 0 | 0
142345 | 44 | EYEBOLT M24 HN 580 | UND | UND | 0 | 0 | 0
196307 | 1 | VIDRIO TEMP 10 MM 635X600 MM | UND | UND | 0 | 0 | 0
135200 | 1 | SCHRAUBE M6X20-IMBUS | UND | UND | 0 | 0 | 0
135200 | 20 | SCHRAUBE M6X20-IMBUS | UND | UND | 0 | 0 | 0
142373 | 1 | CU CAP, 5301, 18MM | UND | UND | 0 | 0 | 0
142373 | 44 | CU CAP, 5301, 18MM | UND | UND | 29 | 29 | 0
142373 | 20 | CU CAP, 5301, 18MM | UND | UND | 0 | 0 | 0
146261 | 1 | TRANSDUCER FULL GAUGE SB69-500A 500PSI | UND | UND | 0 | 0 | 0
146261 | 20 | TRANSDUCER FULL GAUGE SB69-500A 500PSI | UND | UND | 0 | 0 | 0
119034 | 1 | ACRILICO VARIOS 552X615 MM PERFO | UND | UND | 0 | 0 | 0
179001 | 39 | CRYOMIG | MT3 | MT3 | 0 | 0 | 1200
179001 | 45 | CRYOMIG | MT3 | MT3 | 0 | 0 | 1200
179001 | 1 | CRYOMIG | MT3 | MT3 | 7.409 | 7.409 | 1200
179001 | 24 | CRYOMIG | MT3 | MT3 | 0 | 0 | 1200
179001 | 46 | CRYOMIG | MT3 | MT3 | 0 | 0 | 1200
179001 | 14 | CRYOMIG | MT3 | MT3 | 0 | 0 | 1200
179001 | 15 | CRYOMIG | MT3 | MT3 | 0 | 0 | 1200
179001 | 42 | CRYOMIG | MT3 | MT3 | 0 | 0 | 1200
4065 | 1 | NO USAR=REEMPLAZA 183195 | UND | UND | 0 | 0 | 0
4065 | 3 | NO USAR=REEMPLAZA 183195 | UND | UND | 0 | 0 | 0
181126 | 1 | BASE NIVELADORA A/I A10-0851 | UND | UND | 0 | 0 | 0
2011 | 1 | NO USAR=REEMPLAZA 290006 | UND | UND | 0 | 0 | 0
2011 | 14 | NO USAR=REEMPLAZA 290006 | UND | UND | 0 | 0 | 0
106079 | 1 | BUJE SOLDADO PVC 3X2 1/2" | UND | UND | 152 | 152 | 0
106079 | 45 | BUJE SOLDADO PVC 3X2 1/2" | UND | UND | 0 | 0 | 0
106079 | 23 | BUJE SOLDADO PVC 3X2 1/2" | UND | UND | 0 | 0 | 0
106079 | 39 | BUJE SOLDADO PVC 3X2 1/2" | UND | UND | 0 | 0 | 0
106079 | 25 | BUJE SOLDADO PVC 3X2 1/2" | UND | UND | 0 | 0 | 0
106079 | 51 | BUJE SOLDADO PVC 3X2 1/2" | UND | UND | 6 | 6 | 0
136069 | 1 | CABLE NF-FR-LS CALIBRE #12 AZUL | MTS | MTS | 1797.5 | 1797.5 | 2000
136069 | 44 | CABLE NF-FR-LS CALIBRE #12 AZUL | MTS | MTS | 0 | 0 | 2000
136069 | 33 | CABLE NF-FR-LS CALIBRE #12 AZUL | MTS | MTS | 0 | 0 | 2000
136061 | 1 | CABLE VEHICULO No.10 AZUL | MTS | MTS | 100 | 100 | 0
141260 | 20 | COMPRESOR BITZER 2JES-07-2DU-0Y/0D | UND | UND | 0 | 0 | 0
117901 | 1 | ACRILICO RANURADO 4 MM 934X50 MM | UND | UND | 0 | 0 | 0
165058 | 1 | VIDRIO TEMP 8 MM 704 X 150 MM | UND | UND | 0 | 0 | 0
146232 | 20 | CONTROLADOR URACK U20R00MRK0300 | UND | UND | 0 | 0 | 0
146232 | 1 | CONTROLADOR URACK U20R00MRK0300 | UND | UND | 35 | 35 | 0
143203 | 48 | SENSOR TEMPERATURA NTC5A1 | UND | UND | 0 | 0 | 0
116333 | 1 | BUMPER PARAGOLPE | MTS | MTS | 0 | 0 | 0
114168 | 1 | CERRADURA 579 POMO MADERA ALCOBA HCP-01 | UND | UND | 0 | 0 | 0
175083 | 45 | PINTURA ESMALTE SINTETICO AZUL TURQUI | GLN | GLN | 0 | 0 | 0
175083 | 1 | PINTURA ESMALTE SINTETICO AZUL TURQUI | GLN | GLN | 3 | 3 | 0
194035 | 1 | UNION PPR 75 | UND | UND | 9 | 9 | 0
136171 | 1 | CABLE SIS 14 AWG BLANCO 02SMF142105F09 | MTS | MTS | 80 | 80 | 0
112490 | 42 | PERFIL BOMPER CURV 70 GRISRAL7021 X3.8MT | MTS | MTS | 26.6 | 26.6 | 0
112490 | 1 | PERFIL BOMPER CURV 70 GRISRAL7021 X3.8MT | MTS | MTS | 131.7 | 131.7 | 0
130214 | 1 | VX ZOCALO FRONT/TRAS 1200X100 8640007 UL | UND | UND | 0 | 0 | 0
118301 | 1 | ACRILICO TAPA 530 X 220 X 180 MM RACK | UND | UND | 2 | 2 | 0
111064 | 1 | PORTAPRECIO FLAUTA 40 MM TRANSP X 0.10MT | UND | UND | 3 | 3 | 0
126082 | 1 | LAMINA GALVANIZADA Z275 G90 UL C.16 4X8 | LAM | LAM | 9.2 | 9.2 | 0
118335 | 1 | ACRILICO 6 MM 650X390 MM | UND | UND | 1 | 1 | 0
116983 | 1 | PUERTA BATIENTE 3" 0.90X2.00 MT IZQUI. | UND | UND | 0 | 0 | 0
141310 | 20 | COMPRESOR COP ZBD57KCE-TF5-591 | UND | UND | 1 | 1 | 0
141310 | 42 | COMPRESOR COP ZBD57KCE-TF5-591 | UND | UND | 0 | 0 | 0
141310 | 1 | COMPRESOR COP ZBD57KCE-TF5-591 | UND | UND | 1 | 1 | 0
131078 | 1 | MININTERRUPTOR AUT. 400V 6KA, 3 P 10A | UND | UND | 0 | 0 | 0
138120 | 48 | PROTECTOR DE FASE TRIFA PTE-208-BDO BREA | UND | UND | 2 | 2 | 0
138120 | 1 | PROTECTOR DE FASE TRIFA PTE-208-BDO BREA | UND | UND | 54 | 54 | 0
117913 | 1 | ACRILICO 5 MM 295X50 MM FRONTAL RAN/2 | UND | UND | 0 | 0 | 0
142091 | 4 | KIT ORIFICIOS 068F5151 AV 10P # 0,1,2,3 | UND | UND | 0 | 0 | 0
142091 | 52 | KIT ORIFICIOS 068F5151 AV 10P # 0,1,2,3 | UND | UND | 1 | 1 | 0
142091 | 48 | KIT ORIFICIOS 068F5151 AV 10P # 0,1,2,3 | UND | UND | 1 | 1 | 0
142091 | 1 | KIT ORIFICIOS 068F5151 AV 10P # 0,1,2,3 | UND | UND | 0 | 0 | 0
117203 |  | MESON GRANITO NEGRO SAN/GAB 1.8X0.8MTS | UND | UND | 0 | 0 | 0
183601 | 25 | TOR PRISIONERO 8X8 PARA ARBOL COPA | UND | UND | 0 | 0 | 0
183601 | 45 | TOR PRISIONERO 8X8 PARA ARBOL COPA | UND | UND | 0 | 0 | 0
183601 | 1 | TOR PRISIONERO 8X8 PARA ARBOL COPA | UND | UND | 0 | 0 | 0
160635 | 1 | VIDRIO TEMP 4 MM 955X898 MM LOW-E | UND | UND | 0 | 0 | 0
160658 | 20 | VIDRIO TEMP 5 MM 600X505 MM IMPORTAD | UND | UND | 0 | 0 | 0
160658 | 1 | VIDRIO TEMP 5 MM 600X505 MM IMPORTAD | UND | UND | 0 | 0 | 0
135109 | 1 | RESISTENCIA 1/4 1800W-220V 3.28 MTS | UND | UND | 0 | 0 | 0
135110 | 44 | RESISTENCIA TUB 1/4 650W-220V 10 036-07 | UND | UND | 0 | 0 | 0
135110 | 20 | RESISTENCIA TUB 1/4 650W-220V 10 036-07 | UND | UND | 0 | 0 | 0
132028 | 25 | BOMBILLO 200W-120V | UND | UND | 0 | 0 | 0
138067 | 1 | BORNERA REF 16377-3 | UND | UND | 0 | 0 | 0
138067 | 18 | BORNERA REF 16377-3 | UND | UND | 0 | 0 | 0
106075 | 45 | BUJE PVC 1/2 X 3/8 ROSCADO | UND | UND | 0 | 0 | 0
106075 | 53 | BUJE PVC 1/2 X 3/8 ROSCADO | UND | UND | 0 | 0 | 0
106075 | 25 | BUJE PVC 1/2 X 3/8 ROSCADO | UND | UND | 0 | 0 | 0
136022 | 44 | CABLE ENCAUCHETADO 2 X 18 | MTS | MTS | 0 | 0 | 0
136022 | 39 | CABLE ENCAUCHETADO 2 X 18 | MTS | MTS | 0 | 0 | 0
136022 | 53 | CABLE ENCAUCHETADO 2 X 18 | MTS | MTS | 0 | 0 | 0
136022 | 1 | CABLE ENCAUCHETADO 2 X 18 | MTS | MTS | 639.4 | 339.4 | 0
136022 | 18 | CABLE ENCAUCHETADO 2 X 18 | MTS | MTS | 0 | 0 | 0
136022 | 25 | CABLE ENCAUCHETADO 2 X 18 | MTS | MTS | 0 | 0 | 0
136022 | 46 | CABLE ENCAUCHETADO 2 X 18 | MTS | MTS | 0 | 0 | 0
136022 | 14 | CABLE ENCAUCHETADO 2 X 18 | MTS | MTS | 0 | 0 | 0
136022 | 16 | CABLE ENCAUCHETADO 2 X 18 | MTS | MTS | 0 | 0 | 0
136022 | 15 | CABLE ENCAUCHETADO 2 X 18 | MTS | MTS | 0 | 0 | 0
136064 | 1 | CABLE VEHICULO No.10 ROJO | MTS | MTS | 60 | 60 | 0
136064 | 39 | CABLE VEHICULO No.10 ROJO | MTS | MTS | 0 | 0 | 0
136050 | 1 | CABLE VEHICULO No.16 BLANCO | MTS | MTS | 0 | 0 | 0
114098 | 45 | CHAPA 700 PALANCA ALCOBA ALUM HCP700-01 | UND | UND | 0 | 0 | 0
114098 | 39 | CHAPA 700 PALANCA ALCOBA ALUM HCP700-01 | UND | UND | 0 | 0 | 0
114098 | 1 | CHAPA 700 PALANCA ALCOBA ALUM HCP700-01 | UND | UND | 0 | 0 | 0
114098 | 25 | CHAPA 700 PALANCA ALCOBA ALUM HCP700-01 | UND | UND | 0 | 0 | 0
114108 |  | CIERRE G-5891(CHAPA P/PTA BATIENTE) | UND | UND | 0 | 0 | 0
139106 | 1 | CLAVIJA TRIFASICA 50 AMP | UND | UND | 0 | 0 | 0
100048 | 1 | CODO PVC 2" | UND | UND | 0 | 0 | 0
100048 | 45 | CODO PVC 2" | UND | UND | 0 | 0 | 0
100048 | 39 | CODO PVC 2" | UND | UND | 0 | 0 | 0
100048 | 53 | CODO PVC 2" | UND | UND | 0 | 0 | 0
100048 | 5 | CODO PVC 2" | UND | UND | 0 | 0 | 0
100048 | 25 | CODO PVC 2" | UND | UND | 0 | 0 | 0
141134 |  | COMPRESOR COP ZB88KQE-TFS-551 | UND | UND | 0 | 0 | 0
141051 | 1 | COMPRESOR COP ZB95K5E-TWC-560 220V | UND | UND | 0 | 0 | 0
141051 | 20 | COMPRESOR COP ZB95K5E-TWC-560 220V | UND | UND | 0 | 0 | 0
141034 | 1 | COMPRESOR TECUMSEH CAJ 2464Z R404 BIF | UND | UND | 7 | 7 | 0
141034 | 20 | COMPRESOR TECUMSEH CAJ 2464Z R404 BIF | UND | UND | 0 | 0 | 0
141034 | 42 | COMPRESOR TECUMSEH CAJ 2464Z R404 BIF | UND | UND | 0 | 0 | 0
103014 | 39 | COPA COBRE 1/2"-5/8" | UND | UND | 0 | 0 | 750
103014 | 45 | COPA COBRE 1/2"-5/8" | UND | UND | 0 | 0 | 750
103014 | 1 | COPA COBRE 1/2"-5/8" | UND | UND | 201 | 201 | 750
103014 | 18 | COPA COBRE 1/2"-5/8" | UND | UND | 0 | 0 | 750
103014 | 3 | COPA COBRE 1/2"-5/8" | UND | UND | 0 | 0 | 750
103014 | 10 | COPA COBRE 1/2"-5/8" | UND | UND | 0 | 0 | 750
119174 |  | CLIP 045.1470.080 VIELER | UND | UND | 0 | 0 | 0
104025 | 1 | SEMICODO PVC 45 GRADOS 3/4" | UND | UND | 204 | 204 | 0
104025 | 45 | SEMICODO PVC 45 GRADOS 3/4" | UND | UND | 0 | 0 | 0
104025 | 25 | SEMICODO PVC 45 GRADOS 3/4" | UND | UND | 0 | 0 | 0
100002 | 1 | CODO ACERO 1" | UND | UND | 10 | 10 | 0
100002 | 25 | CODO ACERO 1" | UND | UND | 0 | 0 | 0
100000 | 1 | CODO COBRE 3/4" - (7/8") RC | UND | UND | 2811 | 2811 | 12000
100000 | 53 | CODO COBRE 3/4" - (7/8") RC | UND | UND | 0 | 0 | 12000
100000 | 45 | CODO COBRE 3/4" - (7/8") RC | UND | UND | 0 | 0 | 12000
100000 | 23 | CODO COBRE 3/4" - (7/8") RC | UND | UND | 0 | 0 | 12000
100000 | 39 | CODO COBRE 3/4" - (7/8") RC | UND | UND | 0 | 0 | 12000
100000 | 44 | CODO COBRE 3/4" - (7/8") RC | UND | UND | 0 | 0 | 12000
100000 | 14 | CODO COBRE 3/4" - (7/8") RC | UND | UND | 0 | 0 | 12000
100000 | 33 | CODO COBRE 3/4" - (7/8") RC | UND | UND | 0 | 0 | 12000
100000 | 3 | CODO COBRE 3/4" - (7/8") RC | UND | UND | 0 | 0 | 12000
100000 | 42 | CODO COBRE 3/4" - (7/8") RC | UND | UND | 0 | 0 | 12000
100000 | 15 | CODO COBRE 3/4" - (7/8") RC | UND | UND | 0 | 0 | 12000
100000 | 25 | CODO COBRE 3/4" - (7/8") RC | UND | UND | 0 | 0 | 12000
100000 | 51 | CODO COBRE 3/4" - (7/8") RC | UND | UND | 38 | 38 | 12000
100000 | 5 | CODO COBRE 3/4" - (7/8") RC | UND | UND | 0 | 0 | 12000
100000 | 10 | CODO COBRE 3/4" - (7/8") RC | UND | UND | 0 | 0 | 12000
100000 | 18 | CODO COBRE 3/4" - (7/8") RC | UND | UND | 0 | 0 | 12000
100000 | 34 | CODO COBRE 3/4" - (7/8") RC | UND | UND | 0 | 0 | 12000
141110 |  | COMPRESOR HSK 5363-40-2NU 40 HP 230/460V | UND | UND | 0 | 0 | 0
107018 | 1 | CONECCION MACHO B-48 3/4 X 1/2 | UND | UND | 0 | 0 | 0
107018 | 25 | CONECCION MACHO B-48 3/4 X 1/2 | UND | UND | 0 | 0 | 0
103002 | 1 | COPA COBRE 1 3/8"-1 5/8" | UND | UND | 359 | 359 | 0
103002 | 45 | COPA COBRE 1 3/8"-1 5/8" | UND | UND | 0 | 0 | 0
103002 | 39 | COPA COBRE 1 3/8"-1 5/8" | UND | UND | 0 | 0 | 0
103002 | 25 | COPA COBRE 1 3/8"-1 5/8" | UND | UND | 0 | 0 | 0
103002 | 18 | COPA COBRE 1 3/8"-1 5/8" | UND | UND | 0 | 0 | 0
103002 | 10 | COPA COBRE 1 3/8"-1 5/8" | UND | UND | 0 | 0 | 0
103002 | 46 | COPA COBRE 1 3/8"-1 5/8" | UND | UND | 0 | 0 | 0
103002 | 3 | COPA COBRE 1 3/8"-1 5/8" | UND | UND | 0 | 0 | 0
2046 | 1 | NO USAR=REEMPLAZA 209064 | UND | UND | 0 | 0 | 0
2046 | 15 | NO USAR=REEMPLAZA 209064 | UND | UND | 0 | 0 | 0
125003 | 1 | LAMINA ICOPOR 1 X 1 X 15MM | LAM | LAM | 155 | 155 | 0
125003 | 46 | LAMINA ICOPOR 1 X 1 X 15MM | LAM | LAM | 0 | 0 | 0
125003 | 15 | LAMINA ICOPOR 1 X 1 X 15MM | LAM | LAM | 0 | 0 | 0
130073 | 1 | MARCO EXTENDIDO REF ME-02 | UND | UND | 0 | 0 | 0
149053 | 1 | MIRILLA INDICA/ LIQ 1 5/8 SA-213 700598 | UND | UND | 1 | 1 | 0
135110 | 24 | RESISTENCIA TUB 1/4 650W-220V 10 036-07 | UND | UND | 0 | 0 | 0
135110 | 1 | RESISTENCIA TUB 1/4 650W-220V 10 036-07 | UND | UND | 0 | 0 | 0
160753 | 1 | VIDRIO TEMP 8 MM 1678X300 MM C/SERIG | UND | UND | 0 | 0 | 0
181180 | 25 | RESORTE GAS LOM 600N CRP 083399 285 MM | MTS | MTS | 0 | 0 | 0
181180 | 1 | RESORTE GAS LOM 600N CRP 083399 285 MM | MTS | MTS | 0 | 0 | 0
144555 | 20 | STRUT STRAIGHT TYPE 420MM 446.5011.011 | UND | UND | 0 | 0 | 0
144555 | 1 | STRUT STRAIGHT TYPE 420MM 446.5011.011 | UND | UND | 0 | 0 | 0
143101 | 20 | BOTELLA ACUM/LIQ 3/8" ODS BLRD-05-5L | UND | UND | 0 | 0 | 0
143101 | 1 | BOTELLA ACUM/LIQ 3/8" ODS BLRD-05-5L | UND | UND | 16 | 16 | 0
109050 | 1 | TAPA COMPL PROF.073.7200 S/073.2108.00 | UND | UND | 70 | 70 | 0
109050 | 20 | TAPA COMPL PROF.073.7200 S/073.2108.00 | UND | UND | 0 | 0 | 0
160891 | 1 | VIDRIO TEMP 6 MM 947X340 MM CUR R1016 | UND | UND | 0 | 0 | 0
119493 | 1 | ACRILICO RANURADO 83X5 CMS FRONTAL | UND | UND | 0 | 0 | 0
114212 | 1 | AZAFATE 1/6XPROF 6CMS SPJM-602/SPJL/SPJP | UND | UND | 76 | 76 | 11
114212 | 20 | AZAFATE 1/6XPROF 6CMS SPJM-602/SPJL/SPJP | UND | UND | 0 | 0 | 11
160818 | 1 | VIDRIO TEMP 8 MM 500X550 MM | UND | UND | 0 | 0 | 0
175038 | 1 | LOCTITE MR 5414 AE 10.25 OZ /SPRAY | UND | UND | 0 | 0 | 0
160838 | 1 | VIDRIO TEMP 8 MM 872X450 MM | UND | UND | 0 | 0 | 0
126013 | 1 | LAMINA GALVANIZADA CAL 22 122X210 | LAM | LAM | 0 | 0 | 0
179022 | 20 | GAS COOLER KCE 84E6H G722 SPM C48/700652 | UND | UND | 0 | 0 | 0
179022 | 1 | GAS COOLER KCE 84E6H G722 SPM C48/700652 | UND | UND | 0 | 0 | 0
112273 | 1 | PASAMURO EN CAUCHO 1" 55 X 84 MM | UND | UND | 63 | 63 | 2000
112273 | 44 | PASAMURO EN CAUCHO 1" 55 X 84 MM | UND | UND | 0 | 0 | 2000
112273 | 14 | PASAMURO EN CAUCHO 1" 55 X 84 MM | UND | UND | 0 | 0 | 2000
112273 | 33 | PASAMURO EN CAUCHO 1" 55 X 84 MM | UND | UND | 0 | 0 | 2000
112273 | 42 | PASAMURO EN CAUCHO 1" 55 X 84 MM | UND | UND | 0 | 0 | 2000
119622 | 1 | POCETA A/I CAL 18 36X30X25 CMS | UND | UND | 0 | 0 | 0
119623 | 1 | POCETA A/I CAL 18 70X35X37 CMS | UND | UND | 0 | 0 | 0
133302 | 1 | CABLE CU LSHF 75C 250KCMIL CONDUMEX | MTS | MTS | 0 | 0 | 0
133302 | 39 | CABLE CU LSHF 75C 250KCMIL CONDUMEX | MTS | MTS | 0 | 0 | 0
165161 | 1 | VIDRIO TEMP 6 MM 486X680 MM R1600 DER | UND | UND | 0 | 0 | 0
165161 | 20 | VIDRIO TEMP 6 MM 486X680 MM R1600 DER | UND | UND | 0 | 0 | 0
165161 | 42 | VIDRIO TEMP 6 MM 486X680 MM R1600 DER | UND | UND | 0 | 0 | 0
118336 | 1 | ACRILICO 6 MM 860X420 MM | UND | UND | 0 | 0 | 4
165228 |  | VIDRIO TEMP 6 MM 844X962MM | UND | UND | 0 | 0 | 0
175052 | 20 | PEGANTE DIVERSIGUM 6-202-1 / 0041088 UL | UND | UND | 0 | 0 | 6
175052 | 1 | PEGANTE DIVERSIGUM 6-202-1 / 0041088 UL | UND | UND | 4 | 4 | 6
146298 | 20 | SONDA NTC SIL 6X30 NS6S 2.0MT | UND | UND | 0 | 0 | 0
146298 | 1 | SONDA NTC SIL 6X30 NS6S 2.0MT | UND | UND | 68 | 68 | 0
150606 | 1 | VIDRIO TEMP 4 MM 1675X601 MM LOW-E | UND | UND | 0 | 0 | 0
149110 | 20 | ARMAFLEX 3/8X3/4" (TX1.80MT)X40U HUAMEI | UND | CAJ | 0 | 0 | 0
149110 | 44 | ARMAFLEX 3/8X3/4" (TX1.80MT)X40U HUAMEI | UND | CAJ | 200 | 200 | 0
149110 | 1 | ARMAFLEX 3/8X3/4" (TX1.80MT)X40U HUAMEI | UND | CAJ | 38 | 38 | 0
132197 | 20 | TUBO LEDT8 1.50M 20W 4000K 85-265V SHIL | UND | UND | 0 | 0 | 0
132197 | 1 | TUBO LEDT8 1.50M 20W 4000K 85-265V SHIL | UND | UND | 150 | 150 | 0
194037 | 1 | UNION PPR 110 | UND | UND | 3 | 3 | 0
102064 | 20 | TEE COB 1 3/8X11/8X1 3/8 129130138118138 | UND | UND | 0 | 0 | 0
102064 | 1 | TEE COB 1 3/8X11/8X1 3/8 129130138118138 | UND | UND | 45 | 45 | 0
141586 | 20 | COMPRESOR DORIN H405CS 1TP POE32 220 | UND | UND | 0 | 0 | 0
141586 | 1 | COMPRESOR DORIN H405CS 1TP POE32 220 | UND | UND | 0 | 0 | 0
179064 | 20 | GAS COOLER GGHV CD090.2OF/13E-54-05W2.2B | UND | UND | 0 | 0 | 0
179064 | 1 | GAS COOLER GGHV CD090.2OF/13E-54-05W2.2B | UND | UND | 0 | 0 | 0
141220 | 20 | COMPRESOR PRODEW HCOM001-2HD-FOG | UND | UND | 0 | 0 | 0
141220 | 1 | COMPRESOR PRODEW HCOM001-2HD-FOG | UND | UND | 0 | 0 | 0
145258 | 48 | ESPARRAGO ZINCADO 3/8 X 40MM TEKO | UND | UND | 6 | 6 | 0
196242 | 1 | VIDRIO TEMP 10 MM 940X400 MM | UND | UND | 0 | 0 | 0
165149 | 1 | VIDRIO TEMP 8 MM 705X330 MM | UND | UND | 0 | 0 | 0
141286 | 20 | COMPRESOR BITZER 4CESP-9P-20D-0P | UND | UND | 0 | 0 | 0
141286 | 1 | COMPRESOR BITZER 4CESP-9P-20D-0P | UND | UND | 0 | 0 | 0
144276 | 1 | VAL EXP R22 INT-ROSC RFKH01-6.0-22 SANH | UND | UND | 0 | 0 | 0
161056 | 1 | VIDRIO TEMP 8 MM 1145X700 MM | UND | UND | 0 | 0 | 0
141293 | 20 | COMPRESOR BITZER 2CSL-6K-4SU | UND | UND | 0 | 0 | 0
141293 | 1 | COMPRESOR BITZER 2CSL-6K-4SU | UND | UND | 0 | 0 | 0
141550 | 1 | COMPRESOR DORIN CDS181B_230V_DOL_POE85 | UND | UND | 0 | 0 | 0
141550 | 20 | COMPRESOR DORIN CDS181B_230V_DOL_POE85 | UND | UND | 0 | 0 | 0
146199 | 20 | CONTROLADOR IJ IJFPSA4B02S0426 | UND | UND | 0 | 0 | 0
146199 | 44 | CONTROLADOR IJ IJFPSA4B02S0426 | UND | UND | 200 | 200 | 0
146199 | 14 | CONTROLADOR IJ IJFPSA4B02S0426 | UND | UND | 0 | 0 | 0
146199 | 34 | CONTROLADOR IJ IJFPSA4B02S0426 | UND | UND | 2 | 2 | 0
146199 | 18 | CONTROLADOR IJ IJFPSA4B02S0426 | UND | UND | 0 | 0 | 0
146199 | 1 | CONTROLADOR IJ IJFPSA4B02S0426 | UND | UND | 0 | 0 | 0
132167 |  | TUBO LED PINK3 1206MM SPU-1200-PINK3 | UND | UND | 0 | 0 | 0
138181 | 1 | CAPACITOR MARCHA ZX040BE 014-0064-18 | UND | UND | 0 | 0 | 0
138181 | 20 | CAPACITOR MARCHA ZX040BE 014-0064-18 | UND | UND | 0 | 0 | 0
119083 |  | ACRILICOS RANURADOS 5MM 116X5 CMS | UND | UND | 0 | 0 | 0
124009 |  | AMARILLO PLANADA BLOQUE 0.20 CMS | UND | UND | 0 | 0 | 0
182019 | 25 | ANILLO SEEGER I 52 | UND | UND | 0 | 0 | 0
182019 | 18 | ANILLO SEEGER I 52 | UND | UND | 0 | 0 | 0
182019 | 5 | ANILLO SEEGER I 52 | UND | UND | 0 | 0 | 0
182019 | 45 | ANILLO SEEGER I 52 | UND | UND | 0 | 0 | 0
182019 | 1 | ANILLO SEEGER I 52 | UND | UND | 12 | 12 | 0
179003 | 44 | ARGON | MT3 | MT3 | 0 | 0 | 250
179003 | 25 | ARGON | MT3 | MT3 | 0 | 0 | 250
179003 | 42 | ARGON | MT3 | MT3 | 0 | 0 | 250
179003 | 39 | ARGON | MT3 | MT3 | 0 | 0 | 250
179003 | 1 | ARGON | MT3 | MT3 | 6.747 | 6.747 | 250
139088 | 14 | ASPA 10"-CW 29 GRADOS | UND | UND | 0 | 0 | 200
139088 | 44 | ASPA 10"-CW 29 GRADOS | UND | UND | 0 | 0 | 200
139088 | 25 | ASPA 10"-CW 29 GRADOS | UND | UND | 0 | 0 | 200
139088 | 46 | ASPA 10"-CW 29 GRADOS | UND | UND | 0 | 0 | 200
139088 | 34 | ASPA 10"-CW 29 GRADOS | UND | UND | 2 | 2 | 200
171038 | 53 | AGUA DESMINERALIZADA (GLN X 20 LTS) | GLN | GLN | 0 | 0 | 0
171038 | 1 | AGUA DESMINERALIZADA (GLN X 20 LTS) | GLN | GLN | 0 | 0 | 0
126099 | 20 | BOBINA LAMINA GALV PLASTIFICADA CAL 22 | KGS | KGS | 0 | 0 | 0
126099 | 1 | BOBINA LAMINA GALV PLASTIFICADA CAL 22 | KGS | KGS | 0 | 0 | 0
160027 | 1 | SOPORTE PANTALLA DE VIDRIO COLOR NEGRO | UND | UND | 0 | 0 | 0
112799 | 1 | TANQUE DE DIAFRAGMA 24LTS - PEARL | UND | UND | 0 | 0 | 0
107029 | 1 | ADAPTADOR COBRE MACHO 2" | UND | UND | 0 | 0 | 0
860199 | 1 | BLOQUEADOR SOLAR SUNDOWN FPS 50 120 ML | UND | UND | 7 | 7 | 0
141599 | 44 | COMPRESOR MANEUROP MTZ19 TRIF 220VAC | UND | UND | 0 | 0 | 0
141599 | 1 | COMPRESOR MANEUROP MTZ19 TRIF 220VAC | UND | UND | 0 | 0 | 0
116350 | 1 | HOJA P/PTA CORREDERA 3" 1.50X2.20MTS IZQ | UND | UND | 0 | 0 | 0
185023 | 1 | RUEDA 6" HIERRO/POLIURETANO 750KGS | UND | UND | 0 | 0 | 0
116048 | 16 | CHAPA POMO ACERO BAÑO VERA | UND | UND | 0 | 0 | 0
141597 | 20 | COMPRESOR BITZER 4HTC / HTE-20-2NU-0K | UND | UND | 0 | 0 | 0
141597 | 1 | COMPRESOR BITZER 4HTC / HTE-20-2NU-0K | UND | UND | 1 | 1 | 0
126095 | 20 | LAMINA PLASTIFIC DT26SMA CAL22 1230X3800 | LAM | LAM | 0 | 0 | 0
126095 | 44 | LAMINA PLASTIFIC DT26SMA CAL22 1230X3800 | LAM | LAM | 11 | 11 | 0
126095 | 1 | LAMINA PLASTIFIC DT26SMA CAL22 1230X3800 | LAM | LAM | 0 | 0 | 0
118346 | 1 | ACRILICO 5 MM 1217X150 MM - CARTER | UND | UND | 0 | 0 | 0
104099 | 53 | DUCTO ELECTRICO TAPA BLANCO 30X10X2,40M | UND | UND | 0 | 0 | 0
104099 | 1 | DUCTO ELECTRICO TAPA BLANCO 30X10X2,40M | UND | UND | 0 | 0 | 0
22509 | 45 | CABEZAL MARCO 5020 MATE REMPLAZA 116390 | UND | UND | 0 | 0 | 0
128099 | 20 | LAMINA A/I 430 CAL 24 1220X2440 JIUZHOU | LAM | LAM | 0 | 0 | 0
128099 | 1 | LAMINA A/I 430 CAL 24 1220X2440 JIUZHOU | LAM | LAM | 2 | 2 | 0
194230 | 20 | COPA REDUCT S32X25MM - NA12 IFAN | UND | UND | 0 | 0 | 0
194230 | 1 | COPA REDUCT S32X25MM - NA12 IFAN | UND | UND | 650 | 650 | 0
194238 | 20 | CONECTOR HEMBRA PPR S40X1-1/4"F - NA24 | UND | UND | 0 | 0 | 0
194238 | 1 | CONECTOR HEMBRA PPR S40X1-1/4"F - NA24 | UND | UND | 100 | 100 | 0
144314 | 20 | VALVULA BOLA CO2 1.5/8"ODS 6577E/13 | UND | UND | 0 | 0 | 0
144314 | 1 | VALVULA BOLA CO2 1.5/8"ODS 6577E/13 | UND | UND | 2 | 2 | 0
113090 | 1 | VARILLA CR REDONDA 7/8 | MTS | MTS | 2 | 2 | 0
118363 | 1 | ACRILICO CURVO 763X50MM R345 | UND | UND | 12 | 12 | 0
183045 | 1 | TOR LAMINA C/CIL PAN 4 X 1/2 ZINC | UND | UND | 0 | 0 | 0
183044 | 1 | TOR LAMINA C/CIL RAN 10 X 1 1/2 ZINC | UND | UND | 0 | 0 | 0
144084 | 1 | VALVULA BOLA 1 5/8 SBV(M)-JA13YHSY-2-SA | UND | UND | 0 | 0 | 0
144084 | 20 | VALVULA BOLA 1 5/8 SBV(M)-JA13YHSY-2-SA | UND | UND | 0 | 0 | 0
144084 | 44 | VALVULA BOLA 1 5/8 SBV(M)-JA13YHSY-2-SA | UND | UND | 0 | 0 | 0
130097 |  | VARIADOR FC-101P11KT4E20 15HP 131L9869 | UND | UND | 0 | 0 | 0
114087 | 1 | VARILLA BRONCE LATON REDONDA 5/8" | MTS | MTS | 0 | 0 | 0
115056 | 1 | VARILLA ROSCADA 1/2" | MTS | MTS | 0 | 0 | 0
115056 | 45 | VARILLA ROSCADA 1/2" | MTS | MTS | 0 | 0 | 0
115056 | 39 | VARILLA ROSCADA 1/2" | MTS | MTS | 0 | 0 | 0
115056 | 25 | VARILLA ROSCADA 1/2" | MTS | MTS | 0 | 0 | 0
115056 | 3 | VARILLA ROSCADA 1/2" | MTS | MTS | 0 | 0 | 0
160232 | 1 | VIDRIO DIS 1X12AC SX NEG-IZQ/927X500 MM | UND | UND | 68 | 68 | 0
160397 | 1 | VIDRIO TEMP 6 MM 922X180 MM R-1165 CURVO | UND | UND | 0 | 0 | 0
160284 | 1 | VIDRIO TEMP 8 MM 910X350 MM | UND | UND | 0 | 0 | 0
144170 | 34 | VALVULA TERMOS Y1236-C 3 SAE 3/8 304701 | UND | UND | 1 | 1 | 0
144170 | 18 | VALVULA TERMOS Y1236-C 3 SAE 3/8 304701 | UND | UND | 0 | 0 | 0
172001 | 1 | ALCOHOL INDUSTRIAL POR GALON | GLN | GLN | 28.5 | 28.5 | 500
172001 | 44 | ALCOHOL INDUSTRIAL POR GALON | GLN | GLN | 0 | 0 | 500
172001 | 25 | ALCOHOL INDUSTRIAL POR GALON | GLN | GLN | 0 | 0 | 500
172001 | 46 | ALCOHOL INDUSTRIAL POR GALON | GLN | GLN | 0 | 0 | 500
172001 | 33 | ALCOHOL INDUSTRIAL POR GALON | GLN | GLN | 0 | 0 | 500
115063 | 1 | BISAGRA CIERRE REF HBM 897-01 | UND | UND | 0 | 0 | 0
115063 | 39 | BISAGRA CIERRE REF HBM 897-01 | UND | UND | 0 | 0 | 0
115063 | 45 | BISAGRA CIERRE REF HBM 897-01 | UND | UND | 0 | 0 | 0
115063 | 25 | BISAGRA CIERRE REF HBM 897-01 | UND | UND | 0 | 0 | 0
102032 | 1 | TEE COBRE 5/8" K65 | UND | UND | 0 | 0 | 0
102032 | 44 | TEE COBRE 5/8" K65 | UND | UND | 0 | 0 | 0
102032 | 20 | TEE COBRE 5/8" K65 | UND | UND | 0 | 0 | 0
102032 | 39 | TEE COBRE 5/8" K65 | UND | UND | 0 | 0 | 0
130148 |  | VARIADOR FC-102P75KT4E20 131F3127 100 HP | UND | UND | 0 | 0 | 0
117112 | 21 | SUPERFICIE HI-MACS BLACK/P 2.0X0.80MTS | UND | UND | 0 | 0 | 0
117112 | 1 | SUPERFICIE HI-MACS BLACK/P 2.0X0.80MTS | UND | UND | 0 | 0 | 0
142058 | 1 | EVAPORADOR RCXB32506ED RIVACOLD | UND | UND | 0 | 0 | 0
142058 | 20 | EVAPORADOR RCXB32506ED RIVACOLD | UND | UND | 0 | 0 | 0
119407 | 1 | ACRILICOS RANURADOS 5 MM 76 X5 CMS FRONT | UND | UND | 70 | 70 | 0
119407 | 46 | ACRILICOS RANURADOS 5 MM 76 X5 CMS FRONT | UND | UND | 0 | 0 | 0
179017 | 53 | ACETILENO DE CAPACIDAD 0.5 KGS | KGS | KGS | 0 | 0 | 0
179017 | 1 | ACETILENO DE CAPACIDAD 0.5 KGS | KGS | KGS | 0 | 0 | 0
179017 | 25 | ACETILENO DE CAPACIDAD 0.5 KGS | KGS | KGS | 0 | 0 | 0
160464 | 1 | VIDRIO TEMP 8 MM 1183X198 MM | UND | UND | 0 | 0 | 0
134058 | 1 | CONECTOR BLOCK BC-01 P/TERMOMETRO MT | UND | UND | 0 | 0 | 0
134058 | 45 | CONECTOR BLOCK BC-01 P/TERMOMETRO MT | UND | UND | 0 | 0 | 0
130133 | 1 | TRANSFORMADOR REF 6041059 GIORIK | UND | UND | 0 | 0 | 0
175025 | 1 | LOCTITE SF 7900 CERAMIC SHIELD WELDING | UND | UND | 0 | 0 | 0
132067 | 1 | BOMBILLO INFRARROJO REFLECTOR 250W-110V | UND | UND | 0 | 0 | 0
132070 | 1 | LAMPARA ROTATIVA LED ROJA 24V DC/AC | UND | UND | 0 | 0 | 0
143020 | 1 | BOTELLA ACUM/LIQ 1/2"BLR/VLR-B-FF-8" | UND | UND | 19 | 19 | 0
143020 | 20 | BOTELLA ACUM/LIQ 1/2"BLR/VLR-B-FF-8" | UND | UND | 0 | 0 | 0
138097 | 1 | BALASTO 2 X 58W 220V CISAPLAST | UND | UND | 0 | 0 | 0
138097 | 20 | BALASTO 2 X 58W 220V CISAPLAST | UND | UND | 0 | 0 | 0
114192 | 1 | AZAFATE ESMALTADO S1102 GN 1/1 PROF-2 CM | UND | UND | 0 | 0 | 0
114192 | 5 | AZAFATE ESMALTADO S1102 GN 1/1 PROF-2 CM | UND | UND | 0 | 0 | 0
160521 | 1 | VIDRIO TEMP 4 MM 1735X940 MM LOW-E | UND | UND | 0 | 0 | 0
113055 | 1 | GANCHO P/GANCHERA 30CMS DOBLE ZINCADO | UND | UND | 20 | 20 | 0
113055 | 46 | GANCHO P/GANCHERA 30CMS DOBLE ZINCADO | UND | UND | 0 | 0 | 0
113055 | 42 | GANCHO P/GANCHERA 30CMS DOBLE ZINCADO | UND | UND | 0 | 0 | 0
9285 | 1 | NO USAR=REEMPLAZA 114081 | UND | UND | 0 | 0 | 0
130143 | 1 | VARIADOR FC101P18KT4E20H/131L9874 | UND | UND | 0 | 0 | 0
136096 | 44 | CABLE NF-FR-LS CALIBRE #18 ROJO | MTS | MTS | 0 | 0 | 0
136096 | 1 | CABLE NF-FR-LS CALIBRE #18 ROJO | MTS | MTS | 0 | 0 | 0
136096 | 33 | CABLE NF-FR-LS CALIBRE #18 ROJO | MTS | MTS | 0 | 0 | 0
110067 | 1 | PERFIL ALUM / 3018X5.1 ANOD MATE | MTS | MTS | 71.4 | 71.4 | 0
119501 | 1 | REJILLA ACERO 620X590 MM | UND | UND | 0 | 0 | 0
119220 | 1 | SIFON KP-500 | UND | UND | 0 | 0 | 0
119220 | 20 | SIFON KP-500 | UND | UND | 0 | 0 | 0
179009 | 44 | DIOXIDO DE CARBONO SECO | KGS | KGS | 0 | 0 | 0
179009 | 53 | DIOXIDO DE CARBONO SECO | KGS | KGS | 500 | 500 | 0
179009 | 39 | DIOXIDO DE CARBONO SECO | KGS | KGS | 0 | 0 | 0
179009 | 1 | DIOXIDO DE CARBONO SECO | KGS | KGS | 470 | 470 | 0
179009 | 18 | DIOXIDO DE CARBONO SECO | KGS | KGS | 0 | 0 | 0
179009 | 15 | DIOXIDO DE CARBONO SECO | KGS | KGS | 0 | 0 | 0
179009 | 42 | DIOXIDO DE CARBONO SECO | KGS | KGS | 0 | 0 | 0
179009 | 34 | DIOXIDO DE CARBONO SECO | KGS | KGS | 0 | 0 | 0
119408 | 1 | ACRILICOS RANURADOS 5 MM 67 X5 CMS FRONT | UND | UND | 0 | 0 | 0
160391 | 1 | VIDRIO TEMP 10 MM 948X97 MM | UND | UND | 0 | 0 | 0
100066 | 20 | CODO COBRE 3/4"K65 MUELLER | UND | UND | 0 | 0 | 0
100066 | 44 | CODO COBRE 3/4"K65 MUELLER | UND | UND | 0 | 0 | 0
100066 | 1 | CODO COBRE 3/4"K65 MUELLER | UND | UND | 62 | 62 | 0
117200 | 1 | MESA FORMICA CHOCOLATE OAK 3.00X0.40 MTS | UND | UND | 0 | 0 | 0
145135 | 1 | RESIS 1/4" 600W110V 2200MM 10-036-0422 | UND | UND | 0 | 0 | 0
145135 | 20 | RESIS 1/4" 600W110V 2200MM 10-036-0422 | UND | UND | 0 | 0 | 0
145135 | 42 | RESIS 1/4" 600W110V 2200MM 10-036-0422 | UND | UND | 0 | 0 | 0
119523 | 1 | REJILLA FRONT/ESTANT 99X8CM CROMADA | UND | UND | 0 | 0 | 0
196197 | 1 | VIDRIO TEMP 10 MM 808X500 MM SER/NEG | UND | UND | 0 | 0 | 0
132101 | 45 | LAMPARA 60W C/REJILLA 60414L | UND | UND | 0 | 0 | 0
132101 | 1 | LAMPARA 60W C/REJILLA 60414L | UND | UND | 0 | 0 | 0
139293 | 33 | TERMINAL ANILLO 1/0 AWG | UND | UND | 0 | 0 | 0
139293 | 45 | TERMINAL ANILLO 1/0 AWG | UND | UND | 0 | 0 | 0
139293 | 39 | TERMINAL ANILLO 1/0 AWG | UND | UND | 0 | 0 | 0
139293 | 53 | TERMINAL ANILLO 1/0 AWG | UND | UND | 0 | 0 | 0
139293 | 1 | TERMINAL ANILLO 1/0 AWG | UND | UND | 381 | 381 | 0
101052 | 20 | UNION COBRE 1 5/8" 130 BAR 129270158 | UND | UND | 0 | 0 | 0
101052 | 1 | UNION COBRE 1 5/8" 130 BAR 129270158 | UND | UND | 29 | 29 | 0
114345 | 20 | RECIPIENTE PFFW-9 49 LITROS | UND | UND | 0 | 0 | 0
114345 | 5 | RECIPIENTE PFFW-9 49 LITROS | UND | UND | 0 | 0 | 0
114345 | 1 | RECIPIENTE PFFW-9 49 LITROS | UND | UND | 0 | 0 | 0
135138 | 46 | RESISTENCIA TUB 1/4 600W-110V 2.26 MTS | UND | UND | 0 | 0 | 0
135138 | 42 | RESISTENCIA TUB 1/4 600W-110V 2.26 MTS | UND | UND | 0 | 0 | 0
135138 | 1 | RESISTENCIA TUB 1/4 600W-110V 2.26 MTS | UND | UND | 0 | 0 | 0
196350 | 1 | VIDRIO TEMP 6 MM 2495X922 MM LOW-E | UND | UND | 0 | 0 | 0
160217 | 1 | VIDRIO TEMP 8 MM 692X392 MM | UND | UND | 0 | 0 | 0
137137 | 16 | MOTOR 3Ph 0.55kW 6p 230-400V 50HZ 935RPM | UND | UND | 0 | 0 | 0
137137 | 1 | MOTOR 3Ph 0.55kW 6p 230-400V 50HZ 935RPM | UND | UND | 0 | 0 | 0
130503 | 1 | CONTACTOR TRIPOLAR AF-65-30-00-13 | UND | UND | 12 | 12 | 0
150579 | 1 | VIDRIO TEMP 4 MM 1753X479 MM | UND | UND | 0 | 0 | 0
175096 | 39 | CANAL BASE 6-2-1/2 X 1 PG X 2.44MM | UND | UND | 0 | 0 | 0
175096 | 45 | CANAL BASE 6-2-1/2 X 1 PG X 2.44MM | UND | UND | 0 | 0 | 0
141307 | 20 | COMPRESOR COP. SCRLL ZB30KCE-PFV-551 BIF | UND | UND | 0 | 0 | 0
141307 | 1 | COMPRESOR COP. SCRLL ZB30KCE-PFV-551 BIF | UND | UND | 0 | 0 | 0
144254 | 44 | VALVULA BOLA C/PUERTO 1/2 60BAR(BV4AMP) | UND | UND | 4 | 4 | 10
144254 | 20 | VALVULA BOLA C/PUERTO 1/2 60BAR(BV4AMP) | UND | UND | 0 | 0 | 10
144254 | 1 | VALVULA BOLA C/PUERTO 1/2 60BAR(BV4AMP) | UND | UND | 70 | 70 | 10
122036 | 1 | MEMBRANA PARA HORNO PIZZERO 9X 28 CM | UND | UND | 0 | 0 | 0
165081 | 1 | VIDRIO TEMP 8 MM 720X285 MM IRREGULAR | UND | UND | 0 | 0 | 0
165102 | 1 | VIDRIO TEMP 8 MM 1814X620 MM | UND | UND | 0 | 0 | 0
150542 | 1 | VIDRIO TEMP 4 MM 970X1353 MM SER/NG/DER | UND | UND | 0 | 0 | 0
111038 | 1 | PORTAPRECIO ENGANCHE 40MM BLANCO 0.965MT | MTS | MTS | 0 | 0 | 0
175092 | 1 | PEGANTE XL 521 X100 ML | UND | UND | 0 | 0 | 0
175092 | 39 | PEGANTE XL 521 X100 ML | UND | UND | 0 | 0 | 0
175092 | 53 | PEGANTE XL 521 X100 ML | UND | UND | 0 | 0 | 0
176052 | 25 | ETIQUETA NO PONER NADA SOBRE LA VITRINA | UND | UND | 0 | 0 | 0
176052 | 1 | ETIQUETA NO PONER NADA SOBRE LA VITRINA | UND | UND | 0 | 0 | 0
160642 | 1 | VIDRIO TEMP 4 MM 885X563 MMC/SER/GRIS/DE | UND | UND | 0 | 0 | 0
53 | 15 | NO USAR=REEMPLAZA 290134 | UND | UND | 0 | 0 | 0
160334 | 1 | VIDRIO TEMP 8 MM 1000X827 MM | UND | UND | 0 | 0 | 0
112308 | 1 | PUNTERA REF 416103 CISAPLAST | UND | UND | 0 | 0 | 0
130141 | 1 | CT DE NUCLEO DIVIDIDO 400 AMP 251-1009 | UND | UND | 0 | 0 | 0
146106 | 1 | SENSOR DE TEMPERATURA NP4-67 | UND | UND | 163 | 163 | 0
146106 | 20 | SENSOR DE TEMPERATURA NP4-67 | UND | UND | 0 | 0 | 0
146106 | 39 | SENSOR DE TEMPERATURA NP4-67 | UND | UND | 0 | 0 | 0
146106 | 18 | SENSOR DE TEMPERATURA NP4-67 | UND | UND | 0 | 0 | 0
183187 | 45 | TOR CARRIAJE 1/2 X 2 1/2" ROSCA TOTAL Zn | UND | UND | 0 | 0 | 0
183187 | 1 | TOR CARRIAJE 1/2 X 2 1/2" ROSCA TOTAL Zn | UND | UND | 0 | 0 | 0
136087 | 45 | CABLE NF-FR-LS CALIBRE #16 NEGRO | MTS | MTS | 0 | 0 | 0
136087 | 1 | CABLE NF-FR-LS CALIBRE #16 NEGRO | MTS | MTS | 3 | 3 | 0
136087 | 52 | CABLE NF-FR-LS CALIBRE #16 NEGRO | MTS | MTS | 10 | 10 | 0
136087 | 34 | CABLE NF-FR-LS CALIBRE #16 NEGRO | MTS | MTS | 11 | 11 | 0
143034 |  | CONDENSADOR GVH 090 4B/2X4-LU.M | UND | UND | 0 | 0 | 0
10061 | 1 | NO USARREMPLAZA 140037 ZX060BE-TF5-451 | UND | UND | 0 | 0 | 0
10061 | 20 | NO USARREMPLAZA 140037 ZX060BE-TF5-451 | UND | UND | 0 | 0 | 0
150040 | 1 | PINTURA POLVO VERDE ESPINACA LISO POLIES | KGS | KGS | 0 | 0 | 0
127008 | 1 | TABLA TECKNILON 1" 1.40X0.15 MTS | UND | UND | 0 | 0 | 0
119348 | 1 | PORTA RUEDA CODIGO 1684 PUERTA SECCIONAL | UND | UND | 0 | 0 | 0
110103 | 20 | TYPO 42 PINZA LONGITUD 1250 MM | UND | UND | 0 | 0 | 0
110103 | 1 | TYPO 42 PINZA LONGITUD 1250 MM | UND | UND | 0 | 0 | 0
177025 | 1 | CINTA SEPA P/VIDRIO TERMOACUSTICO 6.5 MM | MTS | MTS | 0 | 0 | 0
136107 | 1 | CABLE NF-FR-LS CALIBRE #12 AMARILLO | MTS | MTS | 1012 | 1012 | 0
136107 | 44 | CABLE NF-FR-LS CALIBRE #12 AMARILLO | MTS | MTS | 0 | 0 | 0
136107 | 33 | CABLE NF-FR-LS CALIBRE #12 AMARILLO | MTS | MTS | 0 | 0 | 0
163033 | 1 | PACHA 2 VIDRIOS 1805 X 400 MM | UND | UND | 0 | 0 | 0
124053 | 1 | CUBRECANTO WENGUE 35X22.0 MM | UNE | UNE | 0 | 0 | 0
124053 | 25 | CUBRECANTO WENGUE 35X22.0 MM | UNE | UNE | 0 | 0 | 0
143301 | 20 | RACK S 3X3 Cu 50/93 Kw | UND | UND | 0 | 0 | 0
143301 | 1 | RACK S 3X3 Cu 50/93 Kw | UND | UND | 0 | 0 | 0
143302 | 1 | RACK L 3+1X2 PARALLEL 61/126 Kw | UND | UND | 0 | 0 | 0
143302 | 20 | RACK L 3+1X2 PARALLEL 61/126 Kw | UND | UND | 0 | 0 | 0
144366 | 20 | FILTERING BLOCK 820CMQ 4495/E | UND | UND | 30 | 30 | 0
161008 | 1 | VIDRIO ORINOCO VETRO DL 950 MM | UND | UND | 27 | 27 | 0
161010 | 20 | VETRO DL ANGOLO EXTERNO 3 VIDRIOS/TEST | JGO | JGO | 0 | 0 | 0
181078 | 25 | RODAMIENTO DE BOLAS 6211-2ZlC3 SKF | UND | UND | 0 | 0 | 0
181078 | 39 | RODAMIENTO DE BOLAS 6211-2ZlC3 SKF | UND | UND | 0 | 0 | 0
181078 | 45 | RODAMIENTO DE BOLAS 6211-2ZlC3 SKF | UND | UND | 0 | 0 | 0
181078 | 1 | RODAMIENTO DE BOLAS 6211-2ZlC3 SKF | UND | UND | 0 | 0 | 0
144186 | 1 | VALVULA CHEQUE 5/8" A17937/010228 | UND | UND | 0 | 0 | 0
149053 | 20 | MIRILLA INDICA/ LIQ 1 5/8 SA-213 700598 | UND | UND | 0 | 0 | 0
149053 | 48 | MIRILLA INDICA/ LIQ 1 5/8 SA-213 700598 | UND | UND | 2 | 2 | 0
110084 | 1 | MORDAZA PINZA SXL=50 REF 080.155100 | UND | UND | 0 | 0 | 0
106016 | 45 | NIPLE GALVANIZADO 3/4 X 1 1/2" | UND | UND | 0 | 0 | 0
171019 | 45 | LIMPIADOR PVC CESOL 1/4 GALON | UNE | UNE | 0 | 0 | 0
171019 | 53 | LIMPIADOR PVC CESOL 1/4 GALON | UNE | UNE | 0 | 0 | 0
171019 | 39 | LIMPIADOR PVC CESOL 1/4 GALON | UNE | UNE | 0 | 0 | 0
171019 | 1 | LIMPIADOR PVC CESOL 1/4 GALON | UNE | UNE | 0 | 0 | 0
171019 | 10 | LIMPIADOR PVC CESOL 1/4 GALON | UNE | UNE | 0 | 0 | 0
171019 | 5 | LIMPIADOR PVC CESOL 1/4 GALON | UNE | UNE | 0 | 0 | 0
171019 | 18 | LIMPIADOR PVC CESOL 1/4 GALON | UNE | UNE | 0 | 0 | 0
171019 | 25 | LIMPIADOR PVC CESOL 1/4 GALON | UNE | UNE | 0 | 0 | 0
171019 | 3 | LIMPIADOR PVC CESOL 1/4 GALON | UNE | UNE | 0 | 0 | 0
149066 | 1 | DETECTOR FUGA CO2 IP66/080Z2996 | UND | UND | 0 | 0 | 0
149066 | 20 | DETECTOR FUGA CO2 IP66/080Z2996 | UND | UND | 0 | 0 | 0
132300 | 39 | CINTA LED 5050 LUZ CALIDA | UND | UND | 0 | 0 | 0
132300 | 45 | CINTA LED 5050 LUZ CALIDA | UND | UND | 0 | 0 | 0
132300 | 1 | CINTA LED 5050 LUZ CALIDA | UND | UND | 6 | 6 | 0
132300 | 25 | CINTA LED 5050 LUZ CALIDA | UND | UND | 0 | 0 | 0
132300 | 42 | CINTA LED 5050 LUZ CALIDA | UND | UND | 0 | 0 | 0
139520 | 20 | PRENSAESTOPA PG-36 CHINA | UND | UND | 0 | 0 | 0
134135 | 20 | CONECTOR 2 VIAS - 652 - CHINA | UND | UND | 0 | 0 | 0
130408 | 20 | RIEL OMEGA NS35-S-1.2 - CHINA | UND | UND | 0 | 0 | 0
124100 | 1 | FORMICA BEACH CHESTNUT 1518 UP | UNE | UNE | 0 | 0 | 0
119361 | 1 | KIT MARCO IMP 5PTAS 3890X1645 BENT P761 | UND | UND | 0 | 0 | 0
119361 | 42 | KIT MARCO IMP 5PTAS 3890X1645 BENT P761 | UND | UND | 0 | 0 | 0
137105 | 1 | MOTOVENTILADOR FC091-8DS.7Q.6 GUNTNER | UND | UND | 0 | 0 | 0
137105 | 20 | MOTOVENTILADOR FC091-8DS.7Q.6 GUNTNER | UND | UND | 0 | 0 | 0
183216 | 1 | TOR BRISTOL C/C 5/16"X1 1/2" A/I | UND | UND | 396 | 396 | 0
183216 | 39 | TOR BRISTOL C/C 5/16"X1 1/2" A/I | UND | UND | 0 | 0 | 0
183216 | 45 | TOR BRISTOL C/C 5/16"X1 1/2" A/I | UND | UND | 0 | 0 | 0
183216 | 25 | TOR BRISTOL C/C 5/16"X1 1/2" A/I | UND | UND | 0 | 0 | 0
183216 | 42 | TOR BRISTOL C/C 5/16"X1 1/2" A/I | UND | UND | 0 | 0 | 0
144364 | 20 | CARCAZA CO2 7/8"-22mm ODS 4431E/7AF | UND | UND | 2 | 2 | 0
131231 | 1 | INTERRUPTOR 2X10 EZ9F56210 SCHN | UND | UND | 4 | 4 | 0
182051 |  | RODAMIENTO REF SFF 626-2Z | UND | UND | 0 | 0 | 0
181119 | 25 | TUERCA CIEGA 3/16 A/I | UND | UND | 0 | 0 | 0
130093 |  | VARIADOR FC-102P45KT2E20 60 HP 131H3678 | UND | UND | 0 | 0 | 0
163022 |  | VIDRIO PACHA 1X18 NPSTD 1250X838 MM | UND | UND | 0 | 0 | 0
160127 | 1 | VIDRIO TEMP 4 MM 1400X710 MM | UND | UND | 0 | 0 | 0
160205 | 1 | VIDRIO TEMP 8 MM 950X700 MM. | UND | UND | 0 | 0 | 0
142009 | 1 | EVAPORADOR DE AIRE FORZADO MMI025AK2 | UND | UND | 0 | 0 | 0
176076 | 33 | MARQUILLA DX CL 131#9 MRD 22 C19 x 100 | UND | UND | 0 | 0 | 1000
176076 | 1 | MARQUILLA DX CL 131#9 MRD 22 C19 x 100 | UND | UND | 2000 | 2000 | 1000
198024 | 25 | TUBO A/I 1 1/4" CALIBRE 16 REDONDO | MTS | MTS | 0 | 0 | 0
198024 | 1 | TUBO A/I 1 1/4" CALIBRE 16 REDONDO | MTS | MTS | 0 | 0 | 0
160740 | 1 | VIDRIO TEMP 8 MM 1200X641 MM C/SERIG | UND | UND | 0 | 0 | 0
117139 | 1 | GRANITO NEGRO SAN GABRIEL 2400X840 MM | UND | UND | 0 | 0 | 0
118101 | 1 | SUPERFICIE CORIAN SUEDE 1.0X1.0 MTS | UND | UND | 0 | 0 | 0
124054 | 1 | FORMICA NATURAL ELM 1.22X2.44 MTS LISA | UNE | UNE | 0 | 0 | 0
119461 | 1 | ACRILICO 6 MM 1250X107 MM | UND | UND | 0 | 0 | 0
163049 | 7 | PACHA 2 VIDRIOS 675X505X20 MM CALEFAC | UND | UND | 0 | 0 | 0
163049 | 1 | PACHA 2 VIDRIOS 675X505X20 MM CALEFAC | UND | UND | 0 | 0 | 0
101205 | 20 | SIFON REF I-244-P03 PIPES 41X88 GREY | UND | UND | 0 | 0 | 0
101205 | 25 | SIFON REF I-244-P03 PIPES 41X88 GREY | UND | UND | 0 | 0 | 0
101205 | 45 | SIFON REF I-244-P03 PIPES 41X88 GREY | UND | UND | 0 | 0 | 0
101205 | 1 | SIFON REF I-244-P03 PIPES 41X88 GREY | UND | UND | 0 | 0 | 0
119130 | 1 | MARCO PUERTA ALUM 818X447 MM | UND | UND | 0 | 0 | 0
130403 | 45 | INVERSOR T3-3-8401/E TRIP 1-0-2 32A/OMOL | UND | UND | 0 | 0 | 0
130403 | 1 | INVERSOR T3-3-8401/E TRIP 1-0-2 32A/OMOL | UND | UND | 0 | 0 | 0
139149 | 16 | ELECTRODO IONIZACION BTG 20 | UND | UND | 0 | 0 | 0
139149 | 1 | ELECTRODO IONIZACION BTG 20 | UND | UND | 0 | 0 | 0
117076 | 1 | SUPERFICIE HI-MACS BLACK/P 1.09X0.80MTS | UND | UND | 0 | 0 | 0
144505 | 44 | VALVULA SEGURIDAD 1/2X1/2 AJ 18356 | UND | UND | 0 | 0 | 0
144505 | 20 | VALVULA SEGURIDAD 1/2X1/2 AJ 18356 | UND | UND | 0 | 0 | 0
144505 | 1 | VALVULA SEGURIDAD 1/2X1/2 AJ 18356 | UND | UND | 3 | 3 | 0
144516 | 25 | AMORTIGUADOR 500N-600N X 287MM | UND | UND | 0 | 0 | 0
144516 | 39 | AMORTIGUADOR 500N-600N X 287MM | UND | UND | 0 | 0 | 0
144516 | 1 | AMORTIGUADOR 500N-600N X 287MM | UND | UND | 0 | 0 | 0
139145 | 7 | ESPIRAL PLASTICO NEGRO 19MM X10MTS | MTS | MTS | 0 | 0 | 0
139145 | 45 | ESPIRAL PLASTICO NEGRO 19MM X10MTS | MTS | MTS | 0 | 0 | 0
139145 | 1 | ESPIRAL PLASTICO NEGRO 19MM X10MTS | MTS | MTS | 0 | 0 | 0
141401 | 1 | COMPRESOR TECUMSEH AE2425Z R404A 110V | UND | UND | 0 | 0 | 0
164039 | 1 | VIDRIO TEMP 8 MM 593X150 MM | UND | UND | 0 | 0 | 0
115077 | 20 | MORDAZA PINZ DER C/SOPOR 340MM 080.1400 | UND | UND | 0 | 0 | 0
115077 | 1 | MORDAZA PINZ DER C/SOPOR 340MM 080.1400 | UND | UND | 77 | 77 | 0
112441 | 20 | PINZA DE MONTAJE L=1248 DW 061.1518.00 | UND | UND | 0 | 0 | 0
112441 | 1 | PINZA DE MONTAJE L=1248 DW 061.1518.00 | UND | UND | 0 | 0 | 0
132027 | 1 | LAMPARA TORTUGA LED 12W SYLVANIA | UND | UND | 0 | 0 | 0
132027 | 25 | LAMPARA TORTUGA LED 12W SYLVANIA | UND | UND | 0 | 0 | 0
132027 | 39 | LAMPARA TORTUGA LED 12W SYLVANIA | UND | UND | 0 | 0 | 0
132027 | 45 | LAMPARA TORTUGA LED 12W SYLVANIA | UND | UND | 0 | 0 | 0
139088 | 33 | ASPA 10"-CW 29 GRADOS | UND | UND | 0 | 0 | 200
145143 | 1 | RESIS 1/4" WEFM 011 220/208V 10-036-1703 | UND | UND | 0 | 0 | 0
145143 | 20 | RESIS 1/4" WEFM 011 220/208V 10-036-1703 | UND | UND | 0 | 0 | 0
161373 | 1 | VIDRIO TEMP 8 MM 1383X532 MM | UND | UND | 0 | 0 | 0
135162 | 1 | RESISTENCIA U 1/4" 650W-220V 0.70 MTS | UND | UND | 9 | 9 | 0
114300 | 25 | HERRAJE REF PM-0264 64 MM | UND | UND | 0 | 0 | 0
160383 | 1 | VIDRIO TEMP 12 MM 816X728 MM SERIG/DER | UND | UND | 0 | 0 | 0
160606 | 1 | VIDRIO TEMP 10 MM 1250X105MM LOW-EC/CAJA | UND | UND | 0 | 0 | 0
160606 | 23 | VIDRIO TEMP 10 MM 1250X105MM LOW-EC/CAJA | UND | UND | 0 | 0 | 0
182043 | 1 | ANILLO LAMINA A/I 1/4" | UND | UND | 0 | 0 | 0
124080 | 1 | LISTON MADERA CERTIFICADO 8X2.5X3 MTS | UND | UND | 2278 | 2278 | 0
176120 | 20 | MARQUILLA TIRA # 1-10 - ZB5 CHINA | UND | UND | 0 | 0 | 0
132070 | 39 | LAMPARA ROTATIVA LED ROJA 24V DC/AC | UND | UND | 0 | 0 | 0
183191 | 1 | TUERCA SEGURIDAD 5/8 ZINCADA | UND | UND | 0 | 0 | 0
183191 | 39 | TUERCA SEGURIDAD 5/8 ZINCADA | UND | UND | 0 | 0 | 0
183191 | 45 | TUERCA SEGURIDAD 5/8 ZINCADA | UND | UND | 0 | 0 | 0
183191 | 25 | TUERCA SEGURIDAD 5/8 ZINCADA | UND | UND | 0 | 0 | 0
137101 | 1 | MOTOVENTILADOR AXIAL 12" YWF2E-300S-220V | UND | UND | 0 | 0 | 0
102028 | 1 | TEE COBRE 7/8"K65 | UND | UND | 0 | 0 | 0
102028 | 20 | TEE COBRE 7/8"K65 | UND | UND | 0 | 0 | 0
102028 | 44 | TEE COBRE 7/8"K65 | UND | UND | 0 | 0 | 0
102028 | 39 | TEE COBRE 7/8"K65 | UND | UND | 0 | 0 | 0
160555 | 1 | VIDRIO TEMP 8 MM 641X385 MM C/SERIG/IZQU | UND | UND | 0 | 0 | 0
117113 | 21 | SUPERFICIE HI-MACS BLACK/P 1.0X0.80MTS | UND | UND | 0 | 0 | 0
117113 | 1 | SUPERFICIE HI-MACS BLACK/P 1.0X0.80MTS | UND | UND | 0 | 0 | 0
142065 | 1 | EVAPORADOR RCXB22506 RIVACOLD | UND | UND | 0 | 0 | 0
142065 | 20 | EVAPORADOR RCXB22506 RIVACOLD | UND | UND | 0 | 0 | 0
150041 | 1 | PINTURA POLVO VERDE PASTEL GOFR/RAL6019 | KGS | KGS | 0 | 0 | 0
129042 | 1 | PUNTILLA SIN CABEZA 1 1/4" | LIB | LIB | 0 | 0 | 0
129042 | 25 | PUNTILLA SIN CABEZA 1 1/4" | LIB | LIB | 0 | 0 | 0
115002 | 1 | BISAGRA MARCO PEQUEÑO INA 006 | UND | UND | 0 | 0 | 0
115002 | 25 | BISAGRA MARCO PEQUEÑO INA 006 | UND | UND | 0 | 0 | 0
119404 | 1 | ACRILICO 6 MM 1152X317 CIRCULACION ISLA | UND | UND | 0 | 0 | 0
119404 | 5 | ACRILICO 6 MM 1152X317 CIRCULACION ISLA | UND | UND | 0 | 0 | 0
110105 | 20 | MANIJA LONGITUD 1250 MM 052.3661.011.125 | UND | UND | 0 | 0 | 0
110105 | 1 | MANIJA LONGITUD 1250 MM 052.3661.011.125 | UND | UND | 0 | 0 | 0
110105 | 25 | MANIJA LONGITUD 1250 MM 052.3661.011.125 | UND | UND | 0 | 0 | 0
139246 | 1 | TIMBRE ELEC/IND.T/CAMPANA 6" 110V PLATEA | UND | UND | 0 | 0 | 0
139246 | 45 | TIMBRE ELEC/IND.T/CAMPANA 6" 110V PLATEA | UND | UND | 0 | 0 | 0
160603 | 1 | VIDRIO TEMP 5 MM 920X400 MM | UND | UND | 0 | 0 | 0
119412 |  | ACRILICO 5 MM 40X15 CMS SEP PRODUC | UND | UND | 0 | 0 | 0
101037 | 1 | UNION COBRE 3/4"K65 MUELLER | UND | UND | 0 | 0 | 0
139088 | 42 | ASPA 10"-CW 29 GRADOS | UND | UND | 0 | 0 | 200
139088 | 15 | ASPA 10"-CW 29 GRADOS | UND | UND | 0 | 0 | 200
139088 | 45 | ASPA 10"-CW 29 GRADOS | UND | UND | 0 | 0 | 200
139088 | 1 | ASPA 10"-CW 29 GRADOS | UND | UND | 88 | 88 | 200
100022 | 45 | CODO A/I 1" 150 T304 | UND | UND | 0 | 0 | 0
100022 | 1 | CODO A/I 1" 150 T304 | UND | UND | 2 | 2 | 0
141036 | 20 | COMPRESOR COP ZF41K5E-TFC-565-220V--3- | UND | UND | 0 | 0 | 0
141036 | 1 | COMPRESOR COP ZF41K5E-TFC-565-220V--3- | UND | UND | 0 | 0 | 0
141144 | 14 | COMPRESOR GS26TG R134 220V 3/4 HP | UND | UND | 0 | 0 | 0
141144 | 48 | COMPRESOR GS26TG R134 220V 3/4 HP | UND | UND | 1 | 1 | 0
141144 | 42 | COMPRESOR GS26TG R134 220V 3/4 HP | UND | UND | 0 | 0 | 0
141144 | 1 | COMPRESOR GS26TG R134 220V 3/4 HP | UND | UND | 0 | 0 | 0
144136 | 3 | CUERPO VAL SOLN 7/8 032F1225 EVR 15_ | UND | UND | 0 | 0 | 0
144136 | 1 | CUERPO VAL SOLN 7/8 032F1225 EVR 15_ | UND | UND | 0 | 0 | 0
170000 | 45 | DESENGRASANTE P/SERPENTINES REF AL13 | KGS | KGS | 0 | 0 | 0
170000 | 1 | DESENGRASANTE P/SERPENTINES REF AL13 | KGS | KGS | 0 | 0 | 0
3614 | 1 | NO USAR=REEMPLAZA 112064 | MTS | MTS | 0 | 0 | 0
145071 | 20 | FILTRO ACE/SUCC SF283F 3/8" 800028 | UND | UND | 0 | 0 | 0
145071 | 25 | FILTRO ACE/SUCC SF283F 3/8" 800028 | UND | UND | 0 | 0 | 0
145071 | 18 | FILTRO ACE/SUCC SF283F 3/8" 800028 | UND | UND | 0 | 0 | 0
145071 | 45 | FILTRO ACE/SUCC SF283F 3/8" 800028 | UND | UND | 0 | 0 | 0
145071 | 1 | FILTRO ACE/SUCC SF283F 3/8" 800028 | UND | UND | 0 | 0 | 0
122014 |  | LAMINA TEKNYLON 1" 1.0X0.198 MTS | UND | UND | 0 | 0 | 0
174024 | 1 | LUBRICANTE LUBRIC 188 | GLN | GLN | 0 | 0 | 0
124016 | 25 | MADECANTO 22 MM COLOR ACACIA | MTS | MTS | 0 | 0 | 0
119141 | 1 | MARCO 5PTS MULTIP 757 X 1603 MM | UND | UND | 0 | 0 | 0
130078 | 1 | PANEL METER DST-30 | UND | UND | 0 | 0 | 0
112116 | 1 | PERFIL RIG /WH40 INSE AMAR X3.80MTS | MTS | MTS | 0 | 0 | 0
130079 | 1 | PILA AA 3.6V REF.119-5104 P/CPC EMERSON | UND | UND | 0 | 0 | 0
130079 | 20 | PILA AA 3.6V REF.119-5104 P/CPC EMERSON | UND | UND | 0 | 0 | 0
130079 | 25 | PILA AA 3.6V REF.119-5104 P/CPC EMERSON | UND | UND | 0 | 0 | 0
130079 | 45 | PILA AA 3.6V REF.119-5104 P/CPC EMERSON | UND | UND | 0 | 0 | 0
151019 | 1 | PINTURA POLIURETANO AZUL CARIBE | GLN | GLN | 0 | 0 | 0
114032 | 1 | PLATINA A/I 304 3/8 X 4" X 1 MTRO | MTS | MTS | 1.44 | 1.44 | 0
114032 | 14 | PLATINA A/I 304 3/8 X 4" X 1 MTRO | MTS | MTS | 0 | 0 | 0
114032 | 42 | PLATINA A/I 304 3/8 X 4" X 1 MTRO | MTS | MTS | 0 | 0 | 0
138024 | 14 | PROTECTOR DE FASE BIFASICO A 220 | UND | UND | 0 | 0 | 0
138024 | 18 | PROTECTOR DE FASE BIFASICO A 220 | UND | UND | 0 | 0 | 0
138024 | 15 | PROTECTOR DE FASE BIFASICO A 220 | UND | UND | 0 | 0 | 0
138024 | 7 | PROTECTOR DE FASE BIFASICO A 220 | UND | UND | 0 | 0 | 0
138024 | 53 | PROTECTOR DE FASE BIFASICO A 220 | UND | UND | 0 | 0 | 0
144022 | 1 | VALVULA CHEQUE B 34239 2 1/8 809C-21S | UND | UND | 0 | 0 | 0
144094 | 1 | VALVULA ELECTRONICA 1 5/8 CDST17 940083 | UND | UND | 1 | 1 | 0
144094 | 20 | VALVULA ELECTRONICA 1 5/8 CDST17 940083 | UND | UND | 0 | 0 | 0
130088 |  | VARIADOR REF FC-202P37KT2E2050H 131H2501 | UND | UND | 0 | 0 | 0
114023 | 25 | VARILLA A/I REDONDA 1/2" | MTS | MTS | 0 | 0 | 0
114023 | 46 | VARILLA A/I REDONDA 1/2" | MTS | MTS | 0 | 0 | 0
114023 | 39 | VARILLA A/I REDONDA 1/2" | MTS | MTS | 0 | 0 | 0
114023 | 1 | VARILLA A/I REDONDA 1/2" | MTS | MTS | 8.4 | 8.4 | 0
160275 |  | VIDRIO TEMP 4 MM 1895X550 MM C/SERIG | UND | UND | 0 | 0 | 0
160116 | 1 | VIDRIO TEMP 10 MM 1187X995 MM | UND | UND | 0 | 0 | 0
160419 | 1 | VIDRIO TEMP 4 MM 995X327 MM SERIG/IZQ | UND | UND | 0 | 0 | 0
160417 |  | VIDRIO TEMP 8 MM 934X400 MM | UND | UND | 0 | 0 | 0
119187 | 14 | PUERTA BATIENTE 100X200 3" IZQUIERDA | UND | UND | 0 | 0 | 0
119187 | 24 | PUERTA BATIENTE 100X200 3" IZQUIERDA | UND | UND | 0 | 0 | 0
119187 | 1 | PUERTA BATIENTE 100X200 3" IZQUIERDA | UND | UND | 0 | 0 | 0
112325 | 1 | TAPA REF.SB 98258 | JGO | JGO | 0 | 0 | 0
183192 | 1 | TUERCA SEGURIDAD 3/8 ZINCADA | UND | UND | 30 | 30 | 900
183192 | 45 | TUERCA SEGURIDAD 3/8 ZINCADA | UND | UND | 0 | 0 | 900
183192 | 25 | TUERCA SEGURIDAD 3/8 ZINCADA | UND | UND | 0 | 0 | 900
183192 | 33 | TUERCA SEGURIDAD 3/8 ZINCADA | UND | UND | 0 | 0 | 900
183192 | 39 | TUERCA SEGURIDAD 3/8 ZINCADA | UND | UND | 0 | 0 | 900
146110 |  | SENSOR NIVEL ACEITE 791-9906-23 220V. | UND | UND | 0 | 0 | 0
112382 | 20 | JUNTA INF/CON PASO RESIST/11023 ROTX25 | MTS | MTS | 0 | 0 | 0
112382 | 1 | JUNTA INF/CON PASO RESIST/11023 ROTX25 | MTS | MTS | 1.2 | 1.2 | 0
160575 | 1 | VIDRIO TEMP 8 MM 1145X100 MM | UND | UND | 0 | 0 | 0
160148 | 1 | VIDRIO TEMP 6 MM 350X287 MM | UND | UND | 0 | 0 | 0
160151 | 1 | VIDRIO TEMP 8 MM 750X200 MM C/SERIG | UND | UND | 0 | 0 | 0
182031 | 25 | RETENEDOR 1 3/8" 470141 | UND | UND | 0 | 0 | 0
290153 | 15 | REJILLA EN LAMINA P/FRICON | UND | UND | 0 | 0 | 0
290153 | 23 | REJILLA EN LAMINA P/FRICON | UND | UND | 0 | 0 | 0
119366 | 1 | PUERTA NEGATIVA BT 762X1593 MM BENTCAM | UND | UND | 0 | 0 | 0
119366 | 20 | PUERTA NEGATIVA BT 762X1593 MM BENTCAM | UND | UND | 0 | 0 | 0
119366 | 30 | PUERTA NEGATIVA BT 762X1593 MM BENTCAM | UND | UND | 0 | 0 | 0
119366 | 42 | PUERTA NEGATIVA BT 762X1593 MM BENTCAM | UND | UND | 0 | 0 | 0
130154 | 20 | TERMOSTATO DISCH LINE 998-7022-02 | UND | UND | 1 | 1 | 0
130154 | 44 | TERMOSTATO DISCH LINE 998-7022-02 | UND | UND | 0 | 0 | 0
143042 | 1 | CONDENSADOR S-GFV 090.2C/2-M(4) | UND | UND | 0 | 0 | 0
143042 | 20 | CONDENSADOR S-GFV 090.2C/2-M(4) | UND | UND | 0 | 0 | 0
129000 | 1 | PRECINTO DE SEGURIDAD TIPO BOTELLA | UND | UND | 0 | 0 | 0
119409 | 1 | ACRILICO 8 MM 250X15 MM REGLETA | UND | UND | 0 | 0 | 0
178003 | 1 | SOLDADURA ESTAÑO 30X70 1.2 MM | MTS | LIB | 0 | 0 | 0
178003 | 25 | SOLDADURA ESTAÑO 30X70 1.2 MM | MTS | LIB | 0 | 0 | 0
101037 | 20 | UNION COBRE 3/4"K65 MUELLER | UND | UND | 0 | 0 | 0
101037 | 18 | UNION COBRE 3/4"K65 MUELLER | UND | UND | 0 | 0 | 0
144309 | 20 | VALVE CORE CO2 EXTERNAL 8395/A4 | UND | UND | 200 | 200 | 0
130473 | 1 | CONTACTO AUXILIAR 1NO+1NC NS2 CHINT | UND | UND | 0 | 0 | 0
144353 | 20 | MIRILLA 3/4 NPT 76118130 | UND | UND | 0 | 0 | 0
145144 | 1 | RESIS 5/16" 1300W110V 3750MM 10-036-1801 | UND | UND | 51 | 51 | 0
145144 | 20 | RESIS 5/16" 1300W110V 3750MM 10-036-1801 | UND | UND | 0 | 0 | 0
145144 | 42 | RESIS 5/16" 1300W110V 3750MM 10-036-1801 | UND | UND | 0 | 0 | 0
122035 | 1 | MEMBRANA ESTUFA WINCO 50X77 CM | UND | UND | 0 | 0 | 0
141503 | 1 | COMPRESOR CUB GPY12RDb-505419 3/8HP 115V | UND | UND | 2 | 2 | 0
179059 | 1 | DESUPERHEATER GGHC CD 035.1/11-39 | UND | UND | 0 | 0 | 0
179059 | 20 | DESUPERHEATER GGHC CD 035.1/11-39 | UND | UND | 0 | 0 | 0
160718 | 1 | VIDRIO TEMP 8 MM 2200X641 MM C/SERIG | UND | UND | 0 | 0 | 0
119388 | 1 | MARCO PTA BATIENTE CONSER 1450X620 MM | UND | UND | 0 | 0 | 0
160645 | 1 | VIDRIO TEMP 4 MM 1394X564 MM LOW-E | UND | UND | 0 | 0 | 0
176079 | 1 | ETIQUETA COMER/WESTON 29X20CM | UND | UND | 0 | 0 | 0
12661 | 25 | NO USAR | UND | UND | 0 | 0 | 0
155007 | 1 | PRIMER ALQUIDICO GRIS B 801 | GLN | GLN | 4 | 4 | 15
174039 | 1 | ACEITE GRADO ALIMENTICIO | LTS | LTS | 0 | 0 | 0
174039 | 25 | ACEITE GRADO ALIMENTICIO | LTS | LTS | 0 | 0 | 0
160840 | 1 | VIDRIO TEMP 6 MM 570X832 MM R1016 CURVO | UND | UND | 0 | 0 | 0
160808 | 1 | VIDRIO TEMP 8 MM 1149X150 MM | UND | UND | 0 | 0 | 0
160810 | 1 | VIDRIO TEMP 8 MM 650X700 MM | UND | UND | 0 | 0 | 0
118257 | 1 | SUPERFICIE CORIAN NIGHT SKY 1.25X0.80 MT | UND | UND | 0 | 0 | 0
130166 | 1 | CONTACTOR 3RT2027-1AG20 100208190 | UND | UND | 1 | 1 | 0
183240 | 39 | TOR HEXAGONAL 4X12 MM A/I | UND | UND | 0 | 0 | 0
183240 | 45 | TOR HEXAGONAL 4X12 MM A/I | UND | UND | 0 | 0 | 0
183240 | 25 | TOR HEXAGONAL 4X12 MM A/I | UND | UND | 0 | 0 | 0
183240 | 1 | TOR HEXAGONAL 4X12 MM A/I | UND | UND | 0 | 0 | 0
164278 | 1 | VIDRIO TEMP 4 MM 685X1600 MM C/S/NEG/IZQ | UND | UND | 0 | 0 | 0
164283 | 1 | VIDRIO TEMP 4 MM 668X498 MM C/S NEG DERE | UND | UND | 0 | 0 | 0
139265 | 1 | TERMINAL ROJA HEMBRA 3/16" PVC (22-18) | UND | UND | 0 | 0 | 0
139265 | 45 | TERMINAL ROJA HEMBRA 3/16" PVC (22-18) | UND | UND | 0 | 0 | 0
139265 | 25 | TERMINAL ROJA HEMBRA 3/16" PVC (22-18) | UND | UND | 0 | 0 | 0
164105 | 1 | VIDRIO TEMP 8 MM 1790X700 MM | UND | UND | 0 | 0 | 0
164106 | 1 | VIDRIO TEMP 8 MM 600X200 MM | UND | UND | 0 | 0 | 0
114235 | 1 | AZAFATE A/I 1/2 X 10 CM REF SPJH-4HL | UND | UND | 0 | 0 | 0
114235 | 20 | AZAFATE A/I 1/2 X 10 CM REF SPJH-4HL | UND | UND | 0 | 0 | 0
114235 | 42 | AZAFATE A/I 1/2 X 10 CM REF SPJH-4HL | UND | UND | 0 | 0 | 0
161151 | 1 | VIDRIO TEMP 6 MM 1036X320 MM LOW-E | UND | UND | 0 | 0 | 0
119668 | 1 | PUERTA CORREDERA 4" 1.20X2.00 MTS IZQ | UND | UND | 0 | 0 | 0
112252 | 1 | PERFIL RIEL SUPERIOR INA 1857 8TX6MT) | MTS | MTS | 3 | 3 | 12
112252 | 25 | PERFIL RIEL SUPERIOR INA 1857 8TX6MT) | MTS | MTS | 0 | 0 | 12
112252 | 46 | PERFIL RIEL SUPERIOR INA 1857 8TX6MT) | MTS | MTS | 0 | 0 | 12
150028 | 1 | PINTURA POLVO VERDE LISO BRILLANTE PT36 | KGS | KGS | 0 | 0 | 0
135074 | 1 | RESISTENCIA IMP 1/4 800W-110V 1440 MTS | UND | UND | 0 | 0 | 0
178027 | 1 | SOLDADURA PLATA 25% 1/16 | UND | KGS | 0 | 0 | 0
178027 | 20 | SOLDADURA PLATA 25% 1/16 | UND | KGS | 0 | 0 | 0
178027 | 3 | SOLDADURA PLATA 25% 1/16 | UND | KGS | 0 | 0 | 0
178027 | 33 | SOLDADURA PLATA 25% 1/16 | UND | KGS | 0 | 0 | 0
117042 | 1 | SUPERFICIE HI-MACS BLACK/P 2.48X0.88MTS | UND | UND | 0 | 0 | 0
114113 |  | TENSOR EMPAQUE P/PUERTA 1.1 MTS | UND | UND | 0 | 0 | 0
139027 | 1 | TERMINAL TUBULAR DOBLE 2 X 20 | UND | UND | 0 | 0 | 0
130052 | 1 | TERMOSTATO A GAS FDH 300-650F GRADOS | UND | UND | 1 | 1 | 0
130052 | 45 | TERMOSTATO A GAS FDH 300-650F GRADOS | UND | UND | 0 | 0 | 0
181043 | 39 | TOR BRISTOL C/C 5/16 X 2" A/I ROS ORD | UND | UND | 0 | 0 | 0
181043 | 45 | TOR BRISTOL C/C 5/16 X 2" A/I ROS ORD | UND | UND | 0 | 0 | 0
181043 | 1 | TOR BRISTOL C/C 5/16 X 2" A/I ROS ORD | UND | UND | 62 | 62 | 0
181043 | 25 | TOR BRISTOL C/C 5/16 X 2" A/I ROS ORD | UND | UND | 0 | 0 | 0
198003 | 1 | TUBO A/I 304 1/4" SCH40 | MTS | MTS | 0 | 0 | 0
198003 | 18 | TUBO A/I 304 1/4" SCH40 | MTS | MTS | 0 | 0 | 0
199037 | 1 | TUBO COBRE FLEX 5/8" DONA IMx100kg | MTS | MTS | 0 | 0 | 0
195002 | 1 | TUBO CR CAL 16 REDONDO 1" (T X 6MT) | MTS | UND | 0 | 0 | 0
144111 | 1 | VALVULA CHEQUE 3/8 YCVSH8-33GSHC-1 | UND | UND | 0 | 0 | 0
160400 | 1 | VIDRIO TEMP 4 MM 1123X738 MM LOW-E/IZQ | UND | UND | 0 | 0 | 0
160289 |  | VIDRIO TEMP 8 MM 1853X1084 MM | UND | UND | 0 | 0 | 0
160211 | 1 | VIDRIO TEMP 8 MM 1703X550 MM | UND | UND | 0 | 0 | 0
160412 |  | VIDRIO TEMP 8 MM 696X100 MM C/SERIG | UND | UND | 0 | 0 | 0
119301 | 1 | REJILLA ZINC P ENTREP SIRIUS 61X30 CMS | UND | UND | 0 | 0 | 0
119301 | 15 | REJILLA ZINC P ENTREP SIRIUS 61X30 CMS | UND | UND | 0 | 0 | 0
181150 | 1 | RESORTE P/PONCHADORA MANUAL | UND | UND | 0 | 0 | 0
181150 | 16 | RESORTE P/PONCHADORA MANUAL | UND | UND | 0 | 0 | 0
141172 | 1 | COMPRESOR BITZER 4EES-6-2DU-0Y/0D | UND | UND | 2 | 2 | 0
141172 | 20 | COMPRESOR BITZER 4EES-6-2DU-0Y/0D | UND | UND | 0 | 0 | 0
160500 | 1 | VIDRIO TEMP 4 MM 758X990 MM SERI-DER | UND | UND | 0 | 0 | 0
160500 | 18 | VIDRIO TEMP 4 MM 758X990 MM SERI-DER | UND | UND | 0 | 0 | 0
160508 | 1 | VIDRIO TEMP 8 MM 2000X400 MM | UND | UND | 0 | 0 | 0
160523 | 1 | VIDRIO TEMP 4 MM 1735X550 MM LOW-E | UND | UND | 0 | 0 | 0
178038 | 1 | SOLDADURA PLATA 35% 3/32 | UNE | KGS | 577 | 577 | 3640
178038 | 44 | SOLDADURA PLATA 35% 3/32 | UNE | KGS | 0 | 0 | 3640
178038 | 20 | SOLDADURA PLATA 35% 3/32 | UNE | KGS | 0 | 0 | 3640
116973 | 1 | PUERTA CORREDERA 4" 1.10X2.20 MT DERECHA | UND | UND | 0 | 0 | 0
181171 | 25 | PIÑON ELICOIDAL | UND | UND | 0 | 0 | 0
142073 | 1 | EVAPORADOR RCMXB3350608ED | UND | UND | 0 | 0 | 0
142073 | 20 | EVAPORADOR RCMXB3350608ED | UND | UND | 0 | 0 | 0
124104 | 1 | FORMICA BLANCA BRILLANTE 1.22X2.44 MTS | UNE | UNE | 0 | 0 | 0
124104 | 39 | FORMICA BLANCA BRILLANTE 1.22X2.44 MTS | UNE | UNE | 0 | 0 | 0
124104 | 45 | FORMICA BLANCA BRILLANTE 1.22X2.44 MTS | UNE | UNE | 0 | 0 | 0
145114 | 1 | CARCAZA FILTRO SUC 2 1/8" 023U7257 | UND | UND | 0 | 0 | 0
143052 | 20 | BOTELLA ACUMULADOR SUCCION 1 5/8 HX3704 | UND | UND | 0 | 0 | 0
141618 | 20 | VENTILADOR VERTICAL SEH33 32W 1ACS841 | UND | UND | 0 | 0 | 0
139542 | 20 | TERMINAL TUBULAR 1.0mm² CHINA | UND | UND | 0 | 0 | 0
145136 | 1 | RESIS 1/4" 450W110V 1500MM 10-036-0423 | UND | UND | 29 | 29 | 0
145136 | 20 | RESIS 1/4" 450W110V 1500MM 10-036-0423 | UND | UND | 0 | 0 | 0
145136 | 44 | RESIS 1/4" 450W110V 1500MM 10-036-0423 | UND | UND | 0 | 0 | 0
183333 | 20 | KIT ABRAZADERA PE P/TUBO 1" CHINA | UND | UND | 0 | 0 | 200
140009 | 20 | UNIDAD CONDEN ZBD29KCE-TF5-551 HANGZHOU | UND | UND | 0 | 0 | 0
142078 | 1 | EVAPORADOR RDFXB33503 | UND | UND | 0 | 0 | 0
142078 | 20 | EVAPORADOR RDFXB33503 | UND | UND | 0 | 0 | 0
102036 | 1 | TEE COBRE 2 1/8"K65 MUELLER | UND | UND | 0 | 0 | 0
102036 | 20 | TEE COBRE 2 1/8"K65 MUELLER | UND | UND | 0 | 0 | 0
175076 | 45 | LACA GRIS RAL 7021 1/4 GLN | UND | UND | 0 | 0 | 0
102037 | 1 | TEE A/I 3/4" | UND | UND | 0 | 0 | 0
102037 | 45 | TEE A/I 3/4" | UND | UND | 0 | 0 | 0
102037 | 39 | TEE A/I 3/4" | UND | UND | 0 | 0 | 0
179050 | 1 | GAS COOLER WGR 122-180EC39 HPV/70100290 | UND | UND | 0 | 0 | 0
179050 | 39 | GAS COOLER WGR 122-180EC39 HPV/70100290 | UND | UND | 0 | 0 | 0
179050 | 53 | GAS COOLER WGR 122-180EC39 HPV/70100290 | UND | UND | 0 | 0 | 0
179050 | 20 | GAS COOLER WGR 122-180EC39 HPV/70100290 | UND | UND | 0 | 0 | 0
196169 | 1 | VIDRIO TEMP 10 MM 654X390 MM | UND | UND | 0 | 0 | 0
150545 | 1 | VIDRIO TEMP 4 MM 970X1353 MM LOW-E IZQ | UND | UND | 0 | 0 | 0
112711 | 1 | TAPA ENCIMERA BLANCO/ VIDRIO 4 MM PERFO | UND | UND | 0 | 0 | 0
131074 | 20 | 05170 ROCKER SWITCH-MACHINE ACTIVATING | UND | UND | 0 | 0 | 0
138252 | 1 | BORNA DE PONCHAR 350 KCMIL CERTIFICADA | UND | UND | 0 | 0 | 0
138252 | 39 | BORNA DE PONCHAR 350 KCMIL CERTIFICADA | UND | UND | 0 | 0 | 0
119950 | 1 | MODULO TIPO CURVO 5MM 440X350X270 | UND | UND | 0 | 0 | 0
119950 | 5 | MODULO TIPO CURVO 5MM 440X350X270 | UND | UND | 0 | 0 | 0
160744 | 1 | VIDRIO TEMP 8 MM 800X487X182 MM | UND | UND | 0 | 0 | 0
117133 | 1 | GRANITO NEGRO SAN GABRIEL 2680X841 MM | UND | UND | 0 | 0 | 0
160758 | 1 | VIDRIO TEMP 8 MM 601X300 MM C/SERIG | UND | UND | 0 | 0 | 0
160759 | 1 | VIDRIO TEMP 8 MM 450X245 MM C/SERIG | UND | UND | 0 | 0 | 0
160770 | 1 | VIDRIO TEMP 8 MM 1503X623 MM | UND | UND | 0 | 0 | 0
117177 | 1 | SUPERFICIE HI-MACS BLACK/P 2.16X1.0 MTS | UND | UND | 0 | 0 | 0
183198 | 45 | ARANDELA 1/4 ZINC | UND | UND | 0 | 0 | 15000
183198 | 23 | ARANDELA 1/4 ZINC | UND | UND | 0 | 0 | 15000
187034 | 1 | BANDA TRANSPORTADORA 55CMS ANCHO X 200CM | UND | UND | 0 | 0 | 0
165170 | 1 | VIDRIO TEMP 6 MM 562X829 MM R1016 DER C | UND | UND | 0 | 0 | 0
181189 | 45 | RESORTE TALADRO EVAPORADORES | UND | UND | 0 | 0 | 0
176087 | 1 | MARCACION ACRILICA 2X5 CM | UND | UND | 0 | 0 | 0
196161 | 1 | VIDRIO TEMP 10 MM 1714X310 MM | UND | UND | 0 | 0 | 0
134070 | 1 | CONECTOR CURVO IMC 3/4" | UND | UND | 0 | 0 | 0
104038 | 45 | CURVA IMC 3/4" | UND | UND | 0 | 0 | 0
104038 | 1 | CURVA IMC 3/4" | UND | UND | 0 | 0 | 0
144502 | 1 | VALVULA SEGURIDAD 1/2"NPT 52 BAR CO2 | UND | UND | 0 | 0 | 0
144502 | 20 | VALVULA SEGURIDAD 1/2"NPT 52 BAR CO2 | UND | UND | 0 | 0 | 0
183700 | 53 | TOR AUTOPERFORANTE 6 X 1 1/2" | UND | UND | 0 | 0 | 0
183700 | 23 | TOR AUTOPERFORANTE 6 X 1 1/2" | UND | UND | 0 | 0 | 0
183700 | 39 | TOR AUTOPERFORANTE 6 X 1 1/2" | UND | UND | 0 | 0 | 0
183700 | 45 | TOR AUTOPERFORANTE 6 X 1 1/2" | UND | UND | 0 | 0 | 0
183700 | 25 | TOR AUTOPERFORANTE 6 X 1 1/2" | UND | UND | 0 | 0 | 0
183700 | 1 | TOR AUTOPERFORANTE 6 X 1 1/2" | UND | UND | 0 | 0 | 0
110118 | 1 | PERFIL ALUM / INA-714 TRASLAPE SIST 3825 | MTS | MTS | 0 | 0 | 0
100055 |  | CODO ACERO 1 1/4"X 3000 LIBRAS | UND | UND | 0 | 0 | 0
117142 | 1 | GRANITO NEGRO SAN GABRIEL 1648X840 MM | UND | UND | 0 | 0 | 0
119394 | 25 | RECIPIENTE BAÑO MARIA 1.2LT 4.2X4.8" A/I | UND | UND | 0 | 0 | 0
119394 | 7 | RECIPIENTE BAÑO MARIA 1.2LT 4.2X4.8" A/I | UND | UND | 0 | 0 | 0
119394 | 1 | RECIPIENTE BAÑO MARIA 1.2LT 4.2X4.8" A/I | UND | UND | 0 | 0 | 0
160783 | 1 | VIDRIO TEMP 8 MM 475X180 MM | UND | UND | 0 | 0 | 0
134016 | 1 | CONECTOR DE SOPORTE COMPL.061.0420.00 | UND | UND | 0 | 0 | 0
134016 | 20 | CONECTOR DE SOPORTE COMPL.061.0420.00 | UND | UND | 0 | 0 | 0
134016 | 46 | CONECTOR DE SOPORTE COMPL.061.0420.00 | UND | UND | 10 | 10 | 0
141211 | 1 | COMPRESOR COP ZBD76KCE-TF5-550 | UND | UND | 0 | 0 | 0
141211 | 20 | COMPRESOR COP ZBD76KCE-TF5-550 | UND | UND | 0 | 0 | 0
141212 | 1 | COMPRESOR EMBRACO FF05-100HAK-R134 115V | UND | UND | 0 | 0 | 0
160835 | 1 | VIDRIO TEMP 8 MM 1216X450 MM | UND | UND | 0 | 0 | 0
164054 | 1 | VIDRIO TEMP 8 MM 2500 X 160 MM | UND | UND | 2 | 2 | 0
160944 | 1 | VIDRIO TEMP 10 MM 1345 X 540 MM | UND | UND | 0 | 0 | 0
118011 | 1 | PERFIL U PVC ALMENDRA 80 MM (TX3 MT) | MTS | UND | 0 | 0 | 0
119449 | 1 | ACRILICO 4 MM 275X50 MM | UND | UND | 0 | 0 | 0
108023 | 1 | CHAPETA 45 GRADOS A/I | UND | UND | 0 | 0 | 0
164315 | 1 | VIDRIO TEMP 4 MM 973X1448 MM SER NEG/DER | UND | UND | 0 | 0 | 0
179025 | 20 | GAS COOLER FOR THE RACK UNIT TEKO | UND | UND | 0 | 0 | 0
179025 | 1 | GAS COOLER FOR THE RACK UNIT TEKO | UND | UND | 0 | 0 | 0
164319 | 1 | VIDRIO TEMP 5 MM 2485X550 MM | UND | UND | 0 | 0 | 0
138024 | 45 | PROTECTOR DE FASE BIFASICO A 220 | UND | UND | 0 | 0 | 0
138024 | 1 | PROTECTOR DE FASE BIFASICO A 220 | UND | UND | 0 | 0 | 0
133012 | 34 | RELE ELEC SIEMENS 6 A 25AMP DEP 5026857 | UND | UND | 0 | 0 | 0
133012 | 33 | RELE ELEC SIEMENS 6 A 25AMP DEP 5026857 | UND | UND | 0 | 0 | 0
133012 | 1 | RELE ELEC SIEMENS 6 A 25AMP DEP 5026857 | UND | UND | 1 | 1 | 0
112106 | 1 | REMATE BOMPER RECTO AB5 DER R BLANCO OCT | UND | UND | 0 | 0 | 0
181139 | 25 | RESORTE 10 X 3/16" | UND | UND | 0 | 0 | 0
181139 | 14 | RESORTE 10 X 3/16" | UND | UND | 0 | 0 | 0
181139 | 1 | RESORTE 10 X 3/16" | UND | UND | 10 | 10 | 0
182003 | 25 | RUEDA POLI IMPOMUN 3"/C-SOP GIR/C-FR/NAR | UND | UND | 0 | 0 | 0
182003 | 1 | RUEDA POLI IMPOMUN 3"/C-SOP GIR/C-FR/NAR | UND | UND | 65 | 65 | 0
104024 | 46 | SEMICODO COBRE 1 1/8" | UND | UND | 1 | 1 | 0
104024 | 25 | SEMICODO COBRE 1 1/8" | UND | UND | 0 | 0 | 0
104024 | 1 | SEMICODO COBRE 1 1/8" | UND | UND | 49 | 49 | 0
104024 | 5 | SEMICODO COBRE 1 1/8" | UND | UND | 0 | 0 | 0
104024 | 3 | SEMICODO COBRE 1 1/8" | UND | UND | 0 | 0 | 0
175096 | 1 | CANAL BASE 6-2-1/2 X 1 PG X 2.44MM | UND | UND | 0 | 0 | 0
142274 | 44 | DIRT COLLECTOR 130BAR FOR HP PIPING K65 | UND | UND | 0 | 0 | 0
142274 | 20 | DIRT COLLECTOR 130BAR FOR HP PIPING K65 | UND | UND | 0 | 0 | 0
142274 | 1 | DIRT COLLECTOR 130BAR FOR HP PIPING K65 | UND | UND | 0 | 0 | 0
141553 | 44 | COMPRESOR DORIN CD475-6.4M 230_DOL_POE85 | UND | UND | 0 | 0 | 0
141553 | 20 | COMPRESOR DORIN CD475-6.4M 230_DOL_POE85 | UND | UND | 0 | 0 | 0
141553 | 1 | COMPRESOR DORIN CD475-6.4M 230_DOL_POE85 | UND | UND | 0 | 0 | 0
142361 | 20 | ATV340D30N4E FREQUENCY INVERTER 30KW | UND | UND | 0 | 0 | 0
142361 | 1 | ATV340D30N4E FREQUENCY INVERTER 30KW | UND | UND | 0 | 0 | 0
141296 | 20 | COMPRESOR BITZER 4GE-30-2NU-0D | UND | UND | 0 | 0 | 0
141296 | 1 | COMPRESOR BITZER 4GE-30-2NU-0D | UND | UND | 0 | 0 | 0
174030 | 1 | ACEITE EMKARATE RL 32H(LITRO) | LTS | LTS | 199 | 199 | 450
174030 | 3 | ACEITE EMKARATE RL 32H(LITRO) | LTS | LTS | 0 | 0 | 450
174030 | 33 | ACEITE EMKARATE RL 32H(LITRO) | LTS | LTS | 0 | 0 | 450
174030 | 45 | ACEITE EMKARATE RL 32H(LITRO) | LTS | LTS | 0 | 0 | 450
174030 | 53 | ACEITE EMKARATE RL 32H(LITRO) | LTS | LTS | 0 | 0 | 450
174030 | 39 | ACEITE EMKARATE RL 32H(LITRO) | LTS | LTS | 0 | 0 | 450
174030 | 44 | ACEITE EMKARATE RL 32H(LITRO) | LTS | LTS | 0 | 0 | 450
174030 | 51 | ACEITE EMKARATE RL 32H(LITRO) | LTS | LTS | 2 | 2 | 450
174030 | 46 | ACEITE EMKARATE RL 32H(LITRO) | LTS | LTS | 0 | 0 | 450
174030 | 18 | ACEITE EMKARATE RL 32H(LITRO) | LTS | LTS | 0 | 0 | 450
112242 |  | BOCEL P/BOMPER ROJO 9.5 CM X 3.8 MT | MTS | MTS | 0 | 0 | 0
156004 | 1 | BROCHAS NYLON 5" | UND | UND | 0 | 0 | 0
112488 | 20 | PASACABLE KP-PG22 NEGRO | UND | UND | 0 | 0 | 0
112488 | 1 | PASACABLE KP-PG22 NEGRO | UND | UND | 2883 | 2883 | 0
178003 | 45 | SOLDADURA ESTAÑO 30X70 1.2 MM | MTS | LIB | 0 | 0 | 0
178003 | 39 | SOLDADURA ESTAÑO 30X70 1.2 MM | MTS | LIB | 0 | 0 | 0
132078 | 25 | BOMBILLO LED 9.5 W E 27 110V PHILIPS | UND | UND | 0 | 0 | 0
132078 | 45 | BOMBILLO LED 9.5 W E 27 110V PHILIPS | UND | UND | 0 | 0 | 0
132078 | 1 | BOMBILLO LED 9.5 W E 27 110V PHILIPS | UND | UND | 3 | 3 | 0
115013 | 1 | BISAGRA FALLEBA 80 MM A/I REF A 20212 | UND | UND | 0 | 0 | 0
122025 | 1 | MEMBRANA HORNO GIRATORIO 38X68 CMS | UND | UND | 0 | 0 | 0
160613 | 1 | VIDRIO TEMP 8 MM 410X350 MM | UND | UND | 0 | 0 | 0
102067 | 20 | TEE COBRE 5/8X5/8X3/8" W 04008 | UND | UND | 50 | 50 | 0
131233 | 1 | INTERRUPTOR 3X20 EZ9F56320 SCHN | UND | UND | 0 | 0 | 0
183273 | 1 | TOR HEXAGONAL 1/2 X 11/4 ZINC | UND | UND | 500 | 500 | 0
726310 | 16 | DISCO LIJA 6" CON VELCRO GRANO 80 | UND | UND | 0 | 0 | 1200
726310 | 33 | DISCO LIJA 6" CON VELCRO GRANO 80 | UND | UND | 0 | 0 | 1200
726310 | 8 | DISCO LIJA 6" CON VELCRO GRANO 80 | UND | UND | 0 | 0 | 1200
160543 | 1 | VIDRIO TEMP 4 MM 1558X959 MM LOW-E | UND | UND | 0 | 0 | 0
112104 | 45 | EMPAQUE MAGNETICO A MEDIDA | MTS | MTS | 0 | 0 | 0
112104 | 1 | EMPAQUE MAGNETICO A MEDIDA | MTS | MTS | 0 | 0 | 0
112104 | 4 | EMPAQUE MAGNETICO A MEDIDA | MTS | MTS | 0 | 0 | 0
112104 | 25 | EMPAQUE MAGNETICO A MEDIDA | MTS | MTS | 0 | 0 | 0
112501 | 45 | EMPAQUE P/PUERTA C-11 620X1450 MM | UND | UND | 0 | 0 | 0
112501 | 1 | EMPAQUE P/PUERTA C-11 620X1450 MM | UND | UND | 0 | 0 | 0
112501 | 25 | EMPAQUE P/PUERTA C-11 620X1450 MM | UND | UND | 0 | 0 | 0
142082 | 1 | EVAP/CO2 TRANSC.VIT.C.12"TIPO 2-1 | UND | UND | 0 | 0 | 0
142082 | 20 | EVAP/CO2 TRANSC.VIT.C.12"TIPO 2-1 | UND | UND | 0 | 0 | 0
183332 | 20 | KIT ABRAZADERA PE P/TUBO 5/8" CHINA | UND | UND | 0 | 0 | 300
130154 | 1 | TERMOSTATO DISCH LINE 998-7022-02 | UND | UND | 0 | 0 | 0
149023 | 1 | ARMAFLEX C1-R-028-1 1/8"X1"(T X 2 MT)X16 | UND | MTS | 0 | 0 | 0
149023 | 44 | ARMAFLEX C1-R-028-1 1/8"X1"(T X 2 MT)X16 | UND | MTS | 0 | 0 | 0
149023 | 20 | ARMAFLEX C1-R-028-1 1/8"X1"(T X 2 MT)X16 | UND | MTS | 18 | 18 | 0
149023 | 53 | ARMAFLEX C1-R-028-1 1/8"X1"(T X 2 MT)X16 | UND | MTS | 0 | 0 | 0
149023 | 39 | ARMAFLEX C1-R-028-1 1/8"X1"(T X 2 MT)X16 | UND | MTS | 0 | 0 | 0
149023 | 51 | ARMAFLEX C1-R-028-1 1/8"X1"(T X 2 MT)X16 | UND | MTS | 27 | 27 | 0
149023 | 48 | ARMAFLEX C1-R-028-1 1/8"X1"(T X 2 MT)X16 | UND | MTS | 1 | 1 | 0
144191 | 1 | VALVULA BOLA C/PUERTO 1 5/8"AC17867 | UND | UND | 0 | 0 | 0
144191 | 20 | VALVULA BOLA C/PUERTO 1 5/8"AC17867 | UND | UND | 0 | 0 | 0
141625 | 20 | COMPRESOR DORIN H705CC 1TP POE32 220 | UND | UND | 0 | 0 | 0
112197 | 20 | KIT TAPA ISLA DOBLE F315516796 3,750 MT | JGO | JGO | 0 | 0 | 0
139008 | 53 | TERMINAL HEMBRA 1/4 FULL AISLADA 16-14 | UND | UND | 0 | 0 | 40000
139008 | 45 | TERMINAL HEMBRA 1/4 FULL AISLADA 16-14 | UND | UND | 0 | 0 | 40000
139008 | 25 | TERMINAL HEMBRA 1/4 FULL AISLADA 16-14 | UND | UND | 0 | 0 | 40000
196120 | 1 | VIDRIO TEMP 10 MM 1329X310 MM | UND | UND | 0 | 0 | 0
139377 | 1 | TAPA POLIC AZAFATE 1/3" TRANS-MUESCA+ASA | UND | UND | 0 | 0 | 0
139377 | 5 | TAPA POLIC AZAFATE 1/3" TRANS-MUESCA+ASA | UND | UND | 0 | 0 | 0
114299 | 1 | GUAYA 3/8 ACERO GALVANIZADO (ASCENSOR) | MTS | MTS | 0 | 0 | 0
194007 | 1 | TUBO PP-RC PN16 90 (T X 6MT) | MTS | UND | 0 | 0 | 0
112778 | 1 | TANQUE EXP VERT 100L EN DIAFRAGMA PEARL | UND | UND | 0 | 0 | 0
112778 | 44 | TANQUE EXP VERT 100L EN DIAFRAGMA PEARL | UND | UND | 0 | 0 | 0
148107 | 1 | INTERCAMBIADOR PLACAS B4THX50/1P-NC-U | UND | UND | 6 | 6 | 0
148107 | 20 | INTERCAMBIADOR PLACAS B4THX50/1P-NC-U | UND | UND | 0 | 0 | 0
130326 | 1 | VX25 ARMARIO 800X1600X500 8865000 UL | UND | UND | 0 | 0 | 0
177099 | 1 | CABLE IGNICION BALTUR BTG 12 | UND | UND | 0 | 0 | 0
130389 | 1 | ROUTER TENDA F3 INALAMBRICO 300MBPS | UND | UND | 0 | 0 | 0
152009 | 1 | PINTURA GRIS PARA TRAFICO PESADO | GLN | GLN | 0 | 0 | 0
129062 | 1 | PLASTICO INVERNADERO TRANSP 4MTS CAL7 | MTS | MTS | 0 | 0 | 0
131087 | 1 | INTERRUPT 3X10 10KA NXB-63H 3P C10 CHINT | UND | UND | 0 | 0 | 0
137204 | 20 | MOTOR DIGITAL EC3520S-254-34° C/ASPA | UND | UND | 0 | 0 | 0
137204 | 1 | MOTOR DIGITAL EC3520S-254-34° C/ASPA | UND | UND | 100 | 100 | 0
130469 | 1 | CONTACTOR 32AMP 110V CHINT | UND | UND | 14 | 14 | 0
141604 | 1 | COMPRESOR DORIN H1501CC POE46 220/380/3 | UND | UND | 0 | 0 | 0
141604 | 20 | COMPRESOR DORIN H1501CC POE46 220/380/3 | UND | UND | 0 | 0 | 0
196195 | 1 | VIDRIO TEMP 10 MM 561X561 MM ULTRAC-IRRE | UND | UND | 0 | 0 | 0
144260 | 44 | VALVULA BOLA C/PUERTO 1/2 120BAR(BV4AK) | UND | UND | 0 | 0 | 0
144260 | 20 | VALVULA BOLA C/PUERTO 1/2 120BAR(BV4AK) | UND | UND | 0 | 0 | 0
144260 | 1 | VALVULA BOLA C/PUERTO 1/2 120BAR(BV4AK) | UND | UND | 0 | 0 | 0
144260 | 18 | VALVULA BOLA C/PUERTO 1/2 120BAR(BV4AK) | UND | UND | 0 | 0 | 0
150559 | 1 | VIDRIO TEMP 4 MM 643X443 MM LOW-E | UND | UND | 0 | 0 | 0
130177 | 1 | VARIADOR FC-102P30KT4E20H2 40HP 131F6623 | UND | UND | 0 | 0 | 0
160203 | 1 | VIDRIO TEMP 8 MM 817X620 MM | UND | UND | 0 | 0 | 0
142326 | 1 | EXPANSION VAL DANFOSS AKV 10P4 068F5204 | UND | UND | 0 | 0 | 0
142326 | 20 | EXPANSION VAL DANFOSS AKV 10P4 068F5204 | UND | UND | 0 | 0 | 0
141509 | 1 | COMPRESOR CUBIG NPT14 ND 1/2HP R290 115V | UND | UND | 0 | 0 | 0
161073 | 1 | VIDRIO TEMP 8 MM 1249X700 MM | UND | UND | 0 | 0 | 0
141564 | 44 | ADAPTADOR OM0-CUD CO2 TRAX OIL ANSCHLUSS | UND | UND | 0 | 0 | 0
141564 | 20 | ADAPTADOR OM0-CUD CO2 TRAX OIL ANSCHLUSS | UND | UND | 0 | 0 | 0
141564 | 1 | ADAPTADOR OM0-CUD CO2 TRAX OIL ANSCHLUSS | UND | UND | 0 | 0 | 0
119004 | 1 | ACRILICO VARIOS 4MM 1154X50 MM | UND | UND | 0 | 0 | 0
183161 | 1 | ANCLA ZAMAC 1/4 X 1 1/4" | UND | UND | 787 | 787 | 6000
183161 | 23 | ANCLA ZAMAC 1/4 X 1 1/4" | UND | UND | 0 | 0 | 6000
183161 | 45 | ANCLA ZAMAC 1/4 X 1 1/4" | UND | UND | 0 | 0 | 6000
183161 | 25 | ANCLA ZAMAC 1/4 X 1 1/4" | UND | UND | 0 | 0 | 6000
165166 | 1 | VIDRIO TEMP 6 MM 580X1150 MM LOW-E | UND | UND | 0 | 0 | 0
137124 | 1 | MOTORRED/SG05 4HP TRIF. 220/440V 1720RPM | UND | UND | 0 | 0 | 0
150050 | 1 | PINTURA POLVO MARTILLADO GRIS 22392 POLI | KGS | KGS | 0 | 0 | 0
177060 | 1 | ETIQUETA COMER/WESTON 60X40CM CO2 | UND | UND | 0 | 0 | 0
174036 | 1 | ACEITE BSE85K-CO2 X 5 LTS/915128-03 | LTS | GLN | 1 | 1 | 0
174036 | 20 | ACEITE BSE85K-CO2 X 5 LTS/915128-03 | LTS | GLN | 0 | 0 | 0
174036 | 44 | ACEITE BSE85K-CO2 X 5 LTS/915128-03 | LTS | GLN | 0 | 0 | 0
174036 | 48 | ACEITE BSE85K-CO2 X 5 LTS/915128-03 | LTS | GLN | 0 | 0 | 0
176059 | 1 | MARQUILLA TIRA # 1-10 X 25 UNDS | UND | UND | 374 | 374 | 4000
176059 | 33 | MARQUILLA TIRA # 1-10 X 25 UNDS | UND | UND | 0 | 0 | 4000
176059 | 42 | MARQUILLA TIRA # 1-10 X 25 UNDS | UND | UND | 0 | 0 | 4000
119512 | 1 | REJILLA A/I 1200X743 MM | UND | UND | 0 | 0 | 0
160846 | 1 | VIDRIO TEMP 6 MM 971X1031 SERI/GRIS/IZQ | UND | UND | 0 | 0 | 0
137059 | 1 | BOMBA HUMIFICADOR MIATECH / 10028 | UND | UND | 0 | 0 | 0
137059 | 20 | BOMBA HUMIFICADOR MIATECH / 10028 | UND | UND | 0 | 0 | 0
430207 | 1 | TAPA ASA AZAFATE 1/6 POL TRANS 60CWC135 | UND | UND | 0 | 0 | 0
430207 | 5 | TAPA ASA AZAFATE 1/6 POL TRANS 60CWC135 | UND | UND | 0 | 0 | 0
160668 | 1 | VIDRIO TEMP 4 MM 1780X690 MM C/S NEG IZQ | UND | UND | 0 | 0 | 0
117182 | 1 | SUPERFICIE HI-MACS BLACK/P 1.89X0.80MTS | UND | UND | 0 | 0 | 0
112352 | 1 | JUEGO ABRELATAS MANUAL ACERO REF.CO-1 | JGO | JGO | 0 | 0 | 0
112352 | 20 | JUEGO ABRELATAS MANUAL ACERO REF.CO-1 | JGO | JGO | 0 | 0 | 0
112352 | 5 | JUEGO ABRELATAS MANUAL ACERO REF.CO-1 | JGO | JGO | 0 | 0 | 0
127013 | 1 | TABLA TECKNILON 1/2" 1.05X0.22 MTS | UND | UND | 0 | 0 | 0
132084 | 1 | LAMP. HATCO MODELO # HL-24-220V | UND | UND | 0 | 0 | 0
132084 | 5 | LAMP. HATCO MODELO # HL-24-220V | UND | UND | 0 | 0 | 0
132084 | 20 | LAMP. HATCO MODELO # HL-24-220V | UND | UND | 0 | 0 | 0
161202 | 1 | VIDRIO TEMP 10 MM 1870 X 800 MM | UND | UND | 0 | 0 | 0
141255 | 1 | COMPRESOR BITZER 4CES-9-2DU-1Y/1D | UND | UND | 0 | 0 | 0
141255 | 20 | COMPRESOR BITZER 4CES-9-2DU-1Y/1D | UND | UND | 0 | 0 | 0
150006 | 1 | PINTURA POLVO GRIS ANSI 61/1085 | KGS | KGS | 0 | 0 | 0
161204 | 1 | VIDRIO TEMP 10 MM 966X941 MM SERG/NEGRA | UND | UND | 0 | 0 | 0
145214 | 1 | CTRL BAJO NIVEL TOLC2-L-MA-CDH/55950389 | UND | UND | 0 | 0 | 0
145214 | 20 | CTRL BAJO NIVEL TOLC2-L-MA-CDH/55950389 | UND | UND | 0 | 0 | 0
175061 | 1 | VINILO ONDAS 1250X150 MM | MTS | MTS | 0 | 0 | 0
119681 | 45 | U DIVIBAÑO LIVIANA REF. AS-596IBM X 6MTS | MTS | UND | 0 | 0 | 0
119681 | 23 | U DIVIBAÑO LIVIANA REF. AS-596IBM X 6MTS | MTS | UND | 0 | 0 | 0
119681 | 1 | U DIVIBAÑO LIVIANA REF. AS-596IBM X 6MTS | MTS | UND | 18 | 18 | 0
119681 | 25 | U DIVIBAÑO LIVIANA REF. AS-596IBM X 6MTS | MTS | UND | 0 | 0 | 0
139266 | 39 | PRENSAESTOPA 25 MM (1") | UND | UND | 0 | 0 | 0
139266 | 1 | PRENSAESTOPA 25 MM (1") | UND | UND | 59 | 59 | 0
160844 | 1 | VIDRIO TEMP 6 MM 945X1100 MM C/SERI/DER | UND | UND | 0 | 0 | 0
176056 | 1 | ETIQUETA DESC RESISTENCIAS MOTOV 5X8 CMS | UND | UND | 168 | 168 | 0
176056 | 46 | ETIQUETA DESC RESISTENCIAS MOTOV 5X8 CMS | UND | UND | 0 | 0 | 0
176056 | 33 | ETIQUETA DESC RESISTENCIAS MOTOV 5X8 CMS | UND | UND | 0 | 0 | 0
146140 | 1 | DISPLAY MMIGRS2-080G0294 | UND | UND | 0 | 0 | 0
420100 | 1 | DUCHA PRELAVADO PARED MODELO M-2210 | UND | UND | 0 | 0 | 0
124113 | 1 | FORMICA VERNICE 1837 DL | UNE | UNE | 0 | 0 | 0
164043 | 1 | VIDRIO TEMP 8 MM 240X170 MM | UND | UND | 0 | 0 | 0
161106 | 1 | VIDRIO TEMP 6 MM 1247X340 MM R1900 CURVO | UND | UND | 0 | 0 | 0
161200 | 1 | VIDRIO TEMP 10 MM 1910 X 100 MM | UND | UND | 0 | 0 | 0
119803 | 1 | CORTINA DE AIRE 1,20 CM M/STYLE 110V 220 | UND | UND | 0 | 0 | 0
119803 | 5 | CORTINA DE AIRE 1,20 CM M/STYLE 110V 220 | UND | UND | 0 | 0 | 0
150520 | 1 | VIDRIO TEMP 4 MM 885X953 MM LOW-E IZQ | UND | UND | 0 | 0 | 0
150520 | 7 | VIDRIO TEMP 4 MM 885X953 MM LOW-E IZQ | UND | UND | 0 | 0 | 0
150520 | 42 | VIDRIO TEMP 4 MM 885X953 MM LOW-E IZQ | UND | UND | 0 | 0 | 0
119109 | 20 | MARCO IMP 2 PTS 1250 X 1650 H TAURUS | UND | UND | 0 | 0 | 0
119109 | 1 | MARCO IMP 2 PTS 1250 X 1650 H TAURUS | UND | UND | 0 | 0 | 0
161018 | 1 | VIDRIO TEMP 8 MM 1233X510 MM | UND | UND | 0 | 0 | 0
112461 | 1 | KIT PTA BATIE/CPR80 BB92 1800X1930H DOBL | UND | UND | 0 | 0 | 0
112461 | 20 | KIT PTA BATIE/CPR80 BB92 1800X1930H DOBL | UND | UND | 0 | 0 | 0
132187 | 1 | LUMINARIA UFO 100W 100-1800 LUZ BLANCA | UND | UND | 0 | 0 | 0
141568 | 20 | COMPRESOR DORIN HEX251CC PAG 68 HC 220 | UND | UND | 0 | 0 | 0
141568 | 1 | COMPRESOR DORIN HEX251CC PAG 68 HC 220 | UND | UND | 8 | 8 | 0
148103 | 20 | INTERCAMBIADOR PLACAS P2SC | UND | UND | 0 | 0 | 0
148103 | 1 | INTERCAMBIADOR PLACAS P2SC | UND | UND | 2 | 2 | 0
130382 | 1 | TRANSFORMADOR MONOF 4KVA 220V AC 230/115 | UND | UND | 0 | 0 | 0
101053 | 1 | UNION CPVC 3/4" | UND | UND | 2 | 2 | 0
101053 | 45 | UNION CPVC 3/4" | UND | UND | 0 | 0 | 0
194063 | 1 | COPA REDUCTORA PPR 50 X 40 | UND | UND | 8 | 8 | 0
119558 | 1 | REJILLA ZINC PLAST C/FRIO 66X74CM REFORZ | UND | UND | 1 | 1 | 0
116338 | 1 | PUERTA CORREDERA 4" 1.00X2.10MT APER IZQ | UND | UND | 0 | 0 | 0
194136 | 1 | LLAVE DE BOLA METALICA UNIVERSAL 32 mm | UND | UND | 0 | 0 | 0
136207 | 1 | CABLE ENCAUCHETADO 4 X 16 | MTS | MTS | 50 | 50 | 0
106034 | 1 | NIPLE A/I 3/4 X 2" | UND | UND | 6 | 6 | 0
134190 | 1 | GUARDAMOTOR 3RV2021-4NA10 | UND | UND | 0 | 0 | 0
102057 | 44 | TEE COBRE 5/8X1/2X5/8" 129130581258 | UND | UND | 53 | 53 | 0
160295 | 1 | VIDRIO TEMP 4 MM 1735X922 MM LOW-E | UND | UND | 0 | 0 | 0
160374 | 1 | VIDRIO TEMP 8 MM 771X641 MM C/SERIG | UND | UND | 0 | 0 | 0
112310 | 1 | KIT PERFILES ISLA SC01 CISAPLAST | UND | UND | 0 | 0 | 0
160494 | 1 | VIDRIO TEMP 8 MM 840X180 MM | UND | UND | 0 | 0 | 0
175024 | 1 | LOCTITE GALVAND COMPOUND | UND | UND | 0 | 0 | 0
142009 | 24 | EVAPORADOR DE AIRE FORZADO MMI025AK2 | UND | UND | 0 | 0 | 0
2068 |  | NO USAR=REEMPLAZA 290133 | UND | UND | 0 | 0 | 0
8405 | 1 | NO USAR REEMPLAZAR 124047 | UND | UND | 0 | 0 | 0
112276 | 1 | EMPAQUE HEMBRA 1/2" | UND | UND | 0 | 0 | 0
134059 | 1 | BLOQUE CONTAC REF-ZBE-101 | UND | UND | 75 | 75 | 0
134059 | 33 | BLOQUE CONTAC REF-ZBE-101 | UND | UND | 0 | 0 | 0
137098 | 20 | QUEMADOR EN"U"595 MM A/I-320200 | UND | UND | 0 | 0 | 0
137098 | 1 | QUEMADOR EN"U"595 MM A/I-320200 | UND | UND | 0 | 0 | 0
137098 | 5 | QUEMADOR EN"U"595 MM A/I-320200 | UND | UND | 0 | 0 | 0
137098 | 48 | QUEMADOR EN"U"595 MM A/I-320200 | UND | UND | 5 | 5 | 0
183199 | 1 | ARANDELA 5/8" ZINCADA | UND | UND | 157 | 157 | 0
183199 | 45 | ARANDELA 5/8" ZINCADA | UND | UND | 0 | 0 | 0
183199 | 39 | ARANDELA 5/8" ZINCADA | UND | UND | 0 | 0 | 0
183199 | 25 | ARANDELA 5/8" ZINCADA | UND | UND | 0 | 0 | 0
183199 | 18 | ARANDELA 5/8" ZINCADA | UND | UND | 0 | 0 | 0
102026 | 44 | TEE COBRE 1/2"K65 | UND | UND | 8 | 8 | 0
102026 | 20 | TEE COBRE 1/2"K65 | UND | UND | 0 | 0 | 0
102026 | 1 | TEE COBRE 1/2"K65 | UND | UND | 0 | 0 | 0
144178 | 1 | VALVULA EXP AKVH 10-3 REF 068F4081 | UND | UND | 0 | 0 | 0
119198 | 1 | KIT MARCO 3PTS 1892X1540 MM LEXUS | UND | UND | 0 | 0 | 0
119198 | 20 | KIT MARCO 3PTS 1892X1540 MM LEXUS | UND | UND | 0 | 0 | 0
119359 | 1 | MARCO PTA CORREDERA 1019X604 MM PLAST | UND | UND | 0 | 0 | 0
137106 | 20 | VENTILADOR REF-4715MS-23T-B40-A-230 VAC | UND | UND | 0 | 0 | 0
137106 | 1 | VENTILADOR REF-4715MS-23T-B40-A-230 VAC | UND | UND | 0 | 0 | 0
119370 | 20 | MARCO IMP 5 PTAS MT ILUM/LED 3890X1645 | UND | UND | 0 | 0 | 0
119370 | 1 | MARCO IMP 5 PTAS MT ILUM/LED 3890X1645 | UND | UND | 0 | 0 | 0
101039 | 53 | UNION COBRE 2 1/8"K65 MUELLER | UND | UND | 0 | 0 | 0
101039 | 1 | UNION COBRE 2 1/8"K65 MUELLER | UND | UND | 39 | 39 | 0
101039 | 44 | UNION COBRE 2 1/8"K65 MUELLER | UND | UND | 0 | 0 | 0
101039 | 20 | UNION COBRE 2 1/8"K65 MUELLER | UND | UND | 0 | 0 | 0
130406 | 1 | TEMPORIZADOR DIG MUL 24-240VAC | UND | UND | 0 | 0 | 0
139510 | 20 | PRENSAESTOPA PG-07 CHINA | UND | UND | 0 | 0 | 0
130555 | 20 | BORNA TIERRA JUT10-PE CHINA | UND | UND | 0 | 0 | 0
161376 | 1 | VIDRIO TEMP 8 MM 440X532 MM | UND | UND | 0 | 0 | 0
174068 |  | ACONDICIONADOR-LUB CORREAS CRC | LTS | LTS | 0 | 0 | 0
106016 | 25 | NIPLE GALVANIZADO 3/4 X 1 1/2" | UND | UND | 0 | 0 | 0
106016 | 1 | NIPLE GALVANIZADO 3/4 X 1 1/2" | UND | UND | 0 | 0 | 0
112148 | 1 | (HONEYCOMB)POLIC.1/8 GRIS 3"X1X1.2 M | UND | UND | 0 | 0 | 0
112148 | 20 | (HONEYCOMB)POLIC.1/8 GRIS 3"X1X1.2 M | UND | UND | 0 | 0 | 0
112148 | 34 | (HONEYCOMB)POLIC.1/8 GRIS 3"X1X1.2 M | UND | UND | 0 | 0 | 0
112148 | 14 | (HONEYCOMB)POLIC.1/8 GRIS 3"X1X1.2 M | UND | UND | 0 | 0 | 0
112148 | 15 | (HONEYCOMB)POLIC.1/8 GRIS 3"X1X1.2 M | UND | UND | 0 | 0 | 0
161307 | 1 | VIDRIO TEMP 8 MM 2463X540 MM | UND | UND | 0 | 0 | 0
112486 | 20 | PERFIL PU-5831 GRIS RAL 7005 X 4MTS | MTS | MTS | 0 | 0 | 0
112486 | 1 | PERFIL PU-5831 GRIS RAL 7005 X 4MTS | MTS | MTS | 156 | 156 | 0
19904 | 1 | DISPONIBLE FRICON EN UND X FACTOR | UND | PAR | 0 | 0 | 0
19904 | 48 | DISPONIBLE FRICON EN UND X FACTOR | UND | PAR | 0 | 0 | 0
476241 | 1 | TAPA CORREDIZA SUP/MAN R7024 C09.2928 | UND | UND | 0 | 0 | 0
476241 | 48 | TAPA CORREDIZA SUP/MAN R7024 C09.2928 | UND | UND | 0 | 0 | 0
116327 | 1 | PUERTA DOBLE HOJA T/OFICINA 1.60X2.20MTS | UND | UND | 0 | 0 | 0
112471 | 1 | PERFIL PICO DE LORO BLANCO P/CTO FRIO | MTS | MTS | 0 | 0 | 0
132304 | 1 | PANEL LED 60X60 4000K 36W | UND | UND | 10 | 10 | 0
132304 | 44 | PANEL LED 60X60 4000K 36W | UND | UND | 0 | 0 | 0
132304 | 42 | PANEL LED 60X60 4000K 36W | UND | UND | 0 | 0 | 0
130230 | 1 | VX LATERAL 2000X400MM RAL7035 8104245 UL | UND | UND | 0 | 0 | 0
130231 | 1 | VX ARMARI800X2000X400MM R7035 8804000 UL | UND | UND | 0 | 0 | 0
116336 | 1 | PUERTA BATIENTE 4" 1.00X2.10MT APER IZQ | UND | UND | 0 | 0 | 0
175059 | 1 | VINILO ADHESIVO P/ISLA NEGRO | UND | UND | 0 | 0 | 0
116339 | 1 | PUERTA CORREDERA 4" 1.00X2.10MT APER DER | UND | UND | 0 | 0 | 0
108060 | 1 | ARANDELA PLANA PLASTICA 3/8 FE-008032 | UND | UND | 26426 | 26426 | 0
108060 | 20 | ARANDELA PLANA PLASTICA 3/8 FE-008032 | UND | UND | 0 | 0 | 0
135156 | 1 | RESISTENCIA TUB 1/4 600W-110V 1.90MTS | UND | UND | 6 | 6 | 0
141242 | 1 | COMPRESOR BITZER 4DES-5-2DU-0Y/0D | UND | UND | 0 | 0 | 0
141242 | 20 | COMPRESOR BITZER 4DES-5-2DU-0Y/0D | UND | UND | 0 | 0 | 0
131162 | 1 | MINI INTERRUPTOR BIPOLAR SH202-C16 ABB | UND | UND | 5 | 5 | 0
119443 | 1 | ACRILICO 8MM 106X108 MM CON DOBLEZ | UND | UND | 0 | 0 | 0
148015 | 1 | KIT RESISTENCIA REF 343224-01 | UND | UND | 13 | 13 | 0
148015 | 20 | KIT RESISTENCIA REF 343224-01 | UND | UND | 0 | 0 | 0
148015 | 46 | KIT RESISTENCIA REF 343224-01 | UND | UND | 1 | 1 | 0
148015 | 48 | KIT RESISTENCIA REF 343224-01 | UND | UND | 1 | 1 | 0
141273 | 1 | COMPRESOR BITZER 4HTC / HTE-20-2NU-1K | UND | UND | 0 | 0 | 0
141273 | 5 | COMPRESOR BITZER 4HTC / HTE-20-2NU-1K | UND | UND | 0 | 0 | 0
141273 | 20 | COMPRESOR BITZER 4HTC / HTE-20-2NU-1K | UND | UND | 0 | 0 | 0
135122 | 46 | RESISTENCIA INMER 5/16 1800W-220V CROMAD | UND | UND | 0 | 0 | 0
135122 | 1 | RESISTENCIA INMER 5/16 1800W-220V CROMAD | UND | UND | 6 | 6 | 0
139294 | 39 | CORREA 180 XL 037D | UND | UND | 0 | 0 | 0
139294 | 16 | CORREA 180 XL 037D | UND | UND | 0 | 0 | 0
117978 | 20 | ACRILICO FRONTAL 121,5X7,6 TRASPARENTE | UND | UND | 0 | 0 | 0
119546 | 1 | REJILLA FRONT ENTREP 88X3.5CMS ZINC-PLAS | UND | UND | 0 | 0 | 0
196280 | 1 | VIDRIO TEMP 10 MM 658X585 MM | UND | UND | 2 | 2 | 0
196280 | 42 | VIDRIO TEMP 10 MM 658X585 MM | UND | UND | 0 | 0 | 0
142317 | 20 | CU REDUCINGNIPPLE K65 15/8"AX13/8"130BAR | UND | UND | 0 | 0 | 0
142317 | 44 | CU REDUCINGNIPPLE K65 15/8"AX13/8"130BAR | UND | UND | 0 | 0 | 0
179019 | 1 | GAS COO/KCE 84E4 SP15 G722 SPM C48 EC CB | UND | UND | 0 | 0 | 0
179019 | 20 | GAS COO/KCE 84E4 SP15 G722 SPM C48 EC CB | UND | UND | 0 | 0 | 0
160352 | 1 | VIDRIO TEMP 8 MM 2302X320 MM | UND | UND | 0 | 0 | 0
114206 | 1 | AZAFATE A/I 1/3 PROF 15 CMS | UND | UND | 0 | 0 | 0
162001 | 1 | ESPEJO CRISTAL 4 MM 3660X2440 MM | LAM | LAM | 18.5 | 18.5 | 0
162001 | 39 | ESPEJO CRISTAL 4 MM 3660X2440 MM | LAM | LAM | 0 | 0 | 0
162001 | 14 | ESPEJO CRISTAL 4 MM 3660X2440 MM | LAM | LAM | 0 | 0 | 0
162001 | 33 | ESPEJO CRISTAL 4 MM 3660X2440 MM | LAM | LAM | 0 | 0 | 0
162001 | 15 | ESPEJO CRISTAL 4 MM 3660X2440 MM | LAM | LAM | 0 | 0 | 0
144196 | 1 | VALVULA EXP AKVH 10-5 REF 068F4083 | UND | UND | 0 | 0 | 0
135107 | 1 | RESISTENCIA TUB/1/4/800W/220V/900MM/3A | UND | UND | 0 | 0 | 0
135107 | 7 | RESISTENCIA TUB/1/4/800W/220V/900MM/3A | UND | UND | 0 | 0 | 0
161367 | 1 | VIDRIO TEMP 8 MM 1100X532 MM | UND | UND | 0 | 0 | 0
129015 | 1 | PIEDRA BARQUITO PULIR VIDR BL198C120P5VG | UND | UND | 0 | 0 | 0
181137 | 1 | PIÑON 38 DIENTES PASO 1/2" | UND | UND | 2 | 2 | 0
181137 | 45 | PIÑON 38 DIENTES PASO 1/2" | UND | UND | 0 | 0 | 0
181137 | 14 | PIÑON 38 DIENTES PASO 1/2" | UND | UND | 0 | 0 | 0
176008 | 1 | PLACA ADHESIVA AZUL WESTON FRIO | UND | UND | 0 | 0 | 0
176008 | 5 | PLACA ADHESIVA AZUL WESTON FRIO | UND | UND | 0 | 0 | 0
176008 | 14 | PLACA ADHESIVA AZUL WESTON FRIO | UND | UND | 0 | 0 | 0
176008 | 15 | PLACA ADHESIVA AZUL WESTON FRIO | UND | UND | 0 | 0 | 0
176008 | 42 | PLACA ADHESIVA AZUL WESTON FRIO | UND | UND | 0 | 0 | 0
112267 | 1 | PORTAPRECIO ENG BISAGRA TRAM X 1.24MTS | MTS | MTS | 0 | 0 | 0
112159 | 1 | PUNTERA PUNTO DE PAGO NEGRO | UND | UND | 75 | 75 | 0
145036 | 1 | REPUESTO P/FILTRO SEPA 924-925 62037000 | UND | UND | 53 | 53 | 0
145036 | 20 | REPUESTO P/FILTRO SEPA 924-925 62037000 | UND | UND | 0 | 0 | 0
145036 | 34 | REPUESTO P/FILTRO SEPA 924-925 62037000 | UND | UND | 2 | 2 | 0
145036 | 18 | REPUESTO P/FILTRO SEPA 924-925 62037000 | UND | UND | 0 | 0 | 0
153000 | 39 | SELLADOR LIJABLE P/MADERA REF-7204 | GLN | GLN | 0 | 0 | 0
153000 | 45 | SELLADOR LIJABLE P/MADERA REF-7204 | GLN | GLN | 0 | 0 | 0
153000 | 25 | SELLADOR LIJABLE P/MADERA REF-7204 | GLN | GLN | 0 | 0 | 0
153000 | 1 | SELLADOR LIJABLE P/MADERA REF-7204 | GLN | GLN | 0 | 0 | 0
117015 | 1 | SUPERFICIE CORIAN NIGHT SKY 1.35X0.60MTS | UND | UND | 0 | 0 | 0
139053 | 39 | TAPA A/I PARA TOMA TRIFASICA-220V(EVERE | UND | UND | 0 | 0 | 0
139053 | 1 | TAPA A/I PARA TOMA TRIFASICA-220V(EVERE | UND | UND | 0 | 0 | 0
147012 | 1 | TARJETA MODULO EXTEN AK-XM 204B 080Z0018 | UND | UND | 0 | 0 | 0
171011 | 1 | TETRACLORURO DE CARBONO TRICLOETILENO | GLN | GLN | 0 | 0 | 0
181073 | 25 | TOR BRISTOL C/C 10X50 MM A/I AVELLANADO | UND | UND | 0 | 0 | 0
198004 | 1 | TUBO A/I 304 3/4" SCH 40 | MTS | MTS | 3.7 | 3.7 | 0
199015 | 53 | TUBO COBRE RIG TIPO K 1 1/8" (1") | MTS | UND | 0 | 0 | 3600
199015 | 39 | TUBO COBRE RIG TIPO K 1 1/8" (1") | MTS | UND | 0 | 0 | 3600
142317 | 1 | CU REDUCINGNIPPLE K65 15/8"AX13/8"130BAR | UND | UND | 20 | 20 | 0
112484 | 1 | PERFIL PU-F30 GRIS X 2.4 MTS | MTS | MTS | 115.2 | 115.2 | 0
112484 | 20 | PERFIL PU-F30 GRIS X 2.4 MTS | MTS | MTS | 0 | 0 | 0
196303 | 1 | VIDRIO TEMP 10 MM 1019X550 MM | UND | UND | 0 | 0 | 0
150589 | 1 | VIDRIO TEMP 4 MM 758X990 MM | UND | UND | 0 | 0 | 0
117946 | 1 | ACRILICO 6 MM 960X610 MM | UND | UND | 33 | 33 | 0
107008 | 1 | ADAPTADOR 2" PVC | UND | UND | 0 | 0 | 0
107008 | 5 | ADAPTADOR 2" PVC | UND | UND | 0 | 0 | 0
183098 | 1 | ARANDELA PLANA MM ZINC 5 MM | UND | UND | 448 | 448 | 2000
183098 | 53 | ARANDELA PLANA MM ZINC 5 MM | UND | UND | 0 | 0 | 2000
183098 | 25 | ARANDELA PLANA MM ZINC 5 MM | UND | UND | 0 | 0 | 2000
183098 | 33 | ARANDELA PLANA MM ZINC 5 MM | UND | UND | 0 | 0 | 2000
106071 | 1 | BUJE PVC 1 1/4 X 3/4 | UND | UND | 0 | 0 | 0
106071 | 53 | BUJE PVC 1 1/4 X 3/4 | UND | UND | 0 | 0 | 0
106071 | 45 | BUJE PVC 1 1/4 X 3/4 | UND | UND | 0 | 0 | 0
106071 | 39 | BUJE PVC 1 1/4 X 3/4 | UND | UND | 0 | 0 | 0
106071 | 25 | BUJE PVC 1 1/4 X 3/4 | UND | UND | 0 | 0 | 0
136070 | 1 | CABLE NF-FR-LS CALIBRE #12 NEGRO | MTS | MTS | 11807.9 | 11807.9 | 0
136070 | 18 | CABLE NF-FR-LS CALIBRE #12 NEGRO | MTS | MTS | 0 | 0 | 0
136070 | 3 | CABLE NF-FR-LS CALIBRE #12 NEGRO | MTS | MTS | 0 | 0 | 0
136070 | 44 | CABLE NF-FR-LS CALIBRE #12 NEGRO | MTS | MTS | 0 | 0 | 0
136070 | 45 | CABLE NF-FR-LS CALIBRE #12 NEGRO | MTS | MTS | 0 | 0 | 0
136070 | 39 | CABLE NF-FR-LS CALIBRE #12 NEGRO | MTS | MTS | 0 | 0 | 0
136070 | 23 | CABLE NF-FR-LS CALIBRE #12 NEGRO | MTS | MTS | 0 | 0 | 0
139111 | 1 | CORREA 31 A | UND | UND | 0 | 0 | 0
139122 | 25 | CORREAS A-52 | UND | UND | 0 | 0 | 0
115045 | 1 | CORREDERA FULL/EXT SIGUARD 22 ZINCADO | JGO | JGO | 0 | 0 | 0
115045 | 25 | CORREDERA FULL/EXT SIGUARD 22 ZINCADO | JGO | JGO | 0 | 0 | 0
114015 | 1 | EJE SAE 4140 5/8" | MTS | MTS | 0 | 0 | 0
139146 | 45 | ESPIRAL PLASTICO BLANCO DE 1/4" | MTS | MTS | 0 | 0 | 0
139146 | 1 | ESPIRAL PLASTICO BLANCO DE 1/4" | MTS | MTS | 0 | 0 | 0
145066 | 18 | FILTRO SEC/ 3/8 DTG-30108/DTG-E08030-901 | UND | UND | 0 | 0 | 0
145066 | 14 | FILTRO SEC/ 3/8 DTG-30108/DTG-E08030-901 | UND | UND | 0 | 0 | 0
145066 | 44 | FILTRO SEC/ 3/8 DTG-30108/DTG-E08030-901 | UND | UND | 0 | 0 | 0
145066 | 20 | FILTRO SEC/ 3/8 DTG-30108/DTG-E08030-901 | UND | UND | 0 | 0 | 0
145066 | 1 | FILTRO SEC/ 3/8 DTG-30108/DTG-E08030-901 | UND | UND | 23 | 23 | 0
160042 | 1 | VIDRIO TEMP 5 MM 930X250 MM | UND | UND | 0 | 0 | 0
160286 | 1 | VIDRIO TEMP 10 MM 950X87 MM | UND | UND | 0 | 0 | 0
160166 | 1 | VIDRIO TEMP 6 MM 1250X320 MM LOW-E | UND | UND | 4 | 4 | 0
160166 | 15 | VIDRIO TEMP 6 MM 1250X320 MM LOW-E | UND | UND | 0 | 0 | 0
160003 |  | VIDRIO TEMP 5 MM 947X215 MM | UND | UND | 0 | 0 | 0
726305 |  | DISCO LIJA 6" CON VELCRO GRANO 60 | UND | UND | 0 | 0 | 0
136057 | 1 | CABLE VEHICULO No.12 NEGRO | MTS | MTS | 0 | 0 | 0
136057 | 25 | CABLE VEHICULO No.12 NEGRO | MTS | MTS | 0 | 0 | 0
136057 | 14 | CABLE VEHICULO No.12 NEGRO | MTS | MTS | 0 | 0 | 0
139043 | 25 | ESTACION MANDO 3 PULSADORES BLA/NEG/ROJO | UND | UND | 0 | 0 | 0
139043 | 39 | ESTACION MANDO 3 PULSADORES BLA/NEG/ROJO | UND | UND | 0 | 0 | 0
139043 | 1 | ESTACION MANDO 3 PULSADORES BLA/NEG/ROJO | UND | UND | 0 | 0 | 0
138093 | 1 | CAPACITOR MARCHA 191U0136 50 MF 440 VAC | UND | UND | 0 | 0 | 0
114103 | 25 | CERRADURA GANCHO 777 IZQUIERDA GATO | UND | UND | 0 | 0 | 0
114103 | 53 | CERRADURA GANCHO 777 IZQUIERDA GATO | UND | UND | 0 | 0 | 0
114103 | 1 | CERRADURA GANCHO 777 IZQUIERDA GATO | UND | UND | 0 | 0 | 0
177003 | 14 | CINTA DUP TAPE O GRIS SILVER 2 X 60 YDS | MTS | RLL | 0 | 0 | 0
177003 | 49 | CINTA DUP TAPE O GRIS SILVER 2 X 60 YDS | MTS | RLL | 0 | 0 | 0
177003 | 23 | CINTA DUP TAPE O GRIS SILVER 2 X 60 YDS | MTS | RLL | 0 | 0 | 0
177003 | 1 | CINTA DUP TAPE O GRIS SILVER 2 X 60 YDS | MTS | RLL | 1428 | 1428 | 0
100037 | 1 | CODO ACERO 1 1/2 3000 LIBRAS | UND | UND | 0 | 0 | 0
175013 | 14 | COLBON MADERA (C X 20 KILOS) | GLN | CAN | 0 | 0 | 0
175013 | 15 | COLBON MADERA (C X 20 KILOS) | GLN | CAN | 0 | 0 | 0
175013 | 1 | COLBON MADERA (C X 20 KILOS) | GLN | CAN | 5 | 5 | 0
141067 | 1 | COMPRESOR COP CR38K6-PFV-525/595 | UND | UND | 0 | 0 | 0
141044 |  | COMPRESOR CRNQ-0500-TF5-595-5 HP MEDIA T | UND | UND | 0 | 0 | 0
141125 |  | COMPRESOR EMBRACO T6220 220V | UND | UND | 0 | 0 | 0
134018 | 20 | CONECTOR XM FC21 PARA CONTROL DIXELL. | UND | UND | 0 | 0 | 0
134018 | 1 | CONECTOR XM FC21 PARA CONTROL DIXELL. | UND | UND | 0 | 0 | 0
130005 | 3 | CONTACTOR 110V 3RT1035-1AG24 DEP 5066214 | UND | UND | 0 | 0 | 0
130005 | 7 | CONTACTOR 110V 3RT1035-1AG24 DEP 5066214 | UND | UND | 0 | 0 | 0
130005 | 1 | CONTACTOR 110V 3RT1035-1AG24 DEP 5066214 | UND | UND | 0 | 0 | 0
103003 | 25 | COPA COBRE 1 1/8-1 3/8" | UND | UND | 0 | 0 | 200
103003 | 51 | COPA COBRE 1 1/8-1 3/8" | UND | UND | 5 | 5 | 200
103003 | 39 | COPA COBRE 1 1/8-1 3/8" | UND | UND | 0 | 0 | 200
103003 | 53 | COPA COBRE 1 1/8-1 3/8" | UND | UND | 0 | 0 | 200
103003 | 1 | COPA COBRE 1 1/8-1 3/8" | UND | UND | 51 | 51 | 200
160312 | 1 | VIDRIO TEMP 8 MM 2000X630 MM | UND | UND | 0 | 0 | 0
164088 | 1 | VIDRIO TEMP 6 MM 444X1045 MM | UND | UND | 0 | 0 | 0
132088 | 1 | LAMPARA HATCO MODELO # HL-48 | UND | UND | 0 | 0 | 0
132088 | 20 | LAMPARA HATCO MODELO # HL-48 | UND | UND | 0 | 0 | 0
160960 | 1 | VIDRIO TEMP 10 MM 891X990 MM SERIG/NEG | UND | UND | 0 | 0 | 0
165048 | 1 | VIDRIO TEMP 8 MM 2118X700 MM | UND | UND | 0 | 0 | 0
132094 | 20 | LAMP. DE CALOR HATCO MOD # HL-30-220V | UND | UND | 0 | 0 | 0
132094 | 1 | LAMP. DE CALOR HATCO MOD # HL-30-220V | UND | UND | 0 | 0 | 0
149415 | 20 | EMPAQUE VLV PLTD50 2SV 372517-11 | UND | UND | 0 | 0 | 0
149415 | 1 | EMPAQUE VLV PLTD50 2SV 372517-11 | UND | UND | 0 | 0 | 0
139008 | 33 | TERMINAL HEMBRA 1/4 FULL AISLADA 16-14 | UND | UND | 0 | 0 | 40000
139008 | 15 | TERMINAL HEMBRA 1/4 FULL AISLADA 16-14 | UND | UND | 0 | 0 | 40000
139008 | 1 | TERMINAL HEMBRA 1/4 FULL AISLADA 16-14 | UND | UND | 10992 | 10992 | 40000
139008 | 34 | TERMINAL HEMBRA 1/4 FULL AISLADA 16-14 | UND | UND | 0 | 0 | 40000
139008 | 14 | TERMINAL HEMBRA 1/4 FULL AISLADA 16-14 | UND | UND | 0 | 0 | 40000
139008 | 46 | TERMINAL HEMBRA 1/4 FULL AISLADA 16-14 | UND | UND | 0 | 0 | 40000
139008 | 4 | TERMINAL HEMBRA 1/4 FULL AISLADA 16-14 | UND | UND | 0 | 0 | 40000
139008 | 3 | TERMINAL HEMBRA 1/4 FULL AISLADA 16-14 | UND | UND | 0 | 0 | 40000
181072 | 1 | TOR BRISTOL AVELL UNC 3/16 X 3/4 | UND | UND | 0 | 0 | 0
181072 | 25 | TOR BRISTOL AVELL UNC 3/16 X 3/4 | UND | UND | 0 | 0 | 0
181072 | 45 | TOR BRISTOL AVELL UNC 3/16 X 3/4 | UND | UND | 0 | 0 | 0
181072 | 39 | TOR BRISTOL AVELL UNC 3/16 X 3/4 | UND | UND | 0 | 0 | 0
181000 | 1 | TOR HEXAGONAL 3/8 X 4" A/I ROSCA TOTAL | UND | UND | 44 | 44 | 0
181000 | 39 | TOR HEXAGONAL 3/8 X 4" A/I ROSCA TOTAL | UND | UND | 0 | 0 | 0
183040 | 1 | TOR LAMINA C/CIL PAN 6 X 1 ZINC | UND | UND | 226 | 226 | 0
183040 | 53 | TOR LAMINA C/CIL PAN 6 X 1 ZINC | UND | UND | 0 | 0 | 0
183040 | 39 | TOR LAMINA C/CIL PAN 6 X 1 ZINC | UND | UND | 0 | 0 | 0
183040 | 25 | TOR LAMINA C/CIL PAN 6 X 1 ZINC | UND | UND | 0 | 0 | 0
183094 | 1 | TOR LAMINA C/CIL 6 X 1 1/2 ZINC | UND | UND | 792 | 792 | 0
183094 | 25 | TOR LAMINA C/CIL 6 X 1 1/2 ZINC | UND | UND | 0 | 0 | 0
192001 | 45 | TUBO AGUAS NEGRAS 1 1/4"(T X 6 MT)0.128 | MTS | UNE | 0 | 0 | 0
192001 | 1 | TUBO AGUAS NEGRAS 1 1/4"(T X 6 MT)0.128 | MTS | UNE | 6 | 6 | 0
192001 | 14 | TUBO AGUAS NEGRAS 1 1/4"(T X 6 MT)0.128 | MTS | UNE | 0 | 0 | 0
192001 | 46 | TUBO AGUAS NEGRAS 1 1/4"(T X 6 MT)0.128 | MTS | UNE | 0 | 0 | 0
192001 | 42 | TUBO AGUAS NEGRAS 1 1/4"(T X 6 MT)0.128 | MTS | UNE | 0 | 0 | 0
195005 | 1 | TUBO CR CAL 16 CUADRADO 3/4" (T X 6MT) | MTS | UND | 0 | 0 | 0
132002 | 1 | TUBO FLUORESCENTE T-8 3 W 840 SECURA | UND | UND | 0 | 0 | 0
183146 | 25 | TUERCA REBORDE 1/4 CON ACOPLE ADAPTADOR | UND | UND | 0 | 0 | 0
183146 | 1 | TUERCA REBORDE 1/4 CON ACOPLE ADAPTADOR | UND | UND | 0 | 0 | 0
160447 |  | VIDRIO TEMP 4 MM 1735X570 MM LOW-E | UND | UND | 0 | 0 | 0
160475 | 1 | VIDRIO TEMP 8 MM 740X586 MM C/SERIG | UND | UND | 0 | 0 | 0
160332 | 1 | VIDRIO TEMP 8 MM 912X180 MM | UND | UND | 6 | 6 | 0
115062 |  | RIEL P/PUERTA DESLIZANTE 1X2 IZQUIERDA | JGO | JGO | 0 | 0 | 0
112295 | 1 | PERFIL PLASTICO TRANS P/PUERTAX5.1 MTS | MTS | MTS | 219.3 | 219.3 | 0
112295 | 14 | PERFIL PLASTICO TRANS P/PUERTAX5.1 MTS | MTS | MTS | 0 | 0 | 0
112295 | 46 | PERFIL PLASTICO TRANS P/PUERTAX5.1 MTS | MTS | MTS | 0 | 0 | 0
119327 | 1 | ACRILICO VARIOS 5MM 81.5X8 CMS | UND | UND | 0 | 0 | 0
100063 | 1 | CODO COBRE 7/8"K65 | UND | UND | 0 | 0 | 0
100063 | 20 | CODO COBRE 7/8"K65 | UND | UND | 0 | 0 | 0
100063 | 44 | CODO COBRE 7/8"K65 | UND | UND | 0 | 0 | 0
861014 | 1 | TOALLAS INDUSTRIALES DE PAPEL | RLL | RLL | 8 | 8 | 0
183161 | 3 | ANCLA ZAMAC 1/4 X 1 1/4" | UND | UND | 0 | 0 | 6000
183161 | 33 | ANCLA ZAMAC 1/4 X 1 1/4" | UND | UND | 0 | 0 | 6000
183161 | 48 | ANCLA ZAMAC 1/4 X 1 1/4" | UND | UND | 40 | 40 | 6000
157025 | 1 | BANDA SCOTCH BRITE COARSE CAFE | UND | UND | 25 | 25 | 0
157025 | 42 | BANDA SCOTCH BRITE COARSE CAFE | UND | UND | 0 | 0 | 0
129026 | 1 | BOLSA PLASTICA TRANSPARENTE X 6 LIBRAS | UND | UND | 0 | 0 | 0
129026 | 25 | BOLSA PLASTICA TRANSPARENTE X 6 LIBRAS | UND | UND | 0 | 0 | 0
129026 | 35 | BOLSA PLASTICA TRANSPARENTE X 6 LIBRAS | UND | UND | 0 | 0 | 0
138047 | 1 | CAPACITOR DE MARCHA 914-0037-18 | UND | UND | 0 | 0 | 0
103001 | 1 | COPA COBRE 1 5/8"-2 1/8" | UND | UND | 0 | 0 | 0
103001 | 39 | COPA COBRE 1 5/8"-2 1/8" | UND | UND | 0 | 0 | 0
103001 | 25 | COPA COBRE 1 5/8"-2 1/8" | UND | UND | 0 | 0 | 0
103001 | 18 | COPA COBRE 1 5/8"-2 1/8" | UND | UND | 0 | 0 | 0
103001 | 3 | COPA COBRE 1 5/8"-2 1/8" | UND | UND | 0 | 0 | 0
144148 | 1 | CUERPO VALV R404 INT-SOLD 068Z3414 | UND | UND | 0 | 0 | 0
146060 | 1 | DISPLAY PARA VARIADOR- 101 132B0200 | UND | UND | 0 | 0 | 0
146060 | 34 | DISPLAY PARA VARIADOR- 101 132B0200 | UND | UND | 0 | 0 | 0
146060 | 14 | DISPLAY PARA VARIADOR- 101 132B0200 | UND | UND | 0 | 0 | 0
114106 | 1 | EJE BRONCE LATON REDONDO 1 3/4 | MTS | MTS | 0 | 0 | 0
114106 | 45 | EJE BRONCE LATON REDONDO 1 3/4 | MTS | MTS | 0 | 0 | 0
114106 | 44 | EJE BRONCE LATON REDONDO 1 3/4 | MTS | MTS | 1.1 | 1.1 | 0
112177 | 1 | EMPAQUE SH3 GRIS X 1.90 X 0.71 MT | UND | UND | 0 | 0 | 0
1352 | 1 | NO USAR=REEMPLAZA 112042 | UND | UND | 0 | 0 | 0
1352 | 14 | NO USAR=REEMPLAZA 112042 | UND | UND | 0 | 0 | 0
131033 | 1 | INTERRUPTOR DISYUN 1X16 BKM 1/BKN 1 LG | UND | UND | 0 | 0 | 0
115052 | 18 | LATERAL(JUEGOS o PAR) AI V.ORINOCO | UND | UND | 0 | 0 | 0
124031 |  | MADECANTO MUKALI 100X9 CMS | MTS | MTS | 0 | 0 | 0
147018 | 1 | MODULO P/PLC 835-0001-01 SIEMENS 24V | UND | UND | 0 | 0 | 0
142046 | 1 | ORIFICIO #1 TE5 067B2789 | UND | UND | 0 | 0 | 0
142046 | 44 | ORIFICIO #1 TE5 067B2789 | UND | UND | 0 | 0 | 0
112110 | 1 | PERFIL RIG /W40 INSERTO VERDE X6.0MTS | MTS | MTS | 0 | 0 | 0
150032 | 1 | PINTURA POLVO NEGRO SEMIMATE EP10702 | KGS | KGS | 416 | 416 | 0
150032 | 14 | PINTURA POLVO NEGRO SEMIMATE EP10702 | KGS | KGS | 0 | 0 | 0
150032 | 33 | PINTURA POLVO NEGRO SEMIMATE EP10702 | KGS | KGS | 0 | 0 | 0
150032 | 42 | PINTURA POLVO NEGRO SEMIMATE EP10702 | KGS | KGS | 0 | 0 | 0
112101 | 1 | PORTAPRECIO ENGANCHE 40MM BLANCO 2.55MT | MTS | MTS | 663.1 | 663.1 | 0
112101 | 18 | PORTAPRECIO ENGANCHE 40MM BLANCO 2.55MT | MTS | MTS | 0 | 0 | 0
112101 | 34 | PORTAPRECIO ENGANCHE 40MM BLANCO 2.55MT | MTS | MTS | 0 | 0 | 0
112101 | 14 | PORTAPRECIO ENGANCHE 40MM BLANCO 2.55MT | MTS | MTS | 0 | 0 | 0
112101 | 15 | PORTAPRECIO ENGANCHE 40MM BLANCO 2.55MT | MTS | MTS | 0 | 0 | 0
112036 | 1 | PUNTERAS PASAMANOS GRIS | UND | UND | 0 | 0 | 0
139266 | 25 | PRENSAESTOPA 25 MM (1") | UND | UND | 0 | 0 | 0
139266 | 46 | PRENSAESTOPA 25 MM (1") | UND | UND | 0 | 0 | 0
165015 | 1 | VIDRIO TEMP 8 MM 600X700 MM | UND | UND | 0 | 0 | 0
165035 | 1 | VIDRIO TEMP 8 MM 706X150 MM | UND | UND | 0 | 0 | 0
175064 | 1 | LOCTITE EA E-00CL CR 50 ML (CJ X 10 UND) | UND | UND | 0 | 0 | 0
175064 | 45 | LOCTITE EA E-00CL CR 50 ML (CJ X 10 UND) | UND | UND | 0 | 0 | 0
175064 | 14 | LOCTITE EA E-00CL CR 50 ML (CJ X 10 UND) | UND | UND | 0 | 0 | 0
112467 | 1 | ENCHUFE OFICINA 518 2 TOMAS GROMMET | UND | UND | 0 | 0 | 0
130041 | 1 | TABLERO EN 2 CELDAS RITTAL 1200X2000X500 | UND | UND | 0 | 0 | 0
139390 | 1 | CLAVIJA 16A 3P+N+T 200-250V IP67 | UND | UND | 10 | 10 | 0
194041 | 1 | CODO PPR 32" FUSION SOCKET | UND | UND | 74 | 74 | 0
116055 | 1 | TECHO EN PVC Y PERFILERIA X METRO | MTS | MTS | 0 | 0 | 0
144291 | 44 | VAL EXP R290 INT-SOLD RFGB06-0.35 SANH | UND | UND | 0 | 0 | 0
144291 | 20 | VAL EXP R290 INT-SOLD RFGB06-0.35 SANH | UND | UND | 0 | 0 | 0
144291 | 1 | VAL EXP R290 INT-SOLD RFGB06-0.35 SANH | UND | UND | 129 | 129 | 0
150598 | 1 | VIDRIO TEMP 4 MM 732X967 MM INCOLORO | UND | UND | 0 | 0 | 0
133035 | 1 | MONITOR DE TENSION 996-RMNF22TB30 | UND | UND | 1 | 1 | 0
133035 | 20 | MONITOR DE TENSION 996-RMNF22TB30 | UND | UND | 0 | 0 | 0
21636 |  | DISPONIBLE PARA LIBRA | LIB | LIB | 0 | 0 | 0
139394 | 1 | TERMINAL MULTICABLE P/BREAKER XT6 ABB | UND | UND | 0 | 0 | 0
139326 | 1 | TERMOENCOGIBLE ROJO 1/2 | MTS | MTS | 107 | 107 | 0
112776 | 1 | ELECTROBOMBA CARACOL 1.5X1.5 2HP 1107220 | UND | UND | 0 | 0 | 0
126096 | 1 | LAMINA PLASTIFICADA DT64 CAL22 1230X3800 | LAM | LAM | 0 | 0 | 0
126096 | 20 | LAMINA PLASTIFICADA DT64 CAL22 1230X3800 | LAM | LAM | 0 | 0 | 0
126096 | 44 | LAMINA PLASTIFICADA DT64 CAL22 1230X3800 | LAM | LAM | 8 | 8 | 0
126096 | 42 | LAMINA PLASTIFICADA DT64 CAL22 1230X3800 | LAM | LAM | 2 | 2 | 0
118324 | 1 | ACRILICO 6 MM 810X560 MM | UND | UND | 0 | 0 | 0
142429 | 1 | CCMT8 HT-REGULATING VALVE | UND | UND | 0 | 0 | 0
140021 | 20 | UNIDAD INV BOYARD BYGF-020-QHL-TZPP R290 | UND | UND | 0 | 0 | 0
140021 | 1 | UNIDAD INV BOYARD BYGF-020-QHL-TZPP R290 | UND | UND | 1 | 1 | 0
135160 | 1 | RESISTENCIA TUB M 1/4 1000W-220V PISO M | UND | UND | 6 | 6 | 0
133050 | 1 | RELE BIMETALICO 12-18A LXJMH8107 DELIXI | UND | UND | 1 | 1 | 0
132144 | 20 | TUBO LED 3000K 1200MM SNK-1200-3000K | UND | UND | 0 | 0 | 0
132144 | 1 | TUBO LED 3000K 1200MM SNK-1200-3000K | UND | UND | 100 | 100 | 0
141601 | 20 | COMPRESOR DORIN H1003CC 1TP POE46 220 | UND | UND | 0 | 0 | 0
196199 | 1 | VIDRIO TEMP 10 MM 575X525 MM SER/NG/DER | UND | UND | 0 | 0 | 0
144102 | 1 | KIT VALVULA REF 999-0014-09 | UND | UND | 22 | 22 | 0
144102 | 20 | KIT VALVULA REF 999-0014-09 | UND | UND | 0 | 0 | 0
146187 | 1 | KIT TERMINALES PARA AK-CC 55_M 084B4191 | UND | UND | 0 | 0 | 0
196232 | 1 | VIDRIO TEMP 10 MM 552X540 MM | UND | UND | 0 | 0 | 0
164336 | 1 | VIDRIO TEMP 5 MM 1249X468 MM C/SER GRIS | UND | UND | 0 | 0 | 0
110079 | 1 | PERFIL ALUM / INA 006 PUERTA PEQUEÑA | MTS | MTS | 0 | 0 | 0
110079 | 46 | PERFIL ALUM / INA 006 PUERTA PEQUEÑA | MTS | MTS | 0 | 0 | 0
110022 | 1 | PERFIL CACHUCHA ALUM/REF-3236 X 5.10 MTS | MTS | MTS | 48.5 | 48.5 | 0
110022 | 14 | PERFIL CACHUCHA ALUM/REF-3236 X 5.10 MTS | MTS | MTS | 0 | 0 | 0
150027 | 1 | PINTURA POLVO NEGRO MICROTEX KHEMRA | KGS | KGS | 87 | 87 | 0
150027 | 14 | PINTURA POLVO NEGRO MICROTEX KHEMRA | KGS | KGS | 0 | 0 | 0
114051 | 1 | PLATINA A/I 1/4 X 1 1/2 | MTS | MTS | 0.21 | 0.21 | 0
180008 | 1 | REMACHE POP (4-8) 1/8 X 5/8" | UND | UND | 1128 | 1128 | 0
180008 | 45 | REMACHE POP (4-8) 1/8 X 5/8" | UND | UND | 0 | 0 | 0
180008 | 25 | REMACHE POP (4-8) 1/8 X 5/8" | UND | UND | 0 | 0 | 0
135071 | 1 | RESISTENCIA 1/4 600W-110V 1.10 MTS | UND | UND | 0 | 0 | 0
135020 | 1 | RESISTENCIA IMPORTADA 650W-110V 1.15 MTS | UND | UND | 0 | 0 | 0
185000 | 1 | RUEDA HIERRO 3" C/SOPORTE GIRATORIO | UND | UND | 0 | 0 | 0
182014 | 25 | RUEDA POLIUR-C/SOP GIRAT-S/FRENO 2"NEGRA | UND | UND | 0 | 0 | 0
130082 | 1 | SENSOR QUEMADOR WAYNE 62390 002 | UND | UND | 0 | 0 | 0
139067 | 1 | TERMOENCOGIBLE BLANCO 1/2 | MTS | MTS | 0 | 0 | 0
181019 | 1 | TOR HEXAGONAL 1/4 X 2 A/I | UND | UND | 0 | 0 | 0
199032 | 1 | TUBO COBRE RIG TIPO L 3/4" (5/8") | MTS | UND | 0 | 0 | 0
198020 | 1 | TUBO P/SANITARIO 1 1/2X1.5MM X 6M CAL16 | MTS | UND | 30 | 30 | 0
198020 | 39 | TUBO P/SANITARIO 1 1/2X1.5MM X 6M CAL16 | MTS | UND | 0 | 0 | 0
198020 | 4 | TUBO P/SANITARIO 1 1/2X1.5MM X 6M CAL16 | MTS | UND | 0 | 0 | 0
198020 | 25 | TUBO P/SANITARIO 1 1/2X1.5MM X 6M CAL16 | MTS | UND | 0 | 0 | 0
198020 | 10 | TUBO P/SANITARIO 1 1/2X1.5MM X 6M CAL16 | MTS | UND | 0 | 0 | 0
101029 | 1 | UNION PVC 2" | UND | UND | 0 | 0 | 0
101029 | 45 | UNION PVC 2" | UND | UND | 0 | 0 | 0
101029 | 39 | UNION PVC 2" | UND | UND | 0 | 0 | 0
101029 | 53 | UNION PVC 2" | UND | UND | 0 | 0 | 0
101029 | 25 | UNION PVC 2" | UND | UND | 0 | 0 | 0
101029 | 18 | UNION PVC 2" | UND | UND | 0 | 0 | 0
101029 | 5 | UNION PVC 2" | UND | UND | 0 | 0 | 0
161001 | 1 | NO USAR=REEMPLAZA 161006 | UND | UND | 0 | 0 | 0
160266 | 1 | VIDRIO TEMP 4 MM 1150X758 MM SER/DER | UND | UND | 0 | 0 | 0
160167 |  | VIDRIO TEMP 6 MM 1020X327 MM DER-VOA | UND | UND | 0 | 0 | 0
160254 |  | VIDRIO TEMP 6 MM 650X477 MM CURVO | UND | UND | 0 | 0 | 0
160367 |  | VIDRIO TEMP 8 MM 1210X580 MM | UND | UND | 0 | 0 | 0
160315 |  | VIDRIO TEMP 8 MM 1860X400 MM | UND | UND | 0 | 0 | 0
131068 | 1 | INTERRUPTOR TERM 1X32A BKN01N32 | UND | UND | 0 | 0 | 0
139220 | 1 | ESPIRAL PLASTICO NEGRO DE 1/4" | MTS | MTS | 0 | 0 | 0
135091 | 1 | RESISTENCIA 1/4 1000W-110V 1.70 MTS | UND | UND | 0 | 0 | 0
112318 | 1 | NO USAR=REEMPLAZA 112301 | UND | UND | 0 | 0 | 0
130142 | 1 | TERMOSTATO ACEITE 860-5021-01 BITZER | UND | UND | 0 | 0 | 0
140107 | 1 | CONTROL MT 512RI PLUS FULL GAUGE GARANTI | UND | UND | 0 | 0 | 0
119314 | 45 | POCETA A/I 30X30X25 CMS CAL 18 | UND | UND | 0 | 0 | 0
119314 | 39 | POCETA A/I 30X30X25 CMS CAL 18 | UND | UND | 0 | 0 | 0
119314 | 1 | POCETA A/I 30X30X25 CMS CAL 18 | UND | UND | 0 | 0 | 0
119314 | 5 | POCETA A/I 30X30X25 CMS CAL 18 | UND | UND | 0 | 0 | 0
9118 | 1 | ESQUINERAS P/BOMPER - RECTAS- CURVAS | UND | UND | 0 | 0 | 0
119332 | 1 | MONOMANDO LAVAPLATOS VERTICAL STRETTO | UND | UND | 0 | 0 | 0
112326 | 1 | PORTAPRECIO ESPALDAR BLANCO 3.75 MTS | MTS | MTS | 0 | 0 | 0
135099 | 1 | RESISTENCIA"U"1/4"800W-220V 1.10 MTS | UND | UND | 0 | 0 | 0
112363 | 1 | ENCAJE PARA GANCHO DE CIERRE INF- R9005 | UND | UND | 0 | 0 | 0
112363 | 20 | ENCAJE PARA GANCHO DE CIERRE INF- R9005 | UND | UND | 0 | 0 | 0
177009 | 39 | CINTA TELA ADBESTO 2" X 1/8 | MTS | RLL | 0 | 0 | 0
177009 | 1 | CINTA TELA ADBESTO 2" X 1/8 | MTS | RLL | 0 | 0 | 0
146116 | 18 | SENSOR TEMPERATURA NTC030HP00 CAREL | UND | UND | 0 | 0 | 126
146116 | 34 | SENSOR TEMPERATURA NTC030HP00 CAREL | UND | UND | 4 | 4 | 126
146116 | 20 | SENSOR TEMPERATURA NTC030HP00 CAREL | UND | UND | 0 | 0 | 126
146116 | 44 | SENSOR TEMPERATURA NTC030HP00 CAREL | UND | UND | 1000 | 1000 | 126
146116 | 14 | SENSOR TEMPERATURA NTC030HP00 CAREL | UND | UND | 0 | 0 | 126
146116 | 46 | SENSOR TEMPERATURA NTC030HP00 CAREL | UND | UND | 0 | 0 | 126
146116 | 1 | SENSOR TEMPERATURA NTC030HP00 CAREL | UND | UND | 26 | 26 | 126
146120 | 44 | TRANSDUCER SPKT0043PO 0-5V(0-250 PSIG) | UND | UND | 320 | 320 | 62
146120 | 20 | TRANSDUCER SPKT0043PO 0-5V(0-250 PSIG) | UND | UND | 0 | 0 | 62
146120 | 1 | TRANSDUCER SPKT0043PO 0-5V(0-250 PSIG) | UND | UND | 305 | 305 | 62
146120 | 34 | TRANSDUCER SPKT0043PO 0-5V(0-250 PSIG) | UND | UND | 1 | 1 | 62
146120 | 46 | TRANSDUCER SPKT0043PO 0-5V(0-250 PSIG) | UND | UND | 0 | 0 | 62
146120 | 42 | TRANSDUCER SPKT0043PO 0-5V(0-250 PSIG) | UND | UND | 0 | 0 | 62
130152 | 1 | TRANSFORMADOR MONOF/150 VA-120VAC-24 AC | UND | UND | 12 | 12 | 0
130152 | 18 | TRANSFORMADOR MONOF/150 VA-120VAC-24 AC | UND | UND | 0 | 0 | 0
130152 | 46 | TRANSFORMADOR MONOF/150 VA-120VAC-24 AC | UND | UND | 0 | 0 | 0
130152 | 15 | TRANSFORMADOR MONOF/150 VA-120VAC-24 AC | UND | UND | 0 | 0 | 0
119349 |  | PUENTE PORTARUEDA 1685 PUERTA SECCIONAL | UND | UND | 0 | 0 | 0
160598 | 1 | VIDRIO TEMP 8 MM 288X870 MM | UND | UND | 0 | 0 | 0
101038 | 1 | UNION COBRE 1 3/8"K65 MUELLER | UND | UND | 0 | 0 | 0
101038 | 20 | UNION COBRE 1 3/8"K65 MUELLER | UND | UND | 0 | 0 | 0
101038 | 44 | UNION COBRE 1 3/8"K65 MUELLER | UND | UND | 0 | 0 | 0
101038 | 39 | UNION COBRE 1 3/8"K65 MUELLER | UND | UND | 0 | 0 | 0
145105 | 1 | CARCAZA P/FILTRO 1 3/8"A 18591 | UND | UND | 0 | 0 | 0
145105 | 20 | CARCAZA P/FILTRO 1 3/8"A 18591 | UND | UND | 0 | 0 | 0
144369 | 20 | ACCESS FITTING 1/4"FLAREX6MM ID 8351/X04 | UND | UND | 1000 | 1000 | 0
130407 | 20 | FRENO RIEL OMEGA - CHINA | UND | UND | 0 | 0 | 0
141626 | 20 | COMPRESOR DORIN H751CC POE46 220/380/3 | UND | UND | 0 | 0 | 0
199015 | 25 | TUBO COBRE RIG TIPO K 1 1/8" (1") | MTS | UND | 0 | 0 | 3600
199015 | 1 | TUBO COBRE RIG TIPO K 1 1/8" (1") | MTS | UND | 114 | 114 | 3600
199015 | 16 | TUBO COBRE RIG TIPO K 1 1/8" (1") | MTS | UND | 0 | 0 | 3600
199015 | 33 | TUBO COBRE RIG TIPO K 1 1/8" (1") | MTS | UND | 0 | 0 | 3600
199015 | 18 | TUBO COBRE RIG TIPO K 1 1/8" (1") | MTS | UND | 0 | 0 | 3600
199015 | 14 | TUBO COBRE RIG TIPO K 1 1/8" (1") | MTS | UND | 0 | 0 | 3600
199015 | 46 | TUBO COBRE RIG TIPO K 1 1/8" (1") | MTS | UND | 0 | 0 | 3600
199015 | 44 | TUBO COBRE RIG TIPO K 1 1/8" (1") | MTS | UND | 530 | 530 | 3600
199015 | 20 | TUBO COBRE RIG TIPO K 1 1/8" (1") | MTS | UND | 0 | 0 | 3600
199015 | 9 | TUBO COBRE RIG TIPO K 1 1/8" (1") | MTS | UND | 0 | 0 | 3600
183131 | 1 | TUERCA HEXAGONAL 1/4 ZINC UNC | UND | UND | 431 | 431 | 3000
183131 | 53 | TUERCA HEXAGONAL 1/4 ZINC UNC | UND | UND | 0 | 0 | 3000
183131 | 23 | TUERCA HEXAGONAL 1/4 ZINC UNC | UND | UND | 0 | 0 | 3000
183131 | 18 | TUERCA HEXAGONAL 1/4 ZINC UNC | UND | UND | 0 | 0 | 3000
183131 | 14 | TUERCA HEXAGONAL 1/4 ZINC UNC | UND | UND | 0 | 0 | 3000
183131 | 33 | TUERCA HEXAGONAL 1/4 ZINC UNC | UND | UND | 0 | 0 | 3000
140026 | 1 | UNIDAD CONDENSADORA NTZ 068 TRI R404A | UND | UND | 0 | 0 | 0
144150 | 1 | VALVULA REG PRES ELEC 1 1/8 CDST7 950038 | UND | UND | 1 | 1 | 3
144150 | 20 | VALVULA REG PRES ELEC 1 1/8 CDST7 950038 | UND | UND | 0 | 0 | 3
144007 | 1 | VALVULA REG PRESION 5/8 KVL 034L0049 | UND | UND | 0 | 0 | 0
160437 |  | VIDRIO TEMP 4 MM 1735X1120 MM C/SERI | UND | UND | 0 | 0 | 0
160036 | 25 | VIDRIO TEMP 5 MM 1030X435 MM S/PULIR | UND | UND | 0 | 0 | 0
160036 | 1 | VIDRIO TEMP 5 MM 1030X435 MM S/PULIR | UND | UND | 4 | 4 | 0
160110 |  | VIDRIO TEMP 8 MM 1370X250 MM | UND | UND | 0 | 0 | 0
141156 | 1 | COMPRESOR QYGL-D238rY130 230V/1/ 1.0 HP | UND | UND | 0 | 0 | 0
141156 | 20 | COMPRESOR QYGL-D238rY130 230V/1/ 1.0 HP | UND | UND | 0 | 0 | 0
119310 | 1 | POCETA A/I CAL 18 50 CM X 50 CM X 35 CM | UND | UND | 0 | 0 | 0
119310 | 5 | POCETA A/I CAL 18 50 CM X 50 CM X 35 CM | UND | UND | 0 | 0 | 0
132176 | 1 | TUBO LED LUZ BLANCA 18W 120 CMS | UND | UND | 99 | 99 | 0
132176 | 39 | TUBO LED LUZ BLANCA 18W 120 CMS | UND | UND | 0 | 0 | 0
132176 | 25 | TUBO LED LUZ BLANCA 18W 120 CMS | UND | UND | 0 | 0 | 0
142056 | 1 | EVAPORADOR GCO E/6/7/7.00/2250 80 BAR | UND | UND | 0 | 0 | 0
142056 | 20 | EVAPORADOR GCO E/6/7/7.00/2250 80 BAR | UND | UND | 0 | 0 | 0
103026 | 44 | COPA COBRE 5/8"X1/2"K65 | UND | UND | 0 | 0 | 0
103026 | 20 | COPA COBRE 5/8"X1/2"K65 | UND | UND | 0 | 0 | 0
103026 | 1 | COPA COBRE 5/8"X1/2"K65 | UND | UND | 0 | 0 | 0
103026 | 39 | COPA COBRE 5/8"X1/2"K65 | UND | UND | 0 | 0 | 0
103026 | 48 | COPA COBRE 5/8"X1/2"K65 | UND | UND | 3 | 3 | 0
178039 | 1 | GEL DECAPANTE PARA ACERO | UNE | UNE | 21 | 21 | 0
178039 | 45 | GEL DECAPANTE PARA ACERO | UNE | UNE | 0 | 0 | 0
124073 | 1 | CANTO RIGIDO NEGRO 34 MM | MTS | MTS | 0 | 0 | 0
117999 | 1 | ACRILICO 6 MM 505 X 585 MM | UND | UND | 0 | 0 | 0
476259 | 20 | TAMPA VID S CLST +PUX R7035 C09.3051 | UND | UND | 0 | 0 | 0
476259 | 1 | TAMPA VID S CLST +PUX R7035 C09.3051 | UND | UND | 5 | 5 | 0
130235 | 1 | SV RILINE60 PERFIL CUBIERTA 9340200 UL | UND | UND | 4 | 4 | 0
107032 | 1 | ADAPTADOR HEMBRA 4" PVC | UND | UND | 4 | 4 | 0
100083 | 45 | CODO CPVC 3/4" | UND | UND | 0 | 0 | 0
100083 | 1 | CODO CPVC 3/4" | UND | UND | 54 | 54 | 0
183498 | 45 | GUAZA ACERO INOXIDABLE 10MM | UND | UND | 0 | 0 | 0
183498 | 1 | GUAZA ACERO INOXIDABLE 10MM | UND | UND | 950 | 950 | 0
141248 | 1 | COMPRESOR BITZER 4JE-15-2NU-2D | UND | UND | 0 | 0 | 0
141248 | 20 | COMPRESOR BITZER 4JE-15-2NU-2D | UND | UND | 0 | 0 | 0
139346 | 1 | TOMA 10 POLOS DE INCRUSTAR REF 14625 | UND | UND | 4 | 4 | 0
112449 | 45 | IMAN BOTON TORNILLO 36 (618) | UND | UND | 0 | 0 | 0
117008 | 1 | SUPERFICIE CORIAN NOCTURNE | UND | UND | 0 | 0 | 0
165224 | 1 | VIDRIO TEMP 6 MM 260X680 MM LOW-E IZQ | UND | UND | 0 | 0 | 0
194213 | 1 | COMPRESOR 1.0HP HITACHI ZS7516X3 0561458 | UND | UND | 4 | 4 | 0
194213 | 20 | COMPRESOR 1.0HP HITACHI ZS7516X3 0561458 | UND | UND | 0 | 0 | 0
126014 |  | LAMINA GALVANIZADA CAL 18 1220 X 1900 | LAM | LAM | 0 | 0 | 0
137198 | 1 | MOTOR TRIF 1HP 1800RPM/SIN FLANCH SIEMEN | UND | UND | 0 | 0 | 0
114173 | 1 | VARILLA 5/16X107CM C/RODACHINES 16FZ009 | UND | UND | 18 | 18 | 0
114173 | 45 | VARILLA 5/16X107CM C/RODACHINES 16FZ009 | UND | UND | 0 | 0 | 0
150607 | 1 | VIDRIO TEMP 4 MM 805X1675MM C/SER NEG IZ | UND | UND | 7 | 7 | 0
125058 | 20 | LAMINA ARMAFLEX 1.5X8M ESPESOR 1" HUAMEI | RLL | RLL | 0 | 0 | 0
125058 | 1 | LAMINA ARMAFLEX 1.5X8M ESPESOR 1" HUAMEI | RLL | RLL | 15 | 15 | 0
119580 | 20 | REJILLA BLANCA P/CUARTO 74X66CMS IMPORT | UND | UND | 0 | 0 | 0
119580 | 48 | REJILLA BLANCA P/CUARTO 74X66CMS IMPORT | UND | UND | 1 | 1 | 0
119580 | 1 | REJILLA BLANCA P/CUARTO 74X66CMS IMPORT | UND | UND | 2 | 2 | 0
197008 | 20 | TORNILLO 3.5X16 - VITSAFIC35X16ZN | UND | UND | 0 | 0 | 0
197008 | 1 | TORNILLO 3.5X16 - VITSAFIC35X16ZN | UND | UND | 100 | 100 | 0
102063 | 20 | TEE COBRE 1 1/8X7/8X1 1/8 12913011878118 | UND | UND | 0 | 0 | 0
102063 | 1 | TEE COBRE 1 1/8X7/8X1 1/8 12913011878118 | UND | UND | 10 | 10 | 0
144264 | 20 | VALVULA BOLAC/PUERTO 13/8 120BAR(BV11KA) | UND | UND | 0 | 0 | 0
144264 | 1 | VALVULA BOLAC/PUERTO 13/8 120BAR(BV11KA) | UND | UND | 0 | 0 | 0
714910 | 1 | BURIL PUNTA TUNGSTENO 3/8 AL-IZQ | UND | UND | 0 | 0 | 0
714910 | 16 | BURIL PUNTA TUNGSTENO 3/8 AL-IZQ | UND | UND | 20 | 20 | 0
196226 | 1 | VIDRIO TEMP 10 MM 290X550 MM | UND | UND | 0 | 0 | 0
150567 | 46 | VIDRIO TEMP 4 MM 1248X513 MM LOW-E | UND | UND | 0 | 0 | 0
150567 | 1 | VIDRIO TEMP 4 MM 1248X513 MM LOW-E | UND | UND | 0 | 0 | 0
196271 | 1 | VIDRIO TEMP 10 MM 1040X400 MM | UND | UND | 0 | 0 | 0
132301 | 1 | CINTA LED 2835 ENCAUCHE 110V LUZ CALIDA | MTS | MTS | 0 | 0 | 0
112343 | 1 | EMPAQUE REF 151.0107.11 | UND | UND | 0 | 0 | 0
132074 | 1 | BOMBILLO LED 5W/DL GU10 | UND | UND | 0 | 0 | 0
132074 | 45 | BOMBILLO LED 5W/DL GU10 | UND | UND | 0 | 0 | 0
132074 | 25 | BOMBILLO LED 5W/DL GU10 | UND | UND | 0 | 0 | 0
183203 | 1 | PLATINA P/CUERPO 1/2"X5/8" A4A0045 | UND | UND | 74 | 74 | 0
183203 | 45 | PLATINA P/CUERPO 1/2"X5/8" A4A0045 | UND | UND | 0 | 0 | 0
183203 | 23 | PLATINA P/CUERPO 1/2"X5/8" A4A0045 | UND | UND | 0 | 0 | 0
183203 | 14 | PLATINA P/CUERPO 1/2"X5/8" A4A0045 | UND | UND | 0 | 0 | 0
183203 | 46 | PLATINA P/CUERPO 1/2"X5/8" A4A0045 | UND | UND | 0 | 0 | 0
112373 | 20 | ABRAZADERA PARA GUIA INFERIOR L-R9005 | UND | UND | 0 | 0 | 0
112373 | 1 | ABRAZADERA PARA GUIA INFERIOR L-R9005 | UND | UND | 0 | 0 | 0
142060 | 20 | EVAPORADOR RCXB42506 ED RIVACOLD | UND | UND | 0 | 0 | 0
142060 | 1 | EVAPORADOR RCXB42506 ED RIVACOLD | UND | UND | 0 | 0 | 0
117125 | 1 | GRANITO NEGRO SAN GABRIEL 3.06X0.86 MTS | UND | UND | 0 | 0 | 0
160576 | 1 | VIDRIO TEMP 8 MM 1998X400 MM | UND | UND | 0 | 0 | 0
139249 | 1 | TERMINAL TIPO BANDERA REF TER-BA 14 | UND | UND | 0 | 0 | 0
145107 | 1 | CARCAZA P/FILTRO 1 1/8"A 18590 | UND | UND | 0 | 0 | 0
149499 | 1 | EMPAQUE 4DC/4DES - CKEPR014101 | UND | UND | 0 | 0 | 2
149499 | 20 | EMPAQUE 4DC/4DES - CKEPR014101 | UND | UND | 0 | 0 | 2
139517 | 20 | PRENSAESTOPA PG-24 CHINA | UND | UND | 0 | 0 | 0
176121 | 20 | MARQUILLA TIRA # 1-10 - ZB6 CHINA | UND | UND | 0 | 0 | 0
102057 | 20 | TEE COBRE 5/8X1/2X5/8" 129130581258 | UND | UND | 1 | 1 | 0
102057 | 1 | TEE COBRE 5/8X1/2X5/8" 129130581258 | UND | UND | 60 | 60 | 0
146244 | 44 | DISPLAY TYPE AX3000PS20030 | UND | UND | 0 | 0 | 2
146244 | 20 | DISPLAY TYPE AX3000PS20030 | UND | UND | 0 | 0 | 2
146244 | 1 | DISPLAY TYPE AX3000PS20030 | UND | UND | 240 | 240 | 2
146244 | 42 | DISPLAY TYPE AX3000PS20030 | UND | UND | 0 | 0 | 2
113062 | 1 | GANCHO DOBLE LAMINA PARED 25 CM ZINC | UND | UND | 0 | 0 | 0
118351 | 1 | ACRILICO 6 MM 650X445 MM | UND | UND | 0 | 0 | 0
131200 | 1 | INTERRUPTOR 3X20 6KA CDB6L3C20 DELIXI | UND | UND | 2 | 2 | 0
138210 | 1 | BASE RELEVO 14 PINES PATA PLANA SHENLER | UND | UND | 3 | 3 | 0
194184 | 1 | TEE 101/M01 PPR T40MM - NA10 IFAN | UND | UND | 260 | 260 | 0
194184 | 20 | TEE 101/M01 PPR T40MM - NA10 IFAN | UND | UND | 0 | 0 | 0
131172 | 1 | INTERRUPTOR 1X4 6KA CHINT | UND | UND | 100 | 100 | 0
175054 | 1 | VINILO ADHESIVO P/ISLA BLANCO | UND | UND | 24 | 24 | 0
144651 | 1 | ADAPTADOR P/VALVULA 3VIAS 1 3/8" (AMBV4) | UND | UND | 0 | 0 | 0
144651 | 20 | ADAPTADOR P/VALVULA 3VIAS 1 3/8" (AMBV4) | UND | UND | 0 | 0 | 0
164339 | 1 | VIDRIO TEMP 5 MM 964X844 MM SER/GRIS/DER | UND | UND | 0 | 0 | 0
164339 | 46 | VIDRIO TEMP 5 MM 964X844 MM SER/GRIS/DER | UND | UND | 0 | 0 | 0
131097 | 1 | MINI INTERRUPTOR TRIPOLAR S203-C20 ABB | UND | UND | 0 | 0 | 0
114344 | 1 | TAPA PFFW-C | UND | UND | 0 | 0 | 0
139054 | 1 | TOMA BIFASICA POLO A TIERRA-220V(EVERES | UND | UND | 0 | 0 | 0
139054 | 39 | TOMA BIFASICA POLO A TIERRA-220V(EVERES | UND | UND | 0 | 0 | 0
139054 | 53 | TOMA BIFASICA POLO A TIERRA-220V(EVERES | UND | UND | 0 | 0 | 0
183016 | 45 | TOR HEXAGONAL 1/4 X 1/2 ZINC | UND | UND | 0 | 0 | 0
183016 | 25 | TOR HEXAGONAL 1/4 X 1/2 ZINC | UND | UND | 0 | 0 | 0
183016 | 1 | TOR HEXAGONAL 1/4 X 1/2 ZINC | UND | UND | 0 | 0 | 0
183016 | 15 | TOR HEXAGONAL 1/4 X 1/2 ZINC | UND | UND | 0 | 0 | 0
183046 | 1 | TOR LAMINA C/PL 4 X 3/4 ZINC | UND | UND | 0 | 0 | 0
183046 | 45 | TOR LAMINA C/PL 4 X 3/4 ZINC | UND | UND | 0 | 0 | 0
183046 | 25 | TOR LAMINA C/PL 4 X 3/4 ZINC | UND | UND | 0 | 0 | 0
199009 | 1 | TUBO COBRE FLEX 1/4" (RLLx15mt) | MTS | RLL | 24.533 | 24.533 | 3000
199009 | 30 | TUBO COBRE FLEX 1/4" (RLLx15mt) | MTS | RLL | 0 | 0 | 3000
199009 | 44 | TUBO COBRE FLEX 1/4" (RLLx15mt) | MTS | RLL | 3930 | 3930 | 3000
199009 | 23 | TUBO COBRE FLEX 1/4" (RLLx15mt) | MTS | RLL | 0 | 0 | 3000
199009 | 53 | TUBO COBRE FLEX 1/4" (RLLx15mt) | MTS | RLL | 0 | 0 | 3000
199009 | 45 | TUBO COBRE FLEX 1/4" (RLLx15mt) | MTS | RLL | 0 | 0 | 3000
199009 | 14 | TUBO COBRE FLEX 1/4" (RLLx15mt) | MTS | RLL | 0 | 0 | 3000
199009 | 46 | TUBO COBRE FLEX 1/4" (RLLx15mt) | MTS | RLL | 0 | 0 | 3000
199009 | 33 | TUBO COBRE FLEX 1/4" (RLLx15mt) | MTS | RLL | 0 | 0 | 3000
199009 | 3 | TUBO COBRE FLEX 1/4" (RLLx15mt) | MTS | RLL | 0 | 0 | 3000
199009 | 15 | TUBO COBRE FLEX 1/4" (RLLx15mt) | MTS | RLL | 0 | 0 | 3000
199009 | 39 | TUBO COBRE FLEX 1/4" (RLLx15mt) | MTS | RLL | 0 | 0 | 3000
199009 | 37 | TUBO COBRE FLEX 1/4" (RLLx15mt) | MTS | RLL | 0 | 0 | 3000
199009 | 25 | TUBO COBRE FLEX 1/4" (RLLx15mt) | MTS | RLL | 0 | 0 | 3000
199009 | 10 | TUBO COBRE FLEX 1/4" (RLLx15mt) | MTS | RLL | 0 | 0 | 3000
199009 | 34 | TUBO COBRE FLEX 1/4" (RLLx15mt) | MTS | RLL | 2 | 2 | 3000
199009 | 18 | TUBO COBRE FLEX 1/4" (RLLx15mt) | MTS | RLL | 0 | 0 | 3000
183137 | 1 | TUERCA HEXAGONAL 5/16 ZINC | UND | UND | 5776 | 5776 | 20000
183137 | 45 | TUERCA HEXAGONAL 5/16 ZINC | UND | UND | 0 | 0 | 20000
183137 | 39 | TUERCA HEXAGONAL 5/16 ZINC | UND | UND | 0 | 0 | 20000
183137 | 23 | TUERCA HEXAGONAL 5/16 ZINC | UND | UND | 0 | 0 | 20000
183137 | 15 | TUERCA HEXAGONAL 5/16 ZINC | UND | UND | 0 | 0 | 20000
183137 | 48 | TUERCA HEXAGONAL 5/16 ZINC | UND | UND | 6 | 6 | 20000
183137 | 33 | TUERCA HEXAGONAL 5/16 ZINC | UND | UND | 0 | 0 | 20000
183137 | 5 | TUERCA HEXAGONAL 5/16 ZINC | UND | UND | 0 | 0 | 20000
183137 | 14 | TUERCA HEXAGONAL 5/16 ZINC | UND | UND | 0 | 0 | 20000
130092 |  | VARIADOR FC-101P11KT2E20 15 HP 131L9800 | UND | UND | 0 | 0 | 0
160158 | 1 | VIDRIO TEMP 6 MM 1249X413 MM LOW-E | UND | UND | 0 | 0 | 0
160207 | 1 | VIDRIO TEMP 8 MM 1703X915 MM | UND | UND | 0 | 0 | 0
132170 | 1 | TUBO LED 3W REF CDBC1-120-L | UND | UND | 0 | 0 | 0
141175 | 1 | COMPRESOR MANEUROP MTZ 036 R404 BIFASICO | UND | UND | 0 | 0 | 0
110097 | 1 | PERFIL ALUM / 15.5X6.5 MTSX5 PROF/GLASS | MTS | MTS | 0 | 0 | 0
143035 |  | CONDENSADOR GVH 090 4A/2X4-LU.M | UND | UND | 0 | 0 | 0
183205 | 1 | TOR BRISTOL P/SUJETAR 1/2"X5/8" A4A0055 | UND | UND | 165 | 165 | 0
183205 | 46 | TOR BRISTOL P/SUJETAR 1/2"X5/8" A4A0055 | UND | UND | 0 | 0 | 0
183205 | 5 | TOR BRISTOL P/SUJETAR 1/2"X5/8" A4A0055 | UND | UND | 0 | 0 | 0
112366 | 20 | MANILLA INT/ FIJA AHUECADA CUBETA R9005 | UND | UND | 0 | 0 | 0
112366 | 1 | MANILLA INT/ FIJA AHUECADA CUBETA R9005 | UND | UND | 0 | 0 | 0
160547 | 1 | VIDRIO TEMP 4 MM 1034X885 MM LOW-E/IZQ | UND | UND | 0 | 0 | 0
160547 | 2 | VIDRIO TEMP 4 MM 1034X885 MM LOW-E/IZQ | UND | UND | 0 | 0 | 0
181168 | 45 | TOR BRISTOL C/BOTON A/I 6X40 MM | UND | UND | 0 | 0 | 0
181168 | 1 | TOR BRISTOL C/BOTON A/I 6X40 MM | UND | UND | 0 | 0 | 0
114068 | 1 | CIERRE BANDEJA ENMALLADA 40X5.4 y 6.6 CM | UND | UND | 0 | 0 | 0
114068 | 39 | CIERRE BANDEJA ENMALLADA 40X5.4 y 6.6 CM | UND | UND | 0 | 0 | 0
177024 | 1 | CINTA SEPA P/VIDRIO TERMOACUSTICO 12 MM | MTS | MTS | 120.1 | 120.1 | 0
177024 | 25 | CINTA SEPA P/VIDRIO TERMOACUSTICO 12 MM | MTS | MTS | 0 | 0 | 0
177024 | 7 | CINTA SEPA P/VIDRIO TERMOACUSTICO 12 MM | MTS | MTS | 0 | 0 | 0
174001 | 1 | ACEITE HAVOLINE SUPER 40 X 6/1 | GLN | GLN | 0 | 0 | 0
174001 | 45 | ACEITE HAVOLINE SUPER 40 X 6/1 | GLN | GLN | 0 | 0 | 0
174001 | 25 | ACEITE HAVOLINE SUPER 40 X 6/1 | GLN | GLN | 0 | 0 | 0
142075 | 1 | EVAPORADOR RCXB32506 | UND | UND | 0 | 0 | 0
142075 | 20 | EVAPORADOR RCXB32506 | UND | UND | 0 | 0 | 0
199053 | 1 | TUBO COBRE FLEX 1/2" T K (RLL X 15 MT) | MTS | RLL | 0 | 0 | 0
199053 | 7 | TUBO COBRE FLEX 1/2" T K (RLL X 15 MT) | MTS | RLL | 0 | 0 | 0
100068 | 20 | CODO COBRE 2 1/8"K65 MUELLER | UND | UND | 0 | 0 | 0
141163 | 1 | COMPRESOR S6F-30.2Y-2NU BITZER | UND | UND | 0 | 0 | 0
141163 | 20 | COMPRESOR S6F-30.2Y-2NU BITZER | UND | UND | 0 | 0 | 0
135093 | 1 | RESISTENCIA 1/4 U 800W-220V 1 MT (500MM) | UND | UND | 0 | 0 | 0
110092 | 1 | TRILLO CENTRAL CURVO REF 1587807 | JGO | JGO | 0 | 0 | 0
135097 | 1 | RESISTENCIA ENCAUCHETADA 220V X 4 MTS | MTS | MTS | 0 | 0 | 0
112399 | 20 | CABEZA PARA GUIA SUPERIOR IZQ/L R9005 | UND | UND | 0 | 0 | 0
112399 | 1 | CABEZA PARA GUIA SUPERIOR IZQ/L R9005 | UND | UND | 0 | 0 | 0
128018 | 1 | LAMINA A/I 304 6 MM 4X8 | LAM | LAM | 0 | 0 | 0
112171 | 1 | REMATE PORTAPRECIO 4155 BLANCO | PAR | PAR | 5359 | 5359 | 20000
112171 | 34 | REMATE PORTAPRECIO 4155 BLANCO | PAR | PAR | 0 | 0 | 20000
112171 | 46 | REMATE PORTAPRECIO 4155 BLANCO | PAR | PAR | 0 | 0 | 20000
112171 | 33 | REMATE PORTAPRECIO 4155 BLANCO | PAR | PAR | 1100 | 1100 | 20000
112171 | 42 | REMATE PORTAPRECIO 4155 BLANCO | PAR | PAR | 0 | 0 | 20000
160133 | 1 | VIDRIO TEMP 8 MM 1668X100 MM C/SERIG | UND | UND | 0 | 0 | 0
198023 | 1 | TUBO A/I ORNAMENTAL CAL 16 7/8 REDONDO | MTS | MTS | 0 | 0 | 0
135132 | 1 | RESISTENCIA TUB 1/4 1200W-110V 1.80 MTS | UND | UND | 0 | 0 | 0
132184 | 1 | TUBO LED T8 REF 3500K 120 CMS 120V | UND | UND | 187 | 187 | 0
132184 | 44 | TUBO LED T8 REF 3500K 120 CMS 120V | UND | UND | 0 | 0 | 0
132184 | 14 | TUBO LED T8 REF 3500K 120 CMS 120V | UND | UND | 0 | 0 | 0
132184 | 42 | TUBO LED T8 REF 3500K 120 CMS 120V | UND | UND | 0 | 0 | 0
132185 | 1 | TUBO LED T8 REF 3500K 0.60 CMS 120V | UND | UND | 160 | 160 | 0
119534 | 1 | REJILLA NEVERA VERT 53X47CMS ZINC-PLAST | UND | UND | 0 | 0 | 0
130260 | 1 | BORNA 3P 22-12AWG 24A 500V P 5.2 GRIS | UND | UND | 0 | 0 | 0
130261 | 1 | BORNA 2P 22-12AWG 24A 500V TIERRA EN PIS | UND | UND | 0 | 0 | 0
161031 | 1 | VIDRIO TEMP 8 MM 1200X641 MM IZQ | UND | UND | 0 | 0 | 0
142221 | 1 | TEKO COPPER GASKET 10 MM WITH COLLAR | UND | UND | 0 | 0 | 0
142221 | 20 | TEKO COPPER GASKET 10 MM WITH COLLAR | UND | UND | 0 | 0 | 0
132158 | 1 | TUBO LED 4000K 1506MM SPU-VR-1500 DER-TR | UND | UND | 0 | 0 | 0
132158 | 20 | TUBO LED 4000K 1506MM SPU-VR-1500 DER-TR | UND | UND | 0 | 0 | 0
142306 | 1 | CU BEND 90° REF-HP 1 5/8" I/I 130BAR | UND | UND | 0 | 0 | 0
142306 | 20 | CU BEND 90° REF-HP 1 5/8" I/I 130BAR | UND | UND | 0 | 0 | 0
142306 | 44 | CU BEND 90° REF-HP 1 5/8" I/I 130BAR | UND | UND | 35 | 35 | 0
196304 | 1 | VIDRIO TEMP 10 MM 356X550 MM | UND | UND | 0 | 0 | 0
135201 | 1 | O-RIG OR-28.3X1.78-P (PACK UNIT X10 PCS) | UND | UND | 0 | 0 | 0
135201 | 20 | O-RIG OR-28.3X1.78-P (PACK UNIT X10 PCS) | UND | UND | 0 | 0 | 0
161084 | 1 | VIDRIO TEMP 8 MM 815X650 MM | UND | UND | 0 | 0 | 0
147050 | 20 | KIT BITZER 302354-30 | UND | UND | 0 | 0 | 0
147050 | 1 | KIT BITZER 302354-30 | UND | UND | 0 | 0 | 0
174008 | 53 | ACEITE EMKARATE RL 32H | GLN | LTS | 0 | 0 | 1140
174008 | 39 | ACEITE EMKARATE RL 32H | GLN | LTS | 0 | 0 | 1140
174008 | 1 | ACEITE EMKARATE RL 32H | GLN | LTS | 18 | 18 | 1140
174008 | 44 | ACEITE EMKARATE RL 32H | GLN | LTS | 252 | 252 | 1140
174008 | 52 | ACEITE EMKARATE RL 32H | GLN | LTS | 1 | 1 | 1140
174008 | 14 | ACEITE EMKARATE RL 32H | GLN | LTS | 0 | 0 | 1140
174008 | 33 | ACEITE EMKARATE RL 32H | GLN | LTS | 0 | 0 | 1140
139194 | 5 | TOMA DOBLE 20A 250V MARFIL FRICON | UND | UND | 0 | 0 | 0
139194 | 46 | TOMA DOBLE 20A 250V MARFIL FRICON | UND | UND | 1 | 1 | 0
139194 | 42 | TOMA DOBLE 20A 250V MARFIL FRICON | UND | UND | 0 | 0 | 0
184000 | 1 | TOR ESTUFA C/OVAL BRONCE1/4 X 1 1/2 | UND | UND | 38 | 38 | 0
184000 | 45 | TOR ESTUFA C/OVAL BRONCE1/4 X 1 1/2 | UND | UND | 0 | 0 | 0
184000 | 14 | TOR ESTUFA C/OVAL BRONCE1/4 X 1 1/2 | UND | UND | 0 | 0 | 0
184000 | 33 | TOR ESTUFA C/OVAL BRONCE1/4 X 1 1/2 | UND | UND | 0 | 0 | 0
183008 | 1 | TOR LAMINA C/PL 8 X 1 ZINC RANURADA | UND | UND | 3 | 3 | 0
183008 | 53 | TOR LAMINA C/PL 8 X 1 ZINC RANURADA | UND | UND | 0 | 0 | 0
181115 | 1 | TUERCA MARIPOSA 3/8 A/I | UND | UND | 150 | 150 | 0
144027 | 1 | VALVULA PRINC LIQ 1 5/8 OLDR-20 | UND | UND | 2 | 2 | 0
122110 | 1 | LAMINA 8 MM ACRILICO 2400X1200 MM | LAM | LAM | 2 | 2 | 0
129034 | 1 | PIEDRA CHISPERO | UND | UND | 47 | 47 | 0
129034 | 25 | PIEDRA CHISPERO | UND | UND | 0 | 0 | 0
129034 | 14 | PIEDRA CHISPERO | UND | UND | 0 | 0 | 0
129034 | 33 | PIEDRA CHISPERO | UND | UND | 0 | 0 | 0
139219 | 39 | PRENSAESTOPA PG9 | UND | UND | 0 | 0 | 0
139219 | 53 | PRENSAESTOPA PG9 | UND | UND | 0 | 0 | 0
139219 | 25 | PRENSAESTOPA PG9 | UND | UND | 0 | 0 | 0
139219 | 46 | PRENSAESTOPA PG9 | UND | UND | 0 | 0 | 0
139219 | 18 | PRENSAESTOPA PG9 | UND | UND | 0 | 0 | 0
139219 | 33 | PRENSAESTOPA PG9 | UND | UND | 0 | 0 | 0
139219 | 1 | PRENSAESTOPA PG9 | UND | UND | 1233 | 1233 | 0
9274 | 1 | PEGANTE UV FOTOCURADO VIDRIO METAL | UND | UND | 0 | 0 | 0
199045 | 20 | TUBO COBRE 3/4"K65 | MTS | PIE | 0 | 0 | 0
199045 | 46 | TUBO COBRE 3/4"K65 | MTS | PIE | 0 | 0 | 0
199045 | 18 | TUBO COBRE 3/4"K65 | MTS | PIE | 0 | 0 | 0
199045 | 1 | TUBO COBRE 3/4"K65 | MTS | PIE | 0 | 0 | 0
141182 | 20 | COMPRESOR COP 3DSDR17ME-TFD-COO | UND | UND | 0 | 0 | 0
141182 | 1 | COMPRESOR COP 3DSDR17ME-TFD-COO | UND | UND | 0 | 0 | 0
112387 | 20 | PERFIL"U"ESPESOR 80 MM L4000 | MTS | MTS | 0 | 0 | 0
112387 | 1 | PERFIL"U"ESPESOR 80 MM L4000 | MTS | MTS | 0 | 0 | 0
135101 | 1 | RESISTENCIA ELECTRICA REF 10-036-0701 | UND | UND | 0 | 0 | 0
135101 | 20 | RESISTENCIA ELECTRICA REF 10-036-0701 | UND | UND | 0 | 0 | 0
117122 | 1 | GRANITO NEGRO SAN GABRIEL 2.89X0.86 MTS | UND | UND | 0 | 0 | 0
124051 | 25 | CANTO PVC ORANGE CAPART 19 MM | MTS | MTS | 0 | 0 | 0
124051 | 45 | CANTO PVC ORANGE CAPART 19 MM | MTS | MTS | 0 | 0 | 0
149021 | 1 | ARMAFLEX C1-R-015-5/8"X1"(T X 2 MTS)X24 | UND | MTS | 395 | 395 | 0
149021 | 44 | ARMAFLEX C1-R-015-5/8"X1"(T X 2 MTS)X24 | UND | MTS | 0 | 0 | 0
149021 | 20 | ARMAFLEX C1-R-015-5/8"X1"(T X 2 MTS)X24 | UND | MTS | 0 | 0 | 0
142079 | 1 | EVAPORADOR RDFXB2250 | UND | UND | 0 | 0 | 0
142079 | 20 | EVAPORADOR RDFXB2250 | UND | UND | 0 | 0 | 0
144301 | 20 | VALVULA SEG CO2 3/8"NPT 3030E/36C600 | UND | UND | 2 | 2 | 0
139523 | 20 | PRENSAESTOPA PG-63 CHINA | UND | UND | 0 | 0 | 0
141636 | 20 | COMPRESOR DORIN H505CC POE32 220/380/3 | UND | UND | 0 | 0 | 0
183198 | 1 | ARANDELA 1/4 ZINC | UND | UND | 1422 | 1422 | 15000
183198 | 25 | ARANDELA 1/4 ZINC | UND | UND | 0 | 0 | 15000
183198 | 14 | ARANDELA 1/4 ZINC | UND | UND | 0 | 0 | 15000
183198 | 46 | ARANDELA 1/4 ZINC | UND | UND | 0 | 0 | 15000
183198 | 33 | ARANDELA 1/4 ZINC | UND | UND | 0 | 0 | 15000
132071 | 1 | REFLECTOR LED 200W 110V-220V | UND | UND | 0 | 0 | 0
132071 | 25 | REFLECTOR LED 200W 110V-220V | UND | UND | 0 | 0 | 0
183193 | 1 | TUERCA HEXAGONAL 5/8" A/I ROSCA FINA | UND | UND | 36 | 36 | 0
116979 | 44 | PUERTA BAT 70 MM 1.80X1.90MTS DOBLE MTH | UND | UND | 0 | 0 | 0
116979 | 1 | PUERTA BAT 70 MM 1.80X1.90MTS DOBLE MTH | UND | UND | 0 | 0 | 0
161038 | 1 | VIDRIO TEMP 8 MM 1250X150 MM | UND | UND | 3 | 3 | 0
114255 | 1 | BASE TRICICLO PARA COMIDAS SIN BICICLETA | UND | UND | 0 | 0 | 0
142304 | 20 | MECHANICAL FILTER BLOCK MFC48+10 | UND | UND | 0 | 0 | 0
142304 | 44 | MECHANICAL FILTER BLOCK MFC48+10 | UND | UND | 0 | 0 | 0
104024 | 39 | SEMICODO COBRE 1 1/8" | UND | UND | 0 | 0 | 0
104024 | 45 | SEMICODO COBRE 1 1/8" | UND | UND | 0 | 0 | 0
145042 | 20 | SEPARADOR ACEITE 1/2 AW55824 EMERSON | UND | UND | 0 | 0 | 0
145042 | 34 | SEPARADOR ACEITE 1/2 AW55824 EMERSON | UND | UND | 0 | 0 | 0
145042 | 1 | SEPARADOR ACEITE 1/2 AW55824 EMERSON | UND | UND | 0 | 0 | 0
139181 | 20 | SOCKET REF-504-0066 | UND | UND | 0 | 0 | 0
139181 | 25 | SOCKET REF-504-0066 | UND | UND | 0 | 0 | 0
139181 | 1 | SOCKET REF-504-0066 | UND | UND | 3 | 3 | 0
178028 | 44 | SOLDADURA PLATA 25% 3/32 | UND | KGS | 0 | 0 | 0
178028 | 25 | SOLDADURA PLATA 25% 3/32 | UND | KGS | 0 | 0 | 0
178028 | 46 | SOLDADURA PLATA 25% 3/32 | UND | KGS | 0 | 0 | 0
178028 | 18 | SOLDADURA PLATA 25% 3/32 | UND | KGS | 0 | 0 | 0
178028 | 34 | SOLDADURA PLATA 25% 3/32 | UND | KGS | 2 | 2 | 0
178028 | 33 | SOLDADURA PLATA 25% 3/32 | UND | KGS | 0 | 0 | 0
178028 | 39 | SOLDADURA PLATA 25% 3/32 | UND | KGS | 0 | 0 | 0
178028 | 1 | SOLDADURA PLATA 25% 3/32 | UND | KGS | 924 | 924 | 0
147001 | 44 | TARJ/ MODULO EXTEN AK-XM-103A 080Z0032 | UND | UND | 0 | 0 | 0
147001 | 1 | TARJ/ MODULO EXTEN AK-XM-103A 080Z0032 | UND | UND | 3 | 3 | 0
102016 | 46 | TEE COBRE 1/4" - (3/8") | UND | UND | 0 | 0 | 400
102016 | 18 | TEE COBRE 1/4" - (3/8") | UND | UND | 0 | 0 | 400
102016 | 33 | TEE COBRE 1/4" - (3/8") | UND | UND | 0 | 0 | 400
102016 | 45 | TEE COBRE 1/4" - (3/8") | UND | UND | 0 | 0 | 400
102016 | 1 | TEE COBRE 1/4" - (3/8") | UND | UND | 300 | 300 | 400
139025 | 1 | TERMINAL ROJA ARO 1/4" | UND | UND | 0 | 0 | 0
139025 | 45 | TERMINAL ROJA ARO 1/4" | UND | UND | 0 | 0 | 0
181015 | 25 | TOR HEXAGONAL 1/4 X 1 A/I | UND | UND | 0 | 0 | 1500
181015 | 18 | TOR HEXAGONAL 1/4 X 1 A/I | UND | UND | 0 | 0 | 1500
181015 | 33 | TOR HEXAGONAL 1/4 X 1 A/I | UND | UND | 0 | 0 | 1500
181015 | 45 | TOR HEXAGONAL 1/4 X 1 A/I | UND | UND | 0 | 0 | 1500
181015 | 39 | TOR HEXAGONAL 1/4 X 1 A/I | UND | UND | 0 | 0 | 1500
181015 | 1 | TOR HEXAGONAL 1/4 X 1 A/I | UND | UND | 870 | 870 | 1500
183021 | 45 | TOR HEXAGONAL 3/8 X 2 ZINC | UND | UND | 0 | 0 | 0
183021 | 1 | TOR HEXAGONAL 3/8 X 2 ZINC | UND | UND | 30 | 30 | 0
198013 |  | TUBO A/I CUADRADO 3/4 CAL 18 | MTS | MTS | 0 | 0 | 0
199022 | 1 | TUBO COBRE RIG TIPO K 4 1/8" (4") | MTS | UND | 0 | 0 | 0
114344 | 20 | TAPA PFFW-C | UND | UND | 0 | 0 | 0
150581 | 1 | VIDRIO TEMP 4 MM 668X498 MM | UND | UND | 0 | 0 | 0
161046 | 1 | VIDRIO TEMP 8 MM 450X345 MM | UND | UND | 0 | 0 | 0
179084 | 20 | GAS COOLER GGHV CD 080.2NF/13E-48-093R | UND | UND | 0 | 0 | 0
179084 | 1 | GAS COOLER GGHV CD 080.2NF/13E-48-093R | UND | UND | 0 | 0 | 0
141554 | 1 | COMPRESOR DORIN CD490-9.2M_230_DOL_POE85 | UND | UND | 0 | 0 | 0
141554 | 20 | COMPRESOR DORIN CD490-9.2M_230_DOL_POE85 | UND | UND | 0 | 0 | 0
141554 | 44 | COMPRESOR DORIN CD490-9.2M_230_DOL_POE85 | UND | UND | 0 | 0 | 0
142387 | 44 | REDUCER - CONNECTION R 3/8" FLARE CONNEC | UND | UND | 0 | 0 | 0
142387 | 20 | REDUCER - CONNECTION R 3/8" FLARE CONNEC | UND | UND | 0 | 0 | 0
142387 | 1 | REDUCER - CONNECTION R 3/8" FLARE CONNEC | UND | UND | 0 | 0 | 0
196319 | 1 | VIDRIO TEMP 10 MM 1000X400 MM | UND | UND | 0 | 0 | 0
174010 | 1 | ACEITE SHELL TELLUS 46 CAN X 55 GLNS | GLN | GLN | 55 | 55 | 0
174015 | 1 | ACEITE SIGMA S460 | GLN | GLN | 0 | 0 | 0
119029 | 1 | ACRILICO PERFORADO 610X615 MM | UND | UND | 0 | 0 | 0
119023 | 1 | ACRILICO VARIOS 5MM 1.15X0.8 MTS | UND | UND | 0 | 0 | 0
119024 | 1 | ACRILICO VARIOS 5MM 12X5.7 SIN RANURA | UND | UND | 0 | 0 | 0
181093 | 1 | BALINERA REF 6302-ZZ | UND | UND | 0 | 0 | 0
141086 |  | COMPRESOR TECUMSEH AE4460Y-GS3C | UND | UND | 0 | 0 | 0
139114 | 1 | CORREA 57 A | UND | UND | 4 | 4 | 0
1825 | 1 | NO USAR REEMPLAZAR 154007 | GLN | UND | 0 | 0 | 0
3639 | 1 | ESQUINERO PROYECTANTE ALN-416 MATEX6 MT | UND | UND | 0 | 0 | 0
2043 | 1 | NO USAR=REEMPLAZA 290058 | UND | UND | 0 | 0 | 0
179007 | 1 | FREON SUVA 404 HP-62 (PIPETA X 10.9 KLS) | KGS | PIP | 207.1 | 207.1 | 0
179007 | 53 | FREON SUVA 404 HP-62 (PIPETA X 10.9 KLS) | KGS | PIP | 0 | 0 | 0
179007 | 45 | FREON SUVA 404 HP-62 (PIPETA X 10.9 KLS) | KGS | PIP | 0 | 0 | 0
179007 | 39 | FREON SUVA 404 HP-62 (PIPETA X 10.9 KLS) | KGS | PIP | 0 | 0 | 0
179007 | 25 | FREON SUVA 404 HP-62 (PIPETA X 10.9 KLS) | KGS | PIP | 0 | 0 | 0
179007 | 34 | FREON SUVA 404 HP-62 (PIPETA X 10.9 KLS) | KGS | PIP | 0 | 0 | 0
179007 | 18 | FREON SUVA 404 HP-62 (PIPETA X 10.9 KLS) | KGS | PIP | 0 | 0 | 0
179007 | 3 | FREON SUVA 404 HP-62 (PIPETA X 10.9 KLS) | KGS | PIP | 0 | 0 | 0
179007 | 42 | FREON SUVA 404 HP-62 (PIPETA X 10.9 KLS) | KGS | PIP | 0 | 0 | 0
113043 | 1 | GANCHO LAMINA PARED 30 CMS DOBLE CROMADO | UND | UND | 0 | 0 | 0
179011 | 1 | GAS PROPANO (CILINDRO 100/40 LIBRAS) | LIB | LIB | 0 | 0 | 0
179011 | 45 | GAS PROPANO (CILINDRO 100/40 LIBRAS) | LIB | LIB | 0 | 0 | 0
179011 | 25 | GAS PROPANO (CILINDRO 100/40 LIBRAS) | LIB | LIB | 0 | 0 | 0
131044 |  | INTERRUPTOR DISYUN 3X4 BKM | UND | UND | 0 | 0 | 0
131000 | 53 | INTERRUPTOR DISYUN 3X40 BKM 3/BKN3 LG | UND | UND | 0 | 0 | 0
131000 | 1 | INTERRUPTOR DISYUN 3X40 BKM 3/BKN3 LG | UND | UND | 35 | 35 | 0
131000 | 25 | INTERRUPTOR DISYUN 3X40 BKM 3/BKN3 LG | UND | UND | 0 | 0 | 0
131000 | 34 | INTERRUPTOR DISYUN 3X40 BKM 3/BKN3 LG | UND | UND | 1 | 1 | 0
198023 | 25 | TUBO A/I ORNAMENTAL CAL 16 7/8 REDONDO | MTS | MTS | 0 | 0 | 0
114302 | 25 | CORREDERA 25 CM | UND | UND | 0 | 0 | 0
142074 | 20 | EVAPORADOR RCMXB2350806 | UND | UND | 0 | 0 | 0
142074 | 1 | EVAPORADOR RCMXB2350806 | UND | UND | 0 | 0 | 0
112414 | 1 | PORTAPRECIO ENGANCHE 65MM TRANS 1.245MTS | MTS | MTS | 0 | 0 | 0
712718 | 20 | PONCHADORA CON ACCESORIOS - CHINA | UND | UND | 0 | 0 | 0
175031 | 1 | SOUDASEAL NEGRO 600 ML | UND | UND | 54 | 54 | 0
175031 | 23 | SOUDASEAL NEGRO 600 ML | UND | UND | 0 | 0 | 0
175031 | 33 | SOUDASEAL NEGRO 600 ML | UND | UND | 0 | 0 | 0
175031 | 42 | SOUDASEAL NEGRO 600 ML | UND | UND | 0 | 0 | 0
145140 | 20 | RESIS 1/4" 900W110V MOD 2.88 10-036-1601 | UND | UND | 0 | 0 | 0
145140 | 1 | RESIS 1/4" 900W110V MOD 2.88 10-036-1601 | UND | UND | 0 | 0 | 0
164380 | 1 | VIDRIO TEMP 5 MM 2696X744 MM | UND | UND | 1 | 1 | 0
100068 | 44 | CODO COBRE 2 1/8"K65 MUELLER | UND | UND | 0 | 0 | 0
100068 | 1 | CODO COBRE 2 1/8"K65 MUELLER | UND | UND | 1 | 1 | 0
139512 | 20 | PRENSAESTOPA PG-11 CHINA | UND | UND | 0 | 0 | 0
138176 | 1 | SENSOR SERPENTIN 043-0199-00 | UND | UND | 0 | 0 | 0
183110 | 1 | ABRAZADERA AJUSTABLE 1 1/4" | UND | UND | 132 | 132 | 0
183110 | 39 | ABRAZADERA AJUSTABLE 1 1/4" | UND | UND | 0 | 0 | 0
183110 | 45 | ABRAZADERA AJUSTABLE 1 1/4" | UND | UND | 0 | 0 | 0
183110 | 51 | ABRAZADERA AJUSTABLE 1 1/4" | UND | UND | 0 | 0 | 0
183110 | 25 | ABRAZADERA AJUSTABLE 1 1/4" | UND | UND | 0 | 0 | 0
183110 | 33 | ABRAZADERA AJUSTABLE 1 1/4" | UND | UND | 0 | 0 | 0
148049 | 1 | ADAPTADOR 998-0034-03 1 1/8" | UND | UND | 0 | 0 | 0
148049 | 25 | ADAPTADOR 998-0034-03 1 1/8" | UND | UND | 0 | 0 | 0
182018 | 1 | ANILLO SEEGER I 35 | UND | UND | 0 | 0 | 0
139093 | 1 | ASPA PLASTICO 8" | UND | UND | 0 | 0 | 0
139093 | 14 | ASPA PLASTICO 8" | UND | UND | 0 | 0 | 0
139093 | 15 | ASPA PLASTICO 8" | UND | UND | 0 | 0 | 0
119293 | 25 | BISAGRA CON RAMPA IM-34-101 | UND | UND | 0 | 0 | 0
115024 | 1 | BISAGRA INVISIBLE DE 60 MM | UND | UND | 0 | 0 | 0
115024 | 25 | BISAGRA INVISIBLE DE 60 MM | UND | UND | 0 | 0 | 0
132023 | 1 | BOMBILLO AHORRADOR 32W | UND | UND | 0 | 0 | 0
132023 | 45 | BOMBILLO AHORRADOR 32W | UND | UND | 0 | 0 | 0
143006 | 20 | BOTELLA ACUMULADOR SUCCION 1 3/8" | UND | UND | 0 | 0 | 0
143006 | 1 | BOTELLA ACUMULADOR SUCCION 1 3/8" | UND | UND | 0 | 0 | 0
136026 | 44 | CABLE CONTROL 4X22 | MTS | MTS | 0 | 0 | 10000
136026 | 1 | CABLE CONTROL 4X22 | MTS | MTS | 3771.5 | 3771.5 | 10000
136026 | 39 | CABLE CONTROL 4X22 | MTS | MTS | 0 | 0 | 10000
136026 | 33 | CABLE CONTROL 4X22 | MTS | MTS | 0 | 0 | 10000
136041 | 1 | CABLE VEHICULO No.18 VERDE | MTS | MTS | 243 | 243 | 0
186001 | 1 | CADENA PASO 1/4" | MTS | MTS | 0 | 0 | 0
186001 | 39 | CADENA PASO 1/4" | MTS | MTS | 0 | 0 | 0
186001 | 53 | CADENA PASO 1/4" | MTS | MTS | 0 | 0 | 0
139138 | 1 | CAJA PASO MTM 20X20 MT CON TAPA | UND | UND | 0 | 0 | 0
139138 | 39 | CAJA PASO MTM 20X20 MT CON TAPA | UND | UND | 0 | 0 | 0
139138 | 45 | CAJA PASO MTM 20X20 MT CON TAPA | UND | UND | 0 | 0 | 0
114100 | 1 | CHAPA HOMBLIGO | UND | UND | 0 | 0 | 0
114100 | 25 | CHAPA HOMBLIGO | UND | UND | 0 | 0 | 0
177006 | 1 | NO USAR=REEMPLAZA 177023 | RLL | RLL | 0 | 0 | 0
100006 | 1 | CODO BRONCE B-69 1/4 X 1/8" | UND | UND | 0 | 0 | 0
100006 | 53 | CODO BRONCE B-69 1/4 X 1/8" | UND | UND | 0 | 0 | 0
100006 | 39 | CODO BRONCE B-69 1/4 X 1/8" | UND | UND | 0 | 0 | 0
141009 | 20 | COMPRESOR COP 3DB3R12M0-TFC/ME-TFC | UND | UND | 0 | 0 | 0
141009 | 1 | COMPRESOR COP 3DB3R12M0-TFC/ME-TFC | UND | UND | 0 | 0 | 0
146008 | 20 | CONTROLADOR DE HUMEDAD MT-530 SUPER | UND | UND | 0 | 0 | 3
146008 | 1 | CONTROLADOR DE HUMEDAD MT-530 SUPER | UND | UND | 9 | 9 | 3
146008 | 23 | CONTROLADOR DE HUMEDAD MT-530 SUPER | UND | UND | 0 | 0 | 3
146008 | 18 | CONTROLADOR DE HUMEDAD MT-530 SUPER | UND | UND | 0 | 0 | 3
146056 |  | DEMAND COOL 6D 998-1000-16/998-2000-16 | UND | UND | 0 | 0 | 0
138019 | 1 | GUARDAMOTOR 5.5A 8AMP DEP 26870 SIEMENS | UND | UND | 0 | 0 | 0
128016 | 1 | LAMINA A/I 430 CAL 24 TIPO ESPE 4X8 PLAS | LAM | LAM | 29.1 | 29.1 | 0
128015 | 1 | LAMINA A/I TIPO ESPEJO 3000X1220 MM C-2 | LAM | LAM | 0 | 0 | 0
128015 | 18 | LAMINA A/I TIPO ESPEJO 3000X1220 MM C-2 | LAM | LAM | 0 | 0 | 0
123004 | 1 | LAMINA CR CAL 16 4 X 8 A 1.22 X 2.44 | LAM | LAM | 15.854 | 15.854 | 0
123004 | 53 | LAMINA CR CAL 16 4 X 8 A 1.22 X 2.44 | LAM | LAM | 0 | 0 | 0
123004 | 14 | LAMINA CR CAL 16 4 X 8 A 1.22 X 2.44 | LAM | LAM | 0 | 0 | 0
123001 | 44 | LAMINA CR CAL 22 4 x 8 A 1.22 X 2.44 | LAM | LAM | 0 | 0 | 0
123001 | 1 | LAMINA CR CAL 22 4 x 8 A 1.22 X 2.44 | LAM | LAM | 39 | 39 | 0
121001 | 1 | LAMINA HR CAL 10 2 X 1 | LAM | LAM | 0 | 0 | 0
130072 | 1 | MANOMETRO WIKA 0-200 PSI | UND | UND | 0 | 0 | 0
142042 | 1 | ORIFICIO #5 068-2008 | UND | UND | 8 | 8 | 0
142042 | 14 | ORIFICIO #5 068-2008 | UND | UND | 0 | 0 | 0
163025 |  | PACHA 2 VIDRIOS 2483 X 535 MM | UND | UND | 0 | 0 | 0
163017 | 1 | PACHA 2 VIDRIOS 940 X 933 X14 MM | UND | UND | 0 | 0 | 0
110057 | 1 | PERFIL ALUM / X 5 MTS REF-068.0007.00 | UND | UND | 0 | 0 | 0
112223 |  | PERFIL CONTORNO PUERTA ISO-14 X 5.8 MT | MTS | MTS | 0 | 0 | 0
112033 | 45 | PERFIL REGLE 70 NEGRO GYR X 6 MT B/CURVO | MTS | MTS | 0 | 0 | 2100
112033 | 1 | PERFIL REGLE 70 NEGRO GYR X 6 MT B/CURVO | MTS | MTS | 1894.95 | 1894.95 | 2100
112033 | 14 | PERFIL REGLE 70 NEGRO GYR X 6 MT B/CURVO | MTS | MTS | 0 | 0 | 2100
112033 | 46 | PERFIL REGLE 70 NEGRO GYR X 6 MT B/CURVO | MTS | MTS | 0 | 0 | 2100
112033 | 33 | PERFIL REGLE 70 NEGRO GYR X 6 MT B/CURVO | MTS | MTS | 494 | 494 | 2100
112033 | 42 | PERFIL REGLE 70 NEGRO GYR X 6 MT B/CURVO | MTS | MTS | 120.8 | 120.8 | 2100
144027 | 20 | VALVULA PRINC LIQ 1 5/8 OLDR-20 | UND | UND | 0 | 0 | 0
160231 | 1 | VIDRIO DIS 1X12AC DX-NEG-DER/927X494 MM | UND | UND | 42 | 42 | 0
160272 | 1 | VIDRIO TEMP 4 MM 986X719 MM C/SERI GRIS | UND | UND | 0 | 0 | 0
160067 | 1 | VIDRIO TEMP 10 MM 773X686 MM | UND | UND | 0 | 0 | 0
160155 | 25 | VIDRIO TEMP 6 MM 990X770 MM LOW-E | UND | UND | 0 | 0 | 0
160319 | 1 | VIDRIO TEMP 8 MM 1080X800 MM | UND | UND | 0 | 0 | 0
160341 | 1 | VIDRIO TEMP 10 MM 990X770 MM SERI/DER | UND | UND | 0 | 0 | 0
130132 | 1 | TABLERO DE INSTRUMENTOS 2023157 GIORIK | UND | UND | 0 | 0 | 0
141162 | 1 | COMPRESOR COP ZP120KCE-TFD | UND | UND | 0 | 0 | 0
141162 | 20 | COMPRESOR COP ZP120KCE-TFD | UND | UND | 0 | 0 | 0
136095 | 44 | CABLE NF-FR-LS CALIBRE #18 NEGRO | MTS | MTS | 0 | 0 | 0
136095 | 1 | CABLE NF-FR-LS CALIBRE #18 NEGRO | MTS | MTS | 0 | 0 | 0
136095 | 39 | CABLE NF-FR-LS CALIBRE #18 NEGRO | MTS | MTS | 0 | 0 | 0
136095 | 23 | CABLE NF-FR-LS CALIBRE #18 NEGRO | MTS | MTS | 0 | 0 | 0
136095 | 14 | CABLE NF-FR-LS CALIBRE #18 NEGRO | MTS | MTS | 0 | 0 | 0
136095 | 33 | CABLE NF-FR-LS CALIBRE #18 NEGRO | MTS | MTS | 0 | 0 | 0
136095 | 15 | CABLE NF-FR-LS CALIBRE #18 NEGRO | MTS | MTS | 0 | 0 | 0
143033 |  | CONDENSADOR GVH 080.4A/2X3-NU.M | UND | UND | 0 | 0 | 0
184014 | 1 | CUERPO BOQUILLA BRONCE VAPORM/TP800050 | UND | UND | 0 | 0 | 0
119347 | 1 | MENSOLA IZQU-COD 1683 PUERTA SECCIONAL | UND | UND | 0 | 0 | 0
132048 | 25 | TUBO HALOGENO 100W-220V | UND | UND | 0 | 0 | 0
132058 | 1 | TUBO FLUORESCENTE BIAX 40W | UND | UND | 0 | 0 | 0
175023 | 1 | PEGANTE UV FOTOCURADO VIDRIO METAL | UNE | UNE | 7 | 7 | 0
175023 | 45 | PEGANTE UV FOTOCURADO VIDRIO METAL | UNE | UNE | 0 | 0 | 0
177026 | 39 | CINTA ROTULADORA AMARILLA ELECT/PLASTICA | RLL | RLL | 0 | 0 | 0
177026 | 1 | CINTA ROTULADORA AMARILLA ELECT/PLASTICA | RLL | RLL | 0 | 0 | 0
131232 | 1 | INTERRUPTOR 2X6 EZ9F56206 SCHN | UND | UND | 10 | 10 | 0
144352 | 20 | MIRILLA INDICADOR HUMEDAD 42MM 3771/M42 | UND | UND | 10 | 10 | 0
174008 | 3 | ACEITE EMKARATE RL 32H | GLN | LTS | 0 | 0 | 1140
174008 | 25 | ACEITE EMKARATE RL 32H | GLN | LTS | 0 | 0 | 1140
174008 | 18 | ACEITE EMKARATE RL 32H | GLN | LTS | 0 | 0 | 1140
174008 | 10 | ACEITE EMKARATE RL 32H | GLN | LTS | 0 | 0 | 1140
174008 | 5 | ACEITE EMKARATE RL 32H | GLN | LTS | 0 | 0 | 1140
174008 | 34 | ACEITE EMKARATE RL 32H | GLN | LTS | 4 | 4 | 1140
2007 | 1 | NO USAR=REEMPLAZA 290003 | UND | UND | 0 | 0 | 0
2007 | 14 | NO USAR=REEMPLAZA 290003 | UND | UND | 0 | 0 | 0
138070 | 1 | BORNA/CONEXT/TORNILLO WT 16 PE AWG 16-4 | UND | UND | 1168 | 1168 | 500
138070 | 44 | BORNA/CONEXT/TORNILLO WT 16 PE AWG 16-4 | UND | UND | 0 | 0 | 500
138070 | 25 | BORNA/CONEXT/TORNILLO WT 16 PE AWG 16-4 | UND | UND | 0 | 0 | 500
138070 | 46 | BORNA/CONEXT/TORNILLO WT 16 PE AWG 16-4 | UND | UND | 0 | 0 | 500
138070 | 14 | BORNA/CONEXT/TORNILLO WT 16 PE AWG 16-4 | UND | UND | 0 | 0 | 500
183193 | 45 | TUERCA HEXAGONAL 5/8" A/I ROSCA FINA | UND | UND | 0 | 0 | 0
183193 | 25 | TUERCA HEXAGONAL 5/8" A/I ROSCA FINA | UND | UND | 0 | 0 | 0
112345 | 1 | PERFIL BOMPER CURVO 70 GRIS GYR X3.8MTS | MTS | MTS | 435.06 | 435.06 | 760
112345 | 4 | PERFIL BOMPER CURVO 70 GRIS GYR X3.8MTS | MTS | MTS | 0 | 0 | 760
112345 | 44 | PERFIL BOMPER CURVO 70 GRIS GYR X3.8MTS | MTS | MTS | 0 | 0 | 760
112345 | 33 | PERFIL BOMPER CURVO 70 GRIS GYR X3.8MTS | MTS | MTS | 494 | 494 | 760
112345 | 7 | PERFIL BOMPER CURVO 70 GRIS GYR X3.8MTS | MTS | MTS | 0 | 0 | 760
160539 | 1 | VIDRIO TEMP 8 MM 2000X820 MM | UND | UND | 0 | 0 | 0
182039 |  | RUEDA TEMP/260 GRADOS SILICONADA 3" | UND | UND | 0 | 0 | 0
160150 | 1 | VIDRIO TEMP 8 MM 750X641 MM C/SERIG | UND | UND | 0 | 0 | 0
160588 | 1 | VIDRIO TEMP 8 MM 260X1500 MM | UND | UND | 0 | 0 | 0
144192 | 1 | VALVULA BOLA C/PUERTO 1/2"AQ17861C | UND | UND | 0 | 0 | 0
144192 | 20 | VALVULA BOLA C/PUERTO 1/2"AQ17861C | UND | UND | 0 | 0 | 0
112415 | 1 | PORTAPRECIO ENGANCHE 65MM TRANS 0.785MTS | MTS | MTS | 0 | 0 | 0
130440 | 1 | CONTACTOR 40A 220V LC1D40AM7 SCHN | UND | UND | 0 | 0 | 0
164377 | 1 | VIDRIO TEMP 5 MM 448X400 MM | UND | UND | 148 | 148 | 0
170013 |  | FOSFEX 90 X 15 GLN | GLN | CAN | 0 | 0 | 0
113037 | 1 | GANCHO DOBLE CROMADO P/GANCHERA 35 CMS | UND | UND | 0 | 0 | 0
113037 | 15 | GANCHO DOBLE CROMADO P/GANCHERA 35 CMS | UND | UND | 0 | 0 | 0
148062 | 1 | JGO EMPAQUES COMPLETO HA/HG5 QP08961 | UND | UND | 0 | 0 | 0
126010 | 1 | LAMINA GALVANIZADA CAL 28 4 X 8 | LAM | LAM | 0 | 0 | 0
114020 | 1 | MANIJA REF C-201 | UND | UND | 0 | 0 | 0
114020 | 39 | MANIJA REF C-201 | UND | UND | 0 | 0 | 0
114020 | 25 | MANIJA REF C-201 | UND | UND | 0 | 0 | 0
114020 | 42 | MANIJA REF C-201 | UND | UND | 0 | 0 | 0
149057 | 1 | MIRILLA DE LIQUIDO 1/2 SYJ42005/SYJ12H11 | UND | UND | 10 | 10 | 0
149057 | 44 | MIRILLA DE LIQUIDO 1/2 SYJ42005/SYJ12H11 | UND | UND | 0 | 0 | 0
149057 | 20 | MIRILLA DE LIQUIDO 1/2 SYJ42005/SYJ12H11 | UND | UND | 0 | 0 | 0
112127 | 1 | PERFIL FLEXIBLE WH 40 INSERTO VERDE | MTS | MTS | 0 | 0 | 0
180011 | 45 | POLEA ALUMINIO 5 X 3A MACIZA | UND | UND | 0 | 0 | 0
180011 | 1 | POLEA ALUMINIO 5 X 3A MACIZA | UND | UND | 0 | 0 | 0
180011 | 46 | POLEA ALUMINIO 5 X 3A MACIZA | UND | UND | 0 | 0 | 0
180011 | 14 | POLEA ALUMINIO 5 X 3A MACIZA | UND | UND | 0 | 0 | 0
181104 | 1 | RODACHINA 10" PLANA | UND | UND | 0 | 0 | 0
181104 | 45 | RODACHINA 10" PLANA | UND | UND | 0 | 0 | 0
181104 | 25 | RODACHINA 10" PLANA | UND | UND | 0 | 0 | 0
182124 | 20 | RODILLO IMPULSADOR P/BANDA R63CA11-22.01 | UND | UND | 0 | 0 | 0
182124 | 1 | RODILLO IMPULSADOR P/BANDA R63CA11-22.01 | UND | UND | 10 | 10 | 0
114054 | 25 | SOPORTE FIBRA TRIANGULO P/VIDRIO CURVO | UND | UND | 0 | 0 | 0
181053 | 1 | TOR HEXAGONAL 5/16 X 3" A/I ROSCA TOTAL | UND | UND | 222 | 222 | 0
181053 | 53 | TOR HEXAGONAL 5/16 X 3" A/I ROSCA TOTAL | UND | UND | 0 | 0 | 0
193008 | 1 | TUBO COND EMT (3 MT) 1/2" | MTS | UND | 300 | 300 | 600
193008 | 25 | TUBO COND EMT (3 MT) 1/2" | MTS | UND | 0 | 0 | 600
193008 | 18 | TUBO COND EMT (3 MT) 1/2" | MTS | UND | 0 | 0 | 600
193008 | 33 | TUBO COND EMT (3 MT) 1/2" | MTS | UND | 0 | 0 | 600
193008 | 3 | TUBO COND EMT (3 MT) 1/2" | MTS | UND | 0 | 0 | 600
193008 | 39 | TUBO COND EMT (3 MT) 1/2" | MTS | UND | 0 | 0 | 600
193008 | 53 | TUBO COND EMT (3 MT) 1/2" | MTS | UND | 0 | 0 | 600
193008 | 23 | TUBO COND EMT (3 MT) 1/2" | MTS | UND | 0 | 0 | 600
132045 | 14 | TUBO LED T8 DTA120T8 120 CMS-20W | UND | UND | 0 | 0 | 0
132045 | 44 | TUBO LED T8 DTA120T8 120 CMS-20W | UND | UND | 0 | 0 | 0
132045 | 25 | TUBO LED T8 DTA120T8 120 CMS-20W | UND | UND | 0 | 0 | 0
132045 | 34 | TUBO LED T8 DTA120T8 120 CMS-20W | UND | UND | 4 | 4 | 0
132045 | 33 | TUBO LED T8 DTA120T8 120 CMS-20W | UND | UND | 0 | 0 | 0
132045 | 15 | TUBO LED T8 DTA120T8 120 CMS-20W | UND | UND | 0 | 0 | 0
132045 | 45 | TUBO LED T8 DTA120T8 120 CMS-20W | UND | UND | 0 | 0 | 0
132045 | 1 | TUBO LED T8 DTA120T8 120 CMS-20W | UND | UND | 0 | 0 | 0
196011 | 25 | TUBO PRESION PVC RD21 3" (T X 6MT) | MTS | UND | 0 | 0 | 0
196011 | 39 | TUBO PRESION PVC RD21 3" (T X 6MT) | MTS | UND | 0 | 0 | 0
196011 | 1 | TUBO PRESION PVC RD21 3" (T X 6MT) | MTS | UND | 24.7 | 24.7 | 0
144060 | 1 | VALVULA BOLA 3 1/8 009G7067 | UND | UND | 0 | 0 | 0
130096 |  | VARIADOR FC-102P30KT2E20H2 40HP 131H5975 | UND | UND | 0 | 0 | 0
160047 | 1 | VIDRIO TEMP 5 MM 1250X580 MM | UND | UND | 0 | 0 | 0
103003 | 10 | COPA COBRE 1 1/8-1 3/8" | UND | UND | 0 | 0 | 200
103003 | 5 | COPA COBRE 1 1/8-1 3/8" | UND | UND | 0 | 0 | 200
103003 | 34 | COPA COBRE 1 1/8-1 3/8" | UND | UND | 0 | 0 | 200
103003 | 18 | COPA COBRE 1 1/8-1 3/8" | UND | UND | 0 | 0 | 200
103003 | 3 | COPA COBRE 1 1/8-1 3/8" | UND | UND | 0 | 0 | 200
125007 | 14 | CORDON ADBESTO CUADRADO 3/4" | MTS | KGS | 0 | 0 | 0
125007 | 1 | CORDON ADBESTO CUADRADO 3/4" | MTS | KGS | 0 | 0 | 0
125008 | 1 | CORDON ADBESTO CUADRADO 5/8" | MTS | KGS | 0 | 0 | 0
125008 | 14 | CORDON ADBESTO CUADRADO 5/8" | MTS | KGS | 0 | 0 | 0
139116 | 25 | CORREA 48 A | UND | UND | 0 | 0 | 0
139116 | 14 | CORREA 48 A | UND | UND | 0 | 0 | 0
139116 | 18 | CORREA 48 A | UND | UND | 0 | 0 | 0
139116 | 45 | CORREA 48 A | UND | UND | 0 | 0 | 0
139116 | 1 | CORREA 48 A | UND | UND | 22 | 22 | 0
139147 | 14 | ESPIRAL PLASTICO BLANCO DE 3/8" | MTS | MTS | 0 | 0 | 300
139147 | 15 | ESPIRAL PLASTICO BLANCO DE 3/8" | MTS | MTS | 0 | 0 | 300
139147 | 39 | ESPIRAL PLASTICO BLANCO DE 3/8" | MTS | MTS | 0 | 0 | 300
139147 | 1 | ESPIRAL PLASTICO BLANCO DE 3/8" | MTS | MTS | 196.49 | 196.49 | 300
145060 | 25 | FILTRO SECADOR 5/8 DML 165 REF 023Z5045 | UND | UND | 0 | 0 | 0
131000 | 52 | INTERRUPTOR DISYUN 3X40 BKM 3/BKN3 LG | UND | UND | 1 | 1 | 0
131013 | 1 | INTERRUPTOR GRANDE SIN NEON REF 28785 | UND | UND | 780 | 780 | 3000
131013 | 33 | INTERRUPTOR GRANDE SIN NEON REF 28785 | UND | UND | 0 | 0 | 3000
131013 | 42 | INTERRUPTOR GRANDE SIN NEON REF 28785 | UND | UND | 149 | 149 | 3000
131013 | 15 | INTERRUPTOR GRANDE SIN NEON REF 28785 | UND | UND | 0 | 0 | 3000
131013 | 25 | INTERRUPTOR GRANDE SIN NEON REF 28785 | UND | UND | 0 | 0 | 3000
131013 | 34 | INTERRUPTOR GRANDE SIN NEON REF 28785 | UND | UND | 2 | 2 | 3000
131013 | 14 | INTERRUPTOR GRANDE SIN NEON REF 28785 | UND | UND | 0 | 0 | 3000
131013 | 46 | INTERRUPTOR GRANDE SIN NEON REF 28785 | UND | UND | 0 | 0 | 3000
148033 | 1 | KIT ORIFICIOS PARA AKV 068F5284 10-4.5.6 | UND | UND | 0 | 0 | 0
148033 | 34 | KIT ORIFICIOS PARA AKV 068F5284 10-4.5.6 | UND | UND | 1 | 1 | 0
148033 | 52 | KIT ORIFICIOS PARA AKV 068F5284 10-4.5.6 | UND | UND | 1 | 1 | 0
148022 | 1 | KIT PORTAFILTRO SUCCION 481095X3 PIEZAS | UND | UND | 0 | 0 | 0
148059 | 1 | KIT VALVULA 998-5100-17 | UND | UND | 0 | 0 | 0
129003 | 1 | LIBRETA ADHESIVA 450 MARQUILLAS A-Z | UND | UND | 6 | 6 | 10
129003 | 45 | LIBRETA ADHESIVA 450 MARQUILLAS A-Z | UND | UND | 0 | 0 | 10
129003 | 2 | LIBRETA ADHESIVA 450 MARQUILLAS A-Z | UND | UND | 0 | 0 | 10
129003 | 7 | LIBRETA ADHESIVA 450 MARQUILLAS A-Z | UND | UND | 0 | 0 | 10
112141 | 45 | MANGUERA P/AGUA CALIENTE 2"X4 MM ANI/A/ | UND | UND | 0 | 0 | 0
112141 | 1 | MANGUERA P/AGUA CALIENTE 2"X4 MM ANI/A/ | UND | UND | 0 | 0 | 0
112141 | 25 | MANGUERA P/AGUA CALIENTE 2"X4 MM ANI/A/ | UND | UND | 0 | 0 | 0
112141 | 5 | MANGUERA P/AGUA CALIENTE 2"X4 MM ANI/A/ | UND | UND | 0 | 0 | 0
112049 | 1 | MANGUERA SUPER BM STR X 90 36" H036A409A | UND | UND | 0 | 0 | 0
130077 | 39 | MONITOR DE VOLTAJE FULL GAUGE PLUS/02 | UND | UND | 0 | 0 | 0
130077 | 53 | MONITOR DE VOLTAJE FULL GAUGE PLUS/02 | UND | UND | 1 | 1 | 0
130077 | 20 | MONITOR DE VOLTAJE FULL GAUGE PLUS/02 | UND | UND | 0 | 0 | 0
130077 | 1 | MONITOR DE VOLTAJE FULL GAUGE PLUS/02 | UND | UND | 102 | 102 | 0
130077 | 18 | MONITOR DE VOLTAJE FULL GAUGE PLUS/02 | UND | UND | 0 | 0 | 0
130077 | 34 | MONITOR DE VOLTAJE FULL GAUGE PLUS/02 | UND | UND | 1 | 1 | 0
130077 | 33 | MONITOR DE VOLTAJE FULL GAUGE PLUS/02 | UND | UND | 0 | 0 | 0
130077 | 42 | MONITOR DE VOLTAJE FULL GAUGE PLUS/02 | UND | UND | 0 | 0 | 0
163000 | 1 | PACHA VIDRIO 675MM X 1765 X 14MM | UND | UND | 0 | 0 | 0
138076 | 1 | PRESOSTATO PAB-15A 045-103 DUAL | UND | UND | 0 | 0 | 0
130081 |  | PROGRAMADOR SEMANAL EBC 220V | UND | UND | 0 | 0 | 0
139177 | 1 | PROTECTOR P/VENTILADOR PLAST 10" AZUL | UND | UND | 39 | 39 | 0
139177 | 44 | PROTECTOR P/VENTILADOR PLAST 10" AZUL | UND | UND | 0 | 0 | 0
139177 | 23 | PROTECTOR P/VENTILADOR PLAST 10" AZUL | UND | UND | 0 | 0 | 0
139177 | 2 | PROTECTOR P/VENTILADOR PLAST 10" AZUL | UND | UND | 0 | 0 | 0
139177 | 7 | PROTECTOR P/VENTILADOR PLAST 10" AZUL | UND | UND | 0 | 0 | 0
112033 | 15 | PERFIL REGLE 70 NEGRO GYR X 6 MT B/CURVO | MTS | MTS | 0 | 0 | 2100
112033 | 7 | PERFIL REGLE 70 NEGRO GYR X 6 MT B/CURVO | MTS | MTS | 0 | 0 | 2100
112253 | 1 | PERFIL RIEL INFERIOR INA 1856 | MTS | MTS | 0 | 0 | 0
145028 | 1 | PIEDRA FILTRO SUCCION 48DN/DC 023U4382 | UND | UND | 19 | 19 | 0
145028 | 44 | PIEDRA FILTRO SUCCION 48DN/DC 023U4382 | UND | UND | 16 | 16 | 0
145028 | 34 | PIEDRA FILTRO SUCCION 48DN/DC 023U4382 | UND | UND | 0 | 0 | 0
145028 | 10 | PIEDRA FILTRO SUCCION 48DN/DC 023U4382 | UND | UND | 0 | 0 | 0
145028 | 18 | PIEDRA FILTRO SUCCION 48DN/DC 023U4382 | UND | UND | 0 | 0 | 0
151021 | 1 | PINTURA POLIURETANO GRIS PLATINUM | GLN | GLN | 0 | 0 | 0
151021 | 45 | PINTURA POLIURETANO GRIS PLATINUM | GLN | GLN | 0 | 0 | 0
108013 | 1 | RACOR B60 1/4 | UND | UND | 0 | 0 | 0
108013 | 45 | RACOR B60 1/4 | UND | UND | 0 | 0 | 0
108013 | 25 | RACOR B60 1/4 | UND | UND | 0 | 0 | 0
135015 | 1 | RESISTENCIA 1/4 1200W-110V 2.20 MTS | UND | UND | 0 | 0 | 0
135000 | 1 | RESISTENCIA ELECTRICA 128-OHMIOS R-NEG | MTS | MTS | 1485.809 | 1485.809 | 0
135000 | 53 | RESISTENCIA ELECTRICA 128-OHMIOS R-NEG | MTS | MTS | 0 | 0 | 0
135000 | 14 | RESISTENCIA ELECTRICA 128-OHMIOS R-NEG | MTS | MTS | 0 | 0 | 0
135000 | 46 | RESISTENCIA ELECTRICA 128-OHMIOS R-NEG | MTS | MTS | 0 | 0 | 0
135000 | 15 | RESISTENCIA ELECTRICA 128-OHMIOS R-NEG | MTS | MTS | 0 | 0 | 0
182012 | 1 | RUEDA POLIUR B05-01-75-222X3"CARGA 13 KL | UND | UND | 0 | 0 | 0
139058 | 1 | TAPA SENCI/P/TOMA 20A-250V MARFIL(FRICON | UND | UND | 0 | 0 | 0
139058 | 39 | TAPA SENCI/P/TOMA 20A-250V MARFIL(FRICON | UND | UND | 0 | 0 | 0
139066 | 1 | TERMOENCOGIBLE BLANCO 1" | MTS | MTS | 6 | 6 | 0
139066 | 45 | TERMOENCOGIBLE BLANCO 1" | MTS | MTS | 0 | 0 | 0
139066 | 25 | TERMOENCOGIBLE BLANCO 1" | MTS | MTS | 0 | 0 | 0
183079 | 45 | TOR BRISTOL P/ABRAZ 20 Y 25 MM 6X80. | UND | UND | 0 | 0 | 0
183079 | 25 | TOR BRISTOL P/ABRAZ 20 Y 25 MM 6X80. | UND | UND | 0 | 0 | 0
181051 | 1 | TOR HEXAGONAL 1/4 X 3/4 A/I | UND | UND | 720 | 720 | 2000
181051 | 39 | TOR HEXAGONAL 1/4 X 3/4 A/I | UND | UND | 0 | 0 | 2000
181051 | 25 | TOR HEXAGONAL 1/4 X 3/4 A/I | UND | UND | 0 | 0 | 2000
181051 | 33 | TOR HEXAGONAL 1/4 X 3/4 A/I | UND | UND | 0 | 0 | 2000
181051 | 42 | TOR HEXAGONAL 1/4 X 3/4 A/I | UND | UND | 0 | 0 | 2000
183043 | 1 | TOR LAMINA C/CIL PAN 10 X 2" ZINC | UND | UND | 0 | 0 | 0
183053 | 1 | TOR PAN EXTRAPLANO P/BROCA 8 X 1/2 ZINC | UND | UND | 33100 | 33100 | 300000
183053 | 39 | TOR PAN EXTRAPLANO P/BROCA 8 X 1/2 ZINC | UND | UND | 0 | 0 | 300000
183053 | 25 | TOR PAN EXTRAPLANO P/BROCA 8 X 1/2 ZINC | UND | UND | 0 | 0 | 300000
183053 | 18 | TOR PAN EXTRAPLANO P/BROCA 8 X 1/2 ZINC | UND | UND | 0 | 0 | 300000
183053 | 14 | TOR PAN EXTRAPLANO P/BROCA 8 X 1/2 ZINC | UND | UND | 0 | 0 | 300000
183053 | 46 | TOR PAN EXTRAPLANO P/BROCA 8 X 1/2 ZINC | UND | UND | 0 | 0 | 300000
183053 | 33 | TOR PAN EXTRAPLANO P/BROCA 8 X 1/2 ZINC | UND | UND | 0 | 0 | 300000
138070 | 33 | BORNA/CONEXT/TORNILLO WT 16 PE AWG 16-4 | UND | UND | 0 | 0 | 500
138070 | 42 | BORNA/CONEXT/TORNILLO WT 16 PE AWG 16-4 | UND | UND | 0 | 0 | 500
138070 | 15 | BORNA/CONEXT/TORNILLO WT 16 PE AWG 16-4 | UND | UND | 0 | 0 | 500
156000 | 1 | BROCHA NYLON 3" | UND | UND | 5 | 5 | 0
156000 | 53 | BROCHA NYLON 3" | UND | UND | 0 | 0 | 0
156000 | 45 | BROCHA NYLON 3" | UND | UND | 0 | 0 | 0
156000 | 39 | BROCHA NYLON 3" | UND | UND | 0 | 0 | 0
156000 | 25 | BROCHA NYLON 3" | UND | UND | 0 | 0 | 0
136047 | 1 | CABLE VEHICULO No.14 VERDE | MTS | MTS | 0 | 0 | 0
136047 | 14 | CABLE VEHICULO No.14 VERDE | MTS | MTS | 0 | 0 | 0
136047 | 15 | CABLE VEHICULO No.14 VERDE | MTS | MTS | 0 | 0 | 0
136034 | 23 | CABLE VEHICULO No.18 BLANCO | MTS | MTS | 0 | 0 | 15000
136034 | 1 | CABLE VEHICULO No.18 BLANCO | MTS | MTS | 1732.887 | 1732.887 | 15000
136034 | 44 | CABLE VEHICULO No.18 BLANCO | MTS | MTS | 0 | 0 | 15000
136034 | 5 | CABLE VEHICULO No.18 BLANCO | MTS | MTS | 0 | 0 | 15000
136034 | 46 | CABLE VEHICULO No.18 BLANCO | MTS | MTS | 0 | 0 | 15000
136034 | 14 | CABLE VEHICULO No.18 BLANCO | MTS | MTS | 0 | 0 | 15000
136034 | 33 | CABLE VEHICULO No.18 BLANCO | MTS | MTS | 0 | 0 | 15000
136034 | 15 | CABLE VEHICULO No.18 BLANCO | MTS | MTS | 0 | 0 | 15000
145019 | 1 | CARCAZA FILTRO SUCCION 2 1/8 HTG-29008 | UND | UND | 0 | 0 | 0
145019 | 20 | CARCAZA FILTRO SUCCION 2 1/8 HTG-29008 | UND | UND | 0 | 0 | 0
100014 | 45 | CODO GALVANIZADO 3/4" | UND | UND | 0 | 0 | 0
100014 | 53 | CODO GALVANIZADO 3/4" | UND | UND | 0 | 0 | 0
100014 | 39 | CODO GALVANIZADO 3/4" | UND | UND | 0 | 0 | 0
100014 | 1 | CODO GALVANIZADO 3/4" | UND | UND | 9 | 9 | 0
100014 | 25 | CODO GALVANIZADO 3/4" | UND | UND | 0 | 0 | 0
100014 | 5 | CODO GALVANIZADO 3/4" | UND | UND | 0 | 0 | 0
141026 | 1 | COMPRESOR TECUMSEH CAE 4448Y R134 110V | UND | UND | 0 | 0 | 0
107016 | 1 | CONECCION MACHO B-48 1/4 X 1/4 | UND | UND | 0 | 0 | 0
107016 | 14 | CONECCION MACHO B-48 1/4 X 1/4 | UND | UND | 0 | 0 | 0
134021 | 1 | CONECTOR BOBINA 6018-ASC-N30 | UND | UND | 0 | 0 | 0
134003 | 1 | CONECTOR EMT RECTO 1" AMERICANO | UND | UND | 434 | 434 | 1000
134003 | 39 | CONECTOR EMT RECTO 1" AMERICANO | UND | UND | 0 | 0 | 1000
134003 | 45 | CONECTOR EMT RECTO 1" AMERICANO | UND | UND | 0 | 0 | 1000
134003 | 44 | CONECTOR EMT RECTO 1" AMERICANO | UND | UND | 0 | 0 | 1000
134003 | 5 | CONECTOR EMT RECTO 1" AMERICANO | UND | UND | 0 | 0 | 1000
134003 | 18 | CONECTOR EMT RECTO 1" AMERICANO | UND | UND | 0 | 0 | 1000
134003 | 46 | CONECTOR EMT RECTO 1" AMERICANO | UND | UND | 0 | 0 | 1000
134003 | 3 | CONECTOR EMT RECTO 1" AMERICANO | UND | UND | 0 | 0 | 1000
134011 | 1 | CONECTOR USO GRAL 2 POLOS REF. 224-201 | UND | UND | 1456 | 1456 | 2000
145060 | 53 | FILTRO SECADOR 5/8 DML 165 REF 023Z5045 | UND | UND | 0 | 0 | 0
145060 | 39 | FILTRO SECADOR 5/8 DML 165 REF 023Z5045 | UND | UND | 0 | 0 | 0
145060 | 1 | FILTRO SECADOR 5/8 DML 165 REF 023Z5045 | UND | UND | 0 | 0 | 0
112279 | 1 | HOJA SEGUETA 18" X 1 1/4" | UND | UND | 6 | 6 | 0
112279 | 25 | HOJA SEGUETA 18" X 1 1/4" | UND | UND | 0 | 0 | 0
112279 | 53 | HOJA SEGUETA 18" X 1 1/4" | UND | UND | 0 | 0 | 0
112279 | 8 | HOJA SEGUETA 18" X 1 1/4" | UND | UND | 0 | 0 | 0
112279 | 45 | HOJA SEGUETA 18" X 1 1/4" | UND | UND | 0 | 0 | 0
112279 | 39 | HOJA SEGUETA 18" X 1 1/4" | UND | UND | 0 | 0 | 0
147037 | 20 | KIT 415-2100-28 BITZER-MOTOVENTILADOR | UND | UND | 0 | 0 | 2
147037 | 1 | KIT 415-2100-28 BITZER-MOTOVENTILADOR | UND | UND | 0 | 0 | 2
130071 | 25 | MANOMETRO WIKA 0-600 PSI | UND | UND | 0 | 0 | 0
130071 | 16 | MANOMETRO WIKA 0-600 PSI | UND | UND | 0 | 0 | 0
130071 | 42 | MANOMETRO WIKA 0-600 PSI | UND | UND | 0 | 0 | 0
130071 | 1 | MANOMETRO WIKA 0-600 PSI | UND | UND | 2 | 2 | 0
119117 | 1 | MARCO IMP 1PTS BT 605X1491 LEXUS ANTHONY | UND | UND | 0 | 0 | 0
106003 | 25 | NIPLE GALVANIZADO 1 1/2 X 4" | UND | UND | 0 | 0 | 0
106003 | 45 | NIPLE GALVANIZADO 1 1/2 X 4" | UND | UND | 0 | 0 | 0
106003 | 1 | NIPLE GALVANIZADO 1 1/2 X 4" | UND | UND | 0 | 0 | 0
142039 | 1 | ORIFICIO #4(TOBERAS)REF 068-2007 T2/TE2 | UND | UND | 42 | 42 | 0
142039 | 44 | ORIFICIO #4(TOBERAS)REF 068-2007 T2/TE2 | UND | UND | 2 | 2 | 0
142039 | 25 | ORIFICIO #4(TOBERAS)REF 068-2007 T2/TE2 | UND | UND | 0 | 0 | 0
142039 | 14 | ORIFICIO #4(TOBERAS)REF 068-2007 T2/TE2 | UND | UND | 0 | 0 | 0
142039 | 34 | ORIFICIO #4(TOBERAS)REF 068-2007 T2/TE2 | UND | UND | 1 | 1 | 0
142039 | 15 | ORIFICIO #4(TOBERAS)REF 068-2007 T2/TE2 | UND | UND | 0 | 0 | 0
142039 | 53 | ORIFICIO #4(TOBERAS)REF 068-2007 T2/TE2 | UND | UND | 0 | 0 | 0
142039 | 39 | ORIFICIO #4(TOBERAS)REF 068-2007 T2/TE2 | UND | UND | 0 | 0 | 0
163019 | 1 | PACHA 2 VIDRIOS 933 X 550 X 14 MM | UND | UND | 0 | 0 | 0
112020 | 1 | PERFIL PANTALLA PORTAPRECIO X 6 MT | MTS | MTS | 0 | 0 | 0
112108 | 1 | PERFIL RIG /WV90 GRIS CLARO X4MTS | MTS | MTS | 0 | 0 | 0
113012 | 25 | PLATINA HR 1/8 X 1 1/2" (T X 6 MT) | MTS | UND | 0 | 0 | 0
113012 | 1 | PLATINA HR 1/8 X 1 1/2" (T X 6 MT) | MTS | UND | 0 | 0 | 0
114042 | 1 | PLATINA RUSS 3 O THYRODUR 2363 20X40X250 | UND | UND | 0 | 0 | 0
131061 | 25 | PULSADOR CERRADO 3 AMP-125V | UND | UND | 0 | 0 | 0
131061 | 1 | PULSADOR CERRADO 3 AMP-125V | UND | UND | 0 | 0 | 0
181141 | 1 | RESORTE 11 X ALAMBRE 2.5 CM C/ GANCHO | UND | UND | 6 | 6 | 0
181141 | 14 | RESORTE 11 X ALAMBRE 2.5 CM C/ GANCHO | UND | UND | 0 | 0 | 0
181141 | 45 | RESORTE 11 X ALAMBRE 2.5 CM C/ GANCHO | UND | UND | 0 | 0 | 0
142304 | 1 | MECHANICAL FILTER BLOCK MFC48+10 | UND | UND | 0 | 0 | 0
139405 | 1 | CORREA EN V B-49S BANDO | UND | UND | 0 | 0 | 0
146250 | 1 | CONTROL DE TEMPER. ANALOGO TAS B4RJ4C | UND | UND | 0 | 0 | 0
119123 |  | PUERTA MARCO 617X1767 SX CISAPLAST | UND | UND | 0 | 0 | 0
129018 | 1 | PUNTILLA C/C 2 1/2" | LIB | LIB | 0 | 0 | 0
133008 | 1 | RELE 9 A 13 GTH40 LG | UND | UND | 20 | 20 | 0
133008 | 23 | RELE 9 A 13 GTH40 LG | UND | UND | 0 | 0 | 0
133008 | 46 | RELE 9 A 13 GTH40 LG | UND | UND | 0 | 0 | 0
181063 | 1 | TOR BRISTOL AVELLAN C/C 5/16X1 NEGRO | UND | UND | 296 | 296 | 0
181063 | 45 | TOR BRISTOL AVELLAN C/C 5/16X1 NEGRO | UND | UND | 0 | 0 | 0
181063 | 14 | TOR BRISTOL AVELLAN C/C 5/16X1 NEGRO | UND | UND | 0 | 0 | 0
183029 | 1 | TOR ESTUFA C/OVAL RANUR (GARB) 1/8 X 1" | UND | UND | 944 | 944 | 0
183029 | 45 | TOR ESTUFA C/OVAL RANUR (GARB) 1/8 X 1" | UND | UND | 0 | 0 | 0
183029 | 25 | TOR ESTUFA C/OVAL RANUR (GARB) 1/8 X 1" | UND | UND | 0 | 0 | 0
183029 | 14 | TOR ESTUFA C/OVAL RANUR (GARB) 1/8 X 1" | UND | UND | 0 | 0 | 0
198012 | 1 | TUBO A/I 4" CAL. 10 SCH. | MTS | MTS | 0 | 0 | 0
198012 | 25 | TUBO A/I 4" CAL. 10 SCH. | MTS | MTS | 0 | 0 | 0
198007 | 42 | TUBO A/I CUADRADO 1 1/2" 1.5MM CAL 16 | MTS | MTS | 0 | 0 | 0
198007 | 14 | TUBO A/I CUADRADO 1 1/2" 1.5MM CAL 16 | MTS | MTS | 0 | 0 | 0
198007 | 46 | TUBO A/I CUADRADO 1 1/2" 1.5MM CAL 16 | MTS | MTS | 0 | 0 | 0
198007 | 1 | TUBO A/I CUADRADO 1 1/2" 1.5MM CAL 16 | MTS | MTS | 16.2 | 16.2 | 0
196003 | 1 | TUBO PRESION PVC RD21 1 1/2" (T X 6MT) | MTS | UND | 43.13 | 43.13 | 0
196003 | 45 | TUBO PRESION PVC RD21 1 1/2" (T X 6MT) | MTS | UND | 5 | 5 | 0
196003 | 39 | TUBO PRESION PVC RD21 1 1/2" (T X 6MT) | MTS | UND | 0 | 0 | 0
196003 | 53 | TUBO PRESION PVC RD21 1 1/2" (T X 6MT) | MTS | UND | 0 | 0 | 0
196003 | 18 | TUBO PRESION PVC RD21 1 1/2" (T X 6MT) | MTS | UND | 0 | 0 | 0
139188 | 1 | TUBO PROTECTOR RIGIDO 410925 152.2 CM | UND | UND | 0 | 0 | 0
130098 |  | VARIADOR FC-102P15KT4E20 20HP 131F3120 | UND | UND | 0 | 0 | 0
130106 | 1 | VARIADOR FC 102P7K5T2 131F7682 240V | UND | UND | 0 | 0 | 0
130106 | 7 | VARIADOR FC 102P7K5T2 131F7682 240V | UND | UND | 0 | 0 | 0
130089 | 1 | VARIADOR REF FC-101P5K5T2E20H4-220V-7.5 | UND | UND | 0 | 0 | 0
113026 | 1 | VARILLA CR REDONDA 3/8 | MTS | MTS | 6 | 6 | 0
113026 | 46 | VARILLA CR REDONDA 3/8 | MTS | MTS | 0 | 0 | 0
113026 | 14 | VARILLA CR REDONDA 3/8 | MTS | MTS | 0 | 0 | 0
160235 |  | VIDRIO DIS 1X35 DIM NP S EXT/960X829 MM | UND | UND | 0 | 0 | 0
160452 |  | VIDRIO TEMP 8 MM 1370X586 MM C/SERIG | UND | UND | 0 | 0 | 0
142014 |  | EVAPORADOR DE AIRE FORZADO MBV064AJ2 | UND | UND | 0 | 0 | 0
130131 |  | PROGRAMADOR 2 MICROS REF 9248 | UND | UND | 0 | 0 | 0
183178 | 1 | TOR AVELLAN RAN 6/32X1 ZINC | UND | UND | 0 | 0 | 0
160349 |  | VIDRIO TEMP 6 MM 660X622 MM MONOLITIC | UND | UND | 0 | 0 | 0
110091 | 1 | PRESILLA LATERAL REF 6298996 SCHOTT | UND | UND | 0 | 0 | 0
112300 | 20 | CABECERA Y LATERALES DE 1628 F315517794 | JGO | JGO | 0 | 0 | 0
112300 | 1 | CABECERA Y LATERALES DE 1628 F315517794 | JGO | JGO | 0 | 0 | 0
160511 | 1 | VIDRIO TEMP 4 MM 945X550 MM LOW-E | UND | UND | 0 | 0 | 0
101030 | 44 | UNION COBRE 3/8"K65 | UND | UND | 0 | 0 | 0
183053 | 15 | TOR PAN EXTRAPLANO P/BROCA 8 X 1/2 ZINC | UND | UND | 0 | 0 | 300000
199038 | 1 | TUBO COBRE FLEX 1/2"x0.016 DONA IMx100kg | MTS | KGS | 4900.098 | 4900.098 | 85716
199038 | 20 | TUBO COBRE FLEX 1/2"x0.016 DONA IMx100kg | MTS | KGS | 32336.361 | 32336.361 | 85716
199038 | 37 | TUBO COBRE FLEX 1/2"x0.016 DONA IMx100kg | MTS | KGS | 0 | 0 | 85716
199038 | 23 | TUBO COBRE FLEX 1/2"x0.016 DONA IMx100kg | MTS | KGS | 0 | 0 | 85716
199038 | 53 | TUBO COBRE FLEX 1/2"x0.016 DONA IMx100kg | MTS | KGS | 0 | 0 | 85716
199038 | 14 | TUBO COBRE FLEX 1/2"x0.016 DONA IMx100kg | MTS | KGS | 0 | 0 | 85716
199038 | 46 | TUBO COBRE FLEX 1/2"x0.016 DONA IMx100kg | MTS | KGS | 0 | 0 | 85716
199038 | 9 | TUBO COBRE FLEX 1/2"x0.016 DONA IMx100kg | MTS | KGS | 0.005 | 0.005 | 85716
199038 | 42 | TUBO COBRE FLEX 1/2"x0.016 DONA IMx100kg | MTS | KGS | 385.722 | 385.722 | 85716
199038 | 15 | TUBO COBRE FLEX 1/2"x0.016 DONA IMx100kg | MTS | KGS | 0 | 0 | 85716
193005 | 1 | TUBO GALVANIZADO 3/4" (T X 6MT) | MTS | UND | 19.72 | 19.72 | 0
193005 | 25 | TUBO GALVANIZADO 3/4" (T X 6MT) | MTS | UND | 0 | 0 | 0
193005 | 46 | TUBO GALVANIZADO 3/4" (T X 6MT) | MTS | UND | 0 | 0 | 0
193005 | 42 | TUBO GALVANIZADO 3/4" (T X 6MT) | MTS | UND | 0 | 0 | 0
144119 | 1 | VALVULA EXP AKV 10-6 REF 068F1176 | UND | UND | 0 | 0 | 0
144109 | 1 | VALVULA BOLA 5/8 SBV(M)JA5YHSY-1-S | UND | UND | 5 | 5 | 0
144109 | 20 | VALVULA BOLA 5/8 SBV(M)JA5YHSY-1-S | UND | UND | 0 | 0 | 0
144109 | 44 | VALVULA BOLA 5/8 SBV(M)JA5YHSY-1-S | UND | UND | 70 | 70 | 0
144109 | 8 | VALVULA BOLA 5/8 SBV(M)JA5YHSY-1-S | UND | UND | 0 | 0 | 0
113027 | 1 | VARILLA CR CUADRADA 5/16" | MTS | MTS | 2.15 | 2.15 | 0
160054 | 1 | VIDRIO TEMP 5 MM 1230X215 MM | UND | UND | 0 | 0 | 0
160040 | 1 | VIDRIO TEMP 5 MM 465X 250 MM | UND | UND | 0 | 0 | 0
160198 | 1 | VIDRIO TEMP 10 MM 1120X770 MM | UND | UND | 0 | 0 | 0
160439 |  | VIDRIO TEMP 4 MM 1735X1097 MM LOW-E | UND | UND | 0 | 0 | 0
160162 |  | VIDRIO TEMP 6 MM 660X619 MM LOW-E IZ | UND | UND | 0 | 0 | 0
160372 | 1 | VIDRIO TEMP 8 MM 1750X641 MM C/SERIG | UND | UND | 0 | 0 | 0
160392 | 1 | VIDRIO TEMP 8 MM 2050X641 MM C/SERIG | UND | UND | 0 | 0 | 0
160184 | 1 | VIDRIO TEMP 8 MM 1245X330 MM | UND | UND | 0 | 0 | 0
160112 | 1 | VIDRIO TEMP 8 MM 1244X371 MM | UND | UND | 0 | 0 | 0
150517 | 1 | VIDRIO TEMP 4 MM 1540X876 MM LOW-E | UND | UND | 0 | 0 | 0
150517 | 18 | VIDRIO TEMP 4 MM 1540X876 MM LOW-E | UND | UND | 0 | 0 | 0
181156 | 1 | TOR LAMINA C/CIL A/I 10 X 3/4 | UND | UND | 1149 | 1149 | 5000
181156 | 23 | TOR LAMINA C/CIL A/I 10 X 3/4 | UND | UND | 0 | 0 | 5000
181156 | 45 | TOR LAMINA C/CIL A/I 10 X 3/4 | UND | UND | 0 | 0 | 5000
181156 | 39 | TOR LAMINA C/CIL A/I 10 X 3/4 | UND | UND | 0 | 0 | 5000
181156 | 25 | TOR LAMINA C/CIL A/I 10 X 3/4 | UND | UND | 0 | 0 | 5000
100065 | 1 | CODO COBRE 1 5/8"K65 | UND | UND | 0 | 0 | 0
100065 | 20 | CODO COBRE 1 5/8"K65 | UND | UND | 0 | 0 | 0
100065 | 44 | CODO COBRE 1 5/8"K65 | UND | UND | 0 | 0 | 0
134011 | 33 | CONECTOR USO GRAL 2 POLOS REF. 224-201 | UND | UND | 0 | 0 | 2000
144149 | 1 | CUERPO VALV R134A INT-SOLD 068Z3383 | UND | UND | 0 | 0 | 0
139049 | 1 | TOMA CODELCA 2X20 INCRUSTAR PARA TRABADA | UND | UND | 0 | 0 | 0
183018 | 1 | TOR HEXAGONAL 1/4 X 1 1/4 ZINC | UND | UND | 0 | 0 | 0
146066 | 1 | TRANSDUCER CPC 0-500 PSI 800-2500 | UND | UND | 5 | 5 | 0
146066 | 20 | TRANSDUCER CPC 0-500 PSI 800-2500 | UND | UND | 0 | 0 | 0
146066 | 34 | TRANSDUCER CPC 0-500 PSI 800-2500 | UND | UND | 0 | 0 | 0
192000 | 1 | TUBO AGUAS NEGRAS 1 1/2" (T X 6 MT)2.3MM | MTS | UNE | 0 | 0 | 0
144154 | 1 | VALVULA EXP TERM 404E XT(R) RFKA04E | UND | UND | 0 | 0 | 0
144118 | 1 | VALVULA EXP AKV 10-5 REF 068F1173 | UND | UND | 0 | 0 | 0
144118 | 2 | VALVULA EXP AKV 10-5 REF 068F1173 | UND | UND | 0 | 0 | 0
160041 | 1 | VIDRIO TEMP 5 MM 465X215 MM | UND | UND | 0 | 0 | 0
160398 | 1 | VIDRIO TEMP 8 MM 601X586 MM C/SERIG | UND | UND | 0 | 0 | 0
160115 |  | VIDRIO TEMP 8 MM 978X704 MM | UND | UND | 0 | 0 | 0
160322 | 1 | VIDRIO TEMP 10 MM 1249X600 MM | UND | UND | 0 | 0 | 0
141165 | 1 | COMPRESOR MANEUROP MT18-1V BIFASICO | UND | UND | 0 | 0 | 0
119267 | 1 | REJILLA PLAST 79 | UND | UND | 0 | 0 | 0
160503 | 1 | VIDRIO TEMP 4 MM 945X922 MM LOW-E | UND | UND | 2 | 2 | 0
150516 | 1 | VIDRIO TEMP 4 MM 1344X654 MM | UND | UND | 0 | 0 | 0
112320 | 1 | KIT ISLA REF.SB 78324 | JGO | JGO | 0 | 0 | 0
9237 | 1 | MOTOVENTILADOR MI060-4QN.05.N151812-GTIA | UND | UND | 0 | 0 | 0
139227 | 1 | CORREA EN V REF. B58 SKF | UND | UND | 0 | 0 | 0
139227 | 45 | CORREA EN V REF. B58 SKF | UND | UND | 0 | 0 | 0
139228 | 1 | CORREA REF. 7M950 | UND | UND | 0 | 0 | 0
139228 | 45 | CORREA REF. 7M950 | UND | UND | 0 | 0 | 0
860034 | 1 | ENVASE PLASTICO TARRO X 125 ML | UND | UND | 169 | 169 | 0
860034 | 8 | ENVASE PLASTICO TARRO X 125 ML | UND | UND | 0 | 0 | 0
860034 | 35 | ENVASE PLASTICO TARRO X 125 ML | UND | UND | 0 | 0 | 0
860034 | 39 | ENVASE PLASTICO TARRO X 125 ML | UND | UND | 0 | 0 | 0
860034 | 34 | ENVASE PLASTICO TARRO X 125 ML | UND | UND | 0 | 0 | 0
112361 | 1 | POLEA IZQUIERDA COMPLETA | UND | UND | 0 | 0 | 0
112361 | 20 | POLEA IZQUIERDA COMPLETA | UND | UND | 0 | 0 | 0
112401 | 20 | SOPORTE DE ESQUINA P/MARCO GRANDE 100 MM | UND | UND | 0 | 0 | 0
112401 | 1 | SOPORTE DE ESQUINA P/MARCO GRANDE 100 MM | UND | UND | 0 | 0 | 0
141185 | 1 | COMPRESOR EMBR/ FFI 12 HBX 1/3 R134 220V | UND | UND | 0 | 0 | 0
142067 | 20 | EVAPORADOR-S-MHF 031.1C/27-EX GUNTNER | UND | UND | 0 | 0 | 0
142067 | 1 | EVAPORADOR-S-MHF 031.1C/27-EX GUNTNER | UND | UND | 0 | 0 | 0
161009 | 20 | VETRO DL ANGOLO INTERNO 3 VIDRIOS/TEST | JGO | JGO | 0 | 0 | 0
144115 | 1 | VALVULA CHEQUE 3/8" A17935/010727 | UND | UND | 0 | 0 | 0
144115 | 20 | VALVULA CHEQUE 3/8" A17935/010727 | UND | UND | 0 | 0 | 0
122023 | 1 | MEMBRANA CUARTO CRECIMIENTO 47*11"290055 | UND | UND | 4 | 4 | 0
161050 | 46 | VIDRIO TEMP 8 MM 1550X345 MM | UND | UND | 1 | 1 | 0
161050 | 1 | VIDRIO TEMP 8 MM 1550X345 MM | UND | UND | 0 | 0 | 0
161079 | 1 | VIDRIO TEMP 8 MM 1200X345 MM | UND | UND | 2 | 2 | 0
130285 | 44 | VARIADOR ALTIVAR 630 22KW ATV630D22M3 | UND | UND | 0 | 0 | 0
130285 | 1 | VARIADOR ALTIVAR 630 22KW ATV630D22M3 | UND | UND | 4 | 4 | 0
150592 | 1 | VIDRIO TEMP 4 MM 903X340 MM | UND | UND | 0 | 0 | 0
119097 |  | ACRILICOS EN"U"3 MM 93 X 3.5 CMS | UND | UND | 0 | 0 | 0
119042 | 14 | ACRILICOS RANURADOS 123X5 CMS | UND | UND | 0 | 0 | 0
119042 | 46 | ACRILICOS RANURADOS 123X5 CMS | UND | UND | 0 | 0 | 0
119042 | 33 | ACRILICOS RANURADOS 123X5 CMS | UND | UND | 0 | 0 | 0
119042 | 24 | ACRILICOS RANURADOS 123X5 CMS | UND | UND | 0 | 0 | 0
119042 | 42 | ACRILICOS RANURADOS 123X5 CMS | UND | UND | 0 | 0 | 0
119042 | 23 | ACRILICOS RANURADOS 123X5 CMS | UND | UND | 0 | 0 | 0
119042 | 1 | ACRILICOS RANURADOS 123X5 CMS | UND | UND | 639 | 639 | 0
149007 | 25 | ARMAFLEX 1/2" X 1/2" (T X 1.80MTS) X65 U | UND | UND | 0 | 0 | 0
149007 | 46 | ARMAFLEX 1/2" X 1/2" (T X 1.80MTS) X65 U | UND | UND | 0 | 0 | 0
149007 | 14 | ARMAFLEX 1/2" X 1/2" (T X 1.80MTS) X65 U | UND | UND | 0 | 0 | 0
149007 | 34 | ARMAFLEX 1/2" X 1/2" (T X 1.80MTS) X65 U | UND | UND | 0 | 0 | 0
149007 | 18 | ARMAFLEX 1/2" X 1/2" (T X 1.80MTS) X65 U | UND | UND | 0 | 0 | 0
149007 | 5 | ARMAFLEX 1/2" X 1/2" (T X 1.80MTS) X65 U | UND | UND | 0 | 0 | 0
149007 | 45 | ARMAFLEX 1/2" X 1/2" (T X 1.80MTS) X65 U | UND | UND | 0 | 0 | 0
149007 | 1 | ARMAFLEX 1/2" X 1/2" (T X 1.80MTS) X65 U | UND | UND | 587 | 587 | 0
149007 | 10 | ARMAFLEX 1/2" X 1/2" (T X 1.80MTS) X65 U | UND | UND | 0 | 0 | 0
149007 | 3 | ARMAFLEX 1/2" X 1/2" (T X 1.80MTS) X65 U | UND | UND | 0 | 0 | 0
149007 | 33 | ARMAFLEX 1/2" X 1/2" (T X 1.80MTS) X65 U | UND | UND | 0 | 0 | 0
149007 | 23 | ARMAFLEX 1/2" X 1/2" (T X 1.80MTS) X65 U | UND | UND | 0 | 0 | 0
149007 | 53 | ARMAFLEX 1/2" X 1/2" (T X 1.80MTS) X65 U | UND | UND | 0 | 0 | 0
149007 | 39 | ARMAFLEX 1/2" X 1/2" (T X 1.80MTS) X65 U | UND | UND | 0 | 0 | 0
136006 | 46 | CABLE THW No.8 | MTS | MTS | 0 | 0 | 0
136006 | 5 | CABLE THW No.8 | MTS | MTS | 0 | 0 | 0
136006 | 7 | CABLE THW No.8 | MTS | MTS | 0 | 0 | 0
136006 | 39 | CABLE THW No.8 | MTS | MTS | 0 | 0 | 0
136006 | 1 | CABLE THW No.8 | MTS | MTS | 6.5 | 6.5 | 0
111015 | 23 | NO USAR | UND | UND | 0 | 0 | 0
103011 | 42 | COPA COBRE 1/2"-7/8" | UND | UND | 0 | 0 | 0
103011 | 1 | COPA COBRE 1/2"-7/8" | UND | UND | 94 | 94 | 0
139119 | 45 | CORREA 41 B | UND | UND | 0 | 0 | 0
139119 | 1 | CORREA 41 B | UND | UND | 0 | 0 | 0
139119 | 25 | CORREA 41 B | UND | UND | 0 | 0 | 0
170002 | 45 | DESENGRASANTE REF.EK7000 PLUS (CAN.X5GLN | CAN | CAN | 0 | 0 | 0
170002 | 1 | DESENGRASANTE REF.EK7000 PLUS (CAN.X5GLN | CAN | CAN | 0 | 0 | 0
114028 | 14 | EJE BRONCE FOSFORADO REDONDO 3" | MTS | MTS | 0 | 0 | 0
122023 | 23 | MEMBRANA CUARTO CRECIMIENTO 47*11"290055 | UND | UND | 0 | 0 | 0
122023 | 46 | MEMBRANA CUARTO CRECIMIENTO 47*11"290055 | UND | UND | 0 | 0 | 0
114146 | 1 | MANIJA REF HMA021-04 160 MM | UND | UND | 26 | 26 | 0
114146 | 25 | MANIJA REF HMA021-04 160 MM | UND | UND | 0 | 0 | 0
114146 | 46 | MANIJA REF HMA021-04 160 MM | UND | UND | 0 | 0 | 0
178038 | 37 | SOLDADURA PLATA 35% 3/32 | UNE | KGS | 0 | 0 | 3640
178038 | 23 | SOLDADURA PLATA 35% 3/32 | UNE | KGS | 0 | 0 | 3640
178038 | 39 | SOLDADURA PLATA 35% 3/32 | UNE | KGS | 0 | 0 | 3640
178038 | 25 | SOLDADURA PLATA 35% 3/32 | UNE | KGS | 0 | 0 | 3640
178038 | 14 | SOLDADURA PLATA 35% 3/32 | UNE | KGS | 0 | 0 | 3640
178038 | 34 | SOLDADURA PLATA 35% 3/32 | UNE | KGS | 0 | 0 | 3640
178038 | 33 | SOLDADURA PLATA 35% 3/32 | UNE | KGS | 0 | 0 | 3640
178038 | 15 | SOLDADURA PLATA 35% 3/32 | UNE | KGS | 0 | 0 | 3640
144177 | 1 | VALVULA CHEQUE 3/8"(S) NRV 10SH-020-4000 | UND | UND | 0 | 0 | 0
139240 | 1 | SOPORTE ANTIVIBRACION T5 | UND | UND | 0 | 0 | 0
139240 | 25 | SOPORTE ANTIVIBRACION T5 | UND | UND | 0 | 0 | 0
139241 | 1 | SOCKET ANTIVIBRACION T5 | UND | UND | 0 | 0 | 0
139241 | 25 | SOCKET ANTIVIBRACION T5 | UND | UND | 0 | 0 | 0
112409 | 1 | CHUPA MONEDA TRANSP/GRANDE CHV 0001-1 | UND | UND | 0 | 0 | 0
112409 | 45 | CHUPA MONEDA TRANSP/GRANDE CHV 0001-1 | UND | UND | 0 | 0 | 0
112409 | 25 | CHUPA MONEDA TRANSP/GRANDE CHV 0001-1 | UND | UND | 0 | 0 | 0
119405 | 1 | ACRILICO 5 MM 545X475 MM PERFORADO | UND | UND | 0 | 0 | 0
160456 | 1 | VIDRIO TEMP 8 MM 1121X514 MM | UND | UND | 0 | 0 | 0
114072 | 1 | EJE RCCO REDONDO (K100) 1" | MTS | MTS | 0 | 0 | 0
117175 | 1 | SUPERFICIE HI-MACS BLACK/P 2.65X1.42MTS | UND | UND | 0 | 0 | 0
139511 | 20 | PRENSAESTOPA PG-09 CHINA | UND | UND | 0 | 0 | 0
144149 | 25 | CUERPO VALV R134A INT-SOLD 068Z3383 | UND | UND | 0 | 0 | 0
144149 | 7 | CUERPO VALV R134A INT-SOLD 068Z3383 | UND | UND | 0 | 0 | 0
144149 | 42 | CUERPO VALV R134A INT-SOLD 068Z3383 | UND | UND | 0 | 0 | 0
137062 |  | HUMIFICADOR DROSIA 800-35-HPS | UND | UND | 0 | 0 | 0
125000 | 1 | LAMINA ICOPOR 1 X 1 X 7MM | LAM | LAM | 0 | 0 | 0
137008 | 1 | MOTOR TRIFASICO 3.0HP 1800 220/44 C/ FLA | UND | UND | 0 | 0 | 0
106004 | 1 | NIPLE GALVANIZADO 1 1/4 X 3" | UND | UND | 0 | 0 | 0
163021 |  | PANEL VIDRIO CURVO REF W1017020299 | UND | UND | 0 | 0 | 0
134057 | 1 | PEINE DE ALIMENTACION TRIFASICA LEGRAND | UND | UND | 0 | 0 | 0
110008 | 1 | PERFIL ALUM / 3018X6MTS ANODIZADO MATE | MTS | MTS | 0 | 0 | 0
110008 | 15 | PERFIL ALUM / 3018X6MTS ANODIZADO MATE | MTS | MTS | 0 | 0 | 0
110007 | 1 | PERFIL ALUM / REF-2855 | MTS | MTS | 0 | 0 | 0
112031 | 1 | PERFIL FLEXIBLE WDT 30 | MTS | MTS | 0 | 0 | 0
112031 | 15 | PERFIL FLEXIBLE WDT 30 | MTS | MTS | 0 | 0 | 0
112182 | 8 | PERFIL RIG /HCT20 GRIS X6MTS | MTS | MTS | 0 | 0 | 0
112182 | 1 | PERFIL RIG /HCT20 GRIS X6MTS | MTS | MTS | 0 | 0 | 0
138087 | 1 | RELAY POTENCIAL 940-0001-60 | UND | UND | 0 | 0 | 0
138087 | 18 | RELAY POTENCIAL 940-0001-60 | UND | UND | 0 | 0 | 0
156007 | 39 | RODILLO FELPA MASTDER 9" | UND | UND | 0 | 0 | 0
156007 | 1 | RODILLO FELPA MASTDER 9" | UND | UND | 6 | 6 | 0
145039 | 1 | SEPARADOR ACEITE 927R TEMPRITE | UND | UND | 0 | 0 | 0
145039 | 20 | SEPARADOR ACEITE 927R TEMPRITE | UND | UND | 0 | 0 | 0
115011 | 1 | SOPORTE (BISAGRA) PARA VIDRIO IMP T1020 | UND | UND | 17 | 17 | 0
139019 | 1 | TERMINAL TUBULAR # 14 | UND | UND | 9177 | 9177 | 25000
139019 | 14 | TERMINAL TUBULAR # 14 | UND | UND | 0 | 0 | 25000
139019 | 46 | TERMINAL TUBULAR # 14 | UND | UND | 0 | 0 | 25000
139019 | 33 | TERMINAL TUBULAR # 14 | UND | UND | 0 | 0 | 25000
139019 | 15 | TERMINAL TUBULAR # 14 | UND | UND | 0 | 0 | 25000
183010 | 1 | TOR AVELLAN 10 X 1/2" C/PL RANUR | UND | UND | 0 | 0 | 0
183031 | 1 | TOR ESTUFA C/OVAL RANUR (GARB) 1/8 X 3/4 | UND | UND | 911 | 911 | 0
183031 | 45 | TOR ESTUFA C/OVAL RANUR (GARB) 1/8 X 3/4 | UND | UND | 0 | 0 | 0
183031 | 25 | TOR ESTUFA C/OVAL RANUR (GARB) 1/8 X 3/4 | UND | UND | 0 | 0 | 0
183014 | 1 | TOR HEXAGONAL 1/4 X 1 1/2 A/I | UND | UND | 0 | 0 | 0
181025 | 39 | TOR HEXAGONAL 5/16 X 1 1/2 GRADO 8 | UND | UND | 0 | 0 | 0
181025 | 1 | TOR HEXAGONAL 5/16 X 1 1/2 GRADO 8 | UND | UND | 562 | 562 | 0
183009 | 1 | TOR LAMINA C/PL 6 X 1 ZINC | UND | UND | 0 | 0 | 0
183009 | 45 | TOR LAMINA C/PL 6 X 1 ZINC | UND | UND | 0 | 0 | 0
183009 | 25 | TOR LAMINA C/PL 6 X 1 ZINC | UND | UND | 0 | 0 | 0
124007 | 23 | TRIPLEX MADERA 18 MM OVERLAY NACIONAL | LAM | LAM | 0 | 0 | 800
124007 | 1 | TRIPLEX MADERA 18 MM OVERLAY NACIONAL | LAM | LAM | 19.5 | 19.5 | 800
124007 | 25 | TRIPLEX MADERA 18 MM OVERLAY NACIONAL | LAM | LAM | 0 | 0 | 800
124007 | 5 | TRIPLEX MADERA 18 MM OVERLAY NACIONAL | LAM | LAM | 0 | 0 | 800
124007 | 46 | TRIPLEX MADERA 18 MM OVERLAY NACIONAL | LAM | LAM | 0 | 0 | 800
124007 | 14 | TRIPLEX MADERA 18 MM OVERLAY NACIONAL | LAM | LAM | 0 | 0 | 800
124007 | 19 | TRIPLEX MADERA 18 MM OVERLAY NACIONAL | LAM | LAM | 0.5 | 0.5 | 800
124007 | 33 | TRIPLEX MADERA 18 MM OVERLAY NACIONAL | LAM | LAM | 0 | 0 | 800
124007 | 24 | TRIPLEX MADERA 18 MM OVERLAY NACIONAL | LAM | LAM | 0 | 0 | 800
124007 | 15 | TRIPLEX MADERA 18 MM OVERLAY NACIONAL | LAM | LAM | 0 | 0 | 800
199027 | 1 | TUBO COBRE CAPILAR 0.54 IMPORTADO | MTS | MTS | 0 | 0 | 0
199027 | 25 | TUBO COBRE CAPILAR 0.54 IMPORTADO | MTS | MTS | 0 | 0 | 0
101004 | 1 | UNION COBRE 1" - (1 1/8") | UND | UND | 288 | 288 | 1500
101004 | 39 | UNION COBRE 1" - (1 1/8") | UND | UND | 0 | 0 | 1500
101004 | 53 | UNION COBRE 1" - (1 1/8") | UND | UND | 0 | 0 | 1500
101004 | 51 | UNION COBRE 1" - (1 1/8") | UND | UND | 17 | 17 | 1500
101004 | 3 | UNION COBRE 1" - (1 1/8") | UND | UND | 0 | 0 | 1500
114028 | 1 | EJE BRONCE FOSFORADO REDONDO 3" | MTS | MTS | 0.05 | 0.05 | 0
113001 | 1 | EJE CR REDONDO 1 1/4 | MTS | MTS | 0 | 0 | 0
113042 | 1 | EJE CR REDONDO 3 1/4 | MTS | MTS | 0 | 0 | 0
142000 |  | EVAPORADOR DBS 120A-6 THERMO COIL | UND | UND | 0 | 0 | 0
124036 | 1 | FLOR MORADO 2.50 X 0.20 X 0.30 | UND | UND | 0 | 0 | 0
179006 | 18 | FREON 22 (PIPETA X 13.6 KLS) | KGS | PIP | 0 | 0 | 0
179006 | 34 | FREON 22 (PIPETA X 13.6 KLS) | KGS | PIP | 0 | 0 | 0
179006 | 3 | FREON 22 (PIPETA X 13.6 KLS) | KGS | PIP | 0 | 0 | 0
179006 | 45 | FREON 22 (PIPETA X 13.6 KLS) | KGS | PIP | 0 | 0 | 0
179006 | 39 | FREON 22 (PIPETA X 13.6 KLS) | KGS | PIP | 0 | 0 | 0
179006 | 1 | FREON 22 (PIPETA X 13.6 KLS) | KGS | PIP | 40.8 | 40.8 | 0
113050 |  | GANCHO P/GANCHERA DOBLE ZINC,PIN 15 CMS | UND | UND | 0 | 0 | 0
131011 | 1 | INTERRUPTOR TERM 3X50 AMP LG | UND | UND | 48 | 48 | 0
131011 | 46 | INTERRUPTOR TERM 3X50 AMP LG | UND | UND | 0 | 0 | 0
170018 | 25 | SILICONA SPRAY OKS 1361 (400 ML) | UND | UND | 0 | 0 | 0
170018 | 14 | SILICONA SPRAY OKS 1361 (400 ML) | UND | UND | 0 | 0 | 0
170018 | 33 | SILICONA SPRAY OKS 1361 (400 ML) | UND | UND | 0 | 0 | 0
170018 | 39 | SILICONA SPRAY OKS 1361 (400 ML) | UND | UND | 0 | 0 | 0
170018 | 1 | SILICONA SPRAY OKS 1361 (400 ML) | UND | UND | 0 | 0 | 0
112201 | 1 | TAPA AUTOSERVICIO MOD 1.88X667 SIRYUS | JGO | JGO | 0 | 0 | 0
139064 | 14 | TERMOENCOGIBLE NEGRO 3/4 | MTS | MTS | 0 | 0 | 0
139064 | 15 | TERMOENCOGIBLE NEGRO 3/4 | MTS | MTS | 0 | 0 | 0
139064 | 45 | TERMOENCOGIBLE NEGRO 3/4 | MTS | MTS | 0 | 0 | 0
139064 | 1 | TERMOENCOGIBLE NEGRO 3/4 | MTS | MTS | 329.4 | 329.4 | 0
183088 | 45 | TOR DRYWALL 8 X 2" | UND | UND | 0 | 0 | 0
183088 | 39 | TOR DRYWALL 8 X 2" | UND | UND | 0 | 0 | 0
183088 | 1 | TOR DRYWALL 8 X 2" | UND | UND | 0 | 0 | 0
183017 | 39 | TOR HEXAGONAL 1/4 X 2 ZINC | UND | UND | 0 | 0 | 0
183017 | 45 | TOR HEXAGONAL 1/4 X 2 ZINC | UND | UND | 0 | 0 | 0
183017 | 1 | TOR HEXAGONAL 1/4 X 2 ZINC | UND | UND | 0 | 0 | 0
132000 | 25 | TUBO FLUORESCENTE SLIM-LINE 48W (CW) | UND | UND | 0 | 0 | 0
132000 | 14 | TUBO FLUORESCENTE SLIM-LINE 48W (CW) | UND | UND | 0 | 0 | 0
132000 | 1 | TUBO FLUORESCENTE SLIM-LINE 48W (CW) | UND | UND | 5 | 5 | 0
144000 | 44 | VALVULA BOLA 2 1/8 009L7059 DANFOSS | UND | UND | 7 | 7 | 0
144000 | 3 | VALVULA BOLA 2 1/8 009L7059 DANFOSS | UND | UND | 0 | 0 | 0
144000 | 53 | VALVULA BOLA 2 1/8 009L7059 DANFOSS | UND | UND | 0 | 0 | 0
144000 | 1 | VALVULA BOLA 2 1/8 009L7059 DANFOSS | UND | UND | 0 | 0 | 0
144085 | 20 | VALVULA BOLA 2 1/8 SBV-13033 CHINA | UND | UND | 0 | 0 | 0
144085 | 44 | VALVULA BOLA 2 1/8 SBV-13033 CHINA | UND | UND | 0 | 0 | 0
144085 | 1 | VALVULA BOLA 2 1/8 SBV-13033 CHINA | UND | UND | 2 | 2 | 0
144001 | 25 | VALVULA GUSANILLO 1/4 NACIONAL | UND | UND | 0 | 0 | 0
144001 | 14 | VALVULA GUSANILLO 1/4 NACIONAL | UND | UND | 0 | 0 | 0
144001 | 10 | VALVULA GUSANILLO 1/4 NACIONAL | UND | UND | 0 | 0 | 0
144001 | 39 | VALVULA GUSANILLO 1/4 NACIONAL | UND | UND | 0 | 0 | 0
144001 | 1 | VALVULA GUSANILLO 1/4 NACIONAL | UND | UND | 4 | 4 | 0
144001 | 34 | VALVULA GUSANILLO 1/4 NACIONAL | UND | UND | 0 | 0 | 0
144001 | 18 | VALVULA GUSANILLO 1/4 NACIONAL | UND | UND | 0 | 0 | 0
144001 | 3 | VALVULA GUSANILLO 1/4 NACIONAL | UND | UND | 0 | 0 | 0
144001 | 15 | VALVULA GUSANILLO 1/4 NACIONAL | UND | UND | 0 | 0 | 0
144001 | 23 | VALVULA GUSANILLO 1/4 NACIONAL | UND | UND | 0 | 0 | 0
144001 | 45 | VALVULA GUSANILLO 1/4 NACIONAL | UND | UND | 0 | 0 | 0
130107 | 1 | VARIADOR FC-102/202P11KT2E20H2 15HP 240V | UND | UND | 0 | 0 | 0
137029 | 20 | VENTILADOR REF-4715MS 12T B30 NMB 115V | UND | UND | 0 | 0 | 0
137029 | 34 | VENTILADOR REF-4715MS 12T B30 NMB 115V | UND | UND | 0 | 0 | 0
137029 | 45 | VENTILADOR REF-4715MS 12T B30 NMB 115V | UND | UND | 0 | 0 | 0
137029 | 1 | VENTILADOR REF-4715MS 12T B30 NMB 115V | UND | UND | 0 | 0 | 0
164261 |  | VIDRIO TEMP 4 MM 907X530 MM CURVO | UND | UND | 0 | 0 | 0
160407 | 1 | VIDRIO TEMP 8 MM 321X100 MM C/SERIG | UND | UND | 0 | 0 | 0
160079 |  | VIDRIO TEMP 8 MM 790X700 MM | UND | UND | 0 | 0 | 0
160431 | 1 | VIDRIO TEMP 8 MM 805X500 MM | UND | UND | 0 | 0 | 0
143027 | 20 | CONDENSADOR GVH 090 4C/3 -ML.M | UND | UND | 0 | 0 | 0
143027 | 1 | CONDENSADOR GVH 090 4C/3 -ML.M | UND | UND | 0 | 0 | 0
182035 | 1 | ANILLO SEEGER A 47 | UND | UND | 0 | 0 | 0
138051 | 1 | GUARDAMOTOR 3RV-1011 1CA10 1.8 A 2.5 SIE | UND | UND | 0 | 0 | 0
139229 | 1 | CORREA REF. 7M1000 | UND | UND | 0 | 0 | 0
181161 | 25 | TOR BRISTOL AVELLAN 1/4X2 1/2 A/I | UND | UND | 0 | 0 | 0
181161 | 46 | TOR BRISTOL AVELLAN 1/4X2 1/2 A/I | UND | UND | 0 | 0 | 0
181161 | 23 | TOR BRISTOL AVELLAN 1/4X2 1/2 A/I | UND | UND | 0 | 0 | 0
181161 | 45 | TOR BRISTOL AVELLAN 1/4X2 1/2 A/I | UND | UND | 0 | 0 | 0
181161 | 1 | TOR BRISTOL AVELLAN 1/4X2 1/2 A/I | UND | UND | 135 | 135 | 0
136093 | 1 | CABLE NF-FR-LS CALIBRE #18 MORADO | MTS | MTS | 0 | 0 | 0
136093 | 34 | CABLE NF-FR-LS CALIBRE #18 MORADO | MTS | MTS | 0 | 0 | 0
131011 | 14 | INTERRUPTOR TERM 3X50 AMP LG | UND | UND | 0 | 0 | 0
131011 | 34 | INTERRUPTOR TERM 3X50 AMP LG | UND | UND | 1 | 1 | 0
131016 | 44 | INTERRUPTOR TRIP 3X63-80 DEP 100021003 | UND | UND | 0 | 0 | 0
131016 | 34 | INTERRUPTOR TRIP 3X63-80 DEP 100021003 | UND | UND | 1 | 1 | 0
131016 | 33 | INTERRUPTOR TRIP 3X63-80 DEP 100021003 | UND | UND | 0 | 0 | 0
131016 | 42 | INTERRUPTOR TRIP 3X63-80 DEP 100021003 | UND | UND | 0 | 0 | 0
131016 | 39 | INTERRUPTOR TRIP 3X63-80 DEP 100021003 | UND | UND | 0 | 0 | 0
131016 | 1 | INTERRUPTOR TRIP 3X63-80 DEP 100021003 | UND | UND | 10 | 10 | 0
112263 | 1 | MANGUERA REF F03041 1000 MM 1/4 | UND | UND | 32 | 32 | 0
112263 | 20 | MANGUERA REF F03041 1000 MM 1/4 | UND | UND | 0 | 0 | 0
112263 | 52 | MANGUERA REF F03041 1000 MM 1/4 | UND | UND | 2 | 2 | 0
112263 | 34 | MANGUERA REF F03041 1000 MM 1/4 | UND | UND | 1 | 1 | 0
101004 | 25 | UNION COBRE 1" - (1 1/8") | UND | UND | 0 | 0 | 1500
101004 | 18 | UNION COBRE 1" - (1 1/8") | UND | UND | 0 | 0 | 1500
101004 | 34 | UNION COBRE 1" - (1 1/8") | UND | UND | 0 | 0 | 1500
101004 | 10 | UNION COBRE 1" - (1 1/8") | UND | UND | 0 | 0 | 1500
101004 | 33 | UNION COBRE 1" - (1 1/8") | UND | UND | 0 | 0 | 1500
144079 | 1 | VALVULA BOLA 5/8 SBV-13025 CHINA | UND | UND | 0 | 0 | 0
144079 | 20 | VALVULA BOLA 5/8 SBV-13025 CHINA | UND | UND | 0 | 0 | 0
144079 | 7 | VALVULA BOLA 5/8 SBV-13025 CHINA | UND | UND | 0 | 0 | 0
144026 | 1 | VALVULA ELECTRO SPARK GAS 6 Y 11 | UND | UND | 0 | 0 | 0
144026 | 39 | VALVULA ELECTRO SPARK GAS 6 Y 11 | UND | UND | 0 | 0 | 0
144026 | 18 | VALVULA ELECTRO SPARK GAS 6 Y 11 | UND | UND | 0 | 0 | 0
130094 | 1 | VARIADOR FC-102P15KT2E20 20 HP 131H4638 | UND | UND | 0 | 0 | 0
130094 | 42 | VARIADOR FC-102P15KT2E20 20 HP 131H4638 | UND | UND | 0 | 0 | 0
160038 |  | VIDRIO TEMP 5 MM 703X450 MM | UND | UND | 0 | 0 | 0
160273 |  | VIDRIO TEMP 4 MM 1895X1120 MM C/SERI | UND | UND | 0 | 0 | 0
160124 | 1 | VIDRIO TEMP 4 MM 2490X400 MM LOW-E | UND | UND | 0 | 0 | 0
160389 | 1 | VIDRIO TEMP 8 MM 1000X200 MM | UND | UND | 0 | 0 | 0
160450 |  | VIDRIO TEMP 8 MM 470X156 MM | UND | UND | 0 | 0 | 0
137085 | 20 | MOTOVENTILADOR 998-0550-04/01 | UND | UND | 0 | 0 | 0
137085 | 1 | MOTOVENTILADOR 998-0550-04/01 | UND | UND | 0 | 0 | 0
126011 | 1 | LAMINA GALVANIZADA CAL 24 2600 X 1220 | LAM | LAM | 221.2 | 221.2 | 4000
126011 | 44 | LAMINA GALVANIZADA CAL 24 2600 X 1220 | LAM | LAM | 0 | 0 | 4000
126011 | 23 | LAMINA GALVANIZADA CAL 24 2600 X 1220 | LAM | LAM | 0 | 0 | 4000
126011 | 14 | LAMINA GALVANIZADA CAL 24 2600 X 1220 | LAM | LAM | 0 | 0 | 4000
126011 | 33 | LAMINA GALVANIZADA CAL 24 2600 X 1220 | LAM | LAM | 0 | 0 | 4000
126011 | 42 | LAMINA GALVANIZADA CAL 24 2600 X 1220 | LAM | LAM | 1 | 1 | 4000
143024 | 20 | BOTELLA ACUM/LIQ 3/4"BLR/VLR-FF-21" | UND | UND | 0 | 0 | 0
143024 | 44 | BOTELLA ACUM/LIQ 3/4"BLR/VLR-FF-21" | UND | UND | 0 | 0 | 0
143024 | 1 | BOTELLA ACUM/LIQ 3/4"BLR/VLR-FF-21" | UND | UND | 0 | 0 | 0
130138 | 1 | BOBINA DESCARGADOR REF 023-0091-01 | UND | UND | 0 | 0 | 0
130138 | 20 | BOBINA DESCARGADOR REF 023-0091-01 | UND | UND | 0 | 0 | 0
132066 | 1 | TUBO LED LANTIS REF 830 20W 120V 120 CMS | UND | UND | 0 | 0 | 0
112339 | 1 | EMPAQUE EN CAUCHO PARA RESISTENCIA | UND | UND | 0 | 0 | 0
119328 | 1 | REJILLA CROMADA 62X40 CMS | UND | UND | 0 | 0 | 0
157034 | 1 | PLATO DISCO LAMINADO INOX 0578-311-580 | UND | UND | 0 | 0 | 0
860035 | 1 | ENVASE PLASTICO GARRAFA X 2000 ML | UND | UND | 0 | 0 | 0
860035 | 45 | ENVASE PLASTICO GARRAFA X 2000 ML | UND | UND | 0 | 0 | 0
119334 | 1 | PUERTA P/BT 598X878h MM F315514082 CISAP | UND | UND | 0 | 0 | 0
119334 | 20 | PUERTA P/BT 598X878h MM F315514082 CISAP | UND | UND | 0 | 0 | 0
150043 | 1 | PINTURA POLVO BLANCO ALMA POLIESTER | KGS | KGS | 150 | 150 | 3200
150043 | 33 | PINTURA POLVO BLANCO ALMA POLIESTER | KGS | KGS | 0 | 0 | 3200
112263 | 23 | MANGUERA REF F03041 1000 MM 1/4 | UND | UND | 0 | 0 | 0
112263 | 53 | MANGUERA REF F03041 1000 MM 1/4 | UND | UND | 0 | 0 | 0
112263 | 45 | MANGUERA REF F03041 1000 MM 1/4 | UND | UND | 0 | 0 | 0
119146 | 20 | MARCO IMP 4PTS 3160X1645 MM BENTCAM | UND | UND | 0 | 0 | 0
119146 | 1 | MARCO IMP 4PTS 3160X1645 MM BENTCAM | UND | UND | 0 | 0 | 0
183173 | 1 | NIVELADOR 3/8 X 1 1/2 TIPO PESADO (PLAS) | UND | UND | 200 | 200 | 0
142040 | 44 | ORIFICIO #6(TOBERAS)REF 068-2009 T2/TE2 | UND | UND | 2 | 2 | 0
142040 | 1 | ORIFICIO #6(TOBERAS)REF 068-2009 T2/TE2 | UND | UND | 14 | 14 | 0
112022 | 1 | PERFIL CARRILERA REF-RS 15 NEGRO | MTS | MTS | 0 | 0 | 0
152006 | 1 | PINTURA CUBIERTA CONDENSADORES INSITU CL | GLN | GLN | 0 | 0 | 0
122013 | 1 | POLICARBONATO 12 MM 36" | MTS | MTS | 0 | 0 | 0
155003 | 15 | PRIMER EPOXI POLIAMIDA VERDE R-110046 | GLN | GLN | 0 | 0 | 0
155003 | 1 | PRIMER EPOXI POLIAMIDA VERDE R-110046 | GLN | GLN | 1.001 | 1.001 | 0
119291 | 1 | REJILLA FRONTAL ENTREP/NEGRA 72X3.5 CMS | UND | UND | 0 | 0 | 0
119226 |  | REJILLA ZINC NEGRA 54X3.5 CMS | UND | UND | 0 | 0 | 0
156005 | 1 | RODILLO ESPUMA | UND | UND | 0 | 0 | 0
156005 | 25 | RODILLO ESPUMA | UND | UND | 0 | 0 | 0
156005 | 45 | RODILLO ESPUMA | UND | UND | 0 | 0 | 0
145037 | 20 | SEPARADOR ACEITE 928R 2 5/8 TEMPRITE | UND | UND | 0 | 0 | 0
145037 | 1 | SEPARADOR ACEITE 928R 2 5/8 TEMPRITE | UND | UND | 1 | 1 | 0
119269 | 25 | SIFON A/I 1/4 SCH-40 | UND | UND | 0 | 0 | 0
119269 | 5 | SIFON A/I 1/4 SCH-40 | UND | UND | 0 | 0 | 0
119269 | 3 | SIFON A/I 1/4 SCH-40 | UND | UND | 0 | 0 | 0
119269 | 45 | SIFON A/I 1/4 SCH-40 | UND | UND | 0 | 0 | 0
119269 | 1 | SIFON A/I 1/4 SCH-40 | UND | UND | 0 | 0 | 0
117006 | 16 | SUPERFICIE CORIAN NIGHT SKY | UND | UND | 0 | 0 | 0
117006 | 24 | SUPERFICIE CORIAN NIGHT SKY | UND | UND | 0 | 0 | 0
117006 | 42 | SUPERFICIE CORIAN NIGHT SKY | UND | UND | 0 | 0 | 0
117006 | 1 | SUPERFICIE CORIAN NIGHT SKY | UND | UND | 0 | 0 | 0
117068 | 1 | SUPERFICIE CORIAN NIGHT SKY 2.0X0.80MTS | UND | UND | 0 | 0 | 0
112258 | 46 | TAPA PLASTICA 109 MMX12MM NEGRA | UND | UND | 0 | 0 | 0
112258 | 33 | TAPA PLASTICA 109 MMX12MM NEGRA | UND | UND | 0 | 0 | 0
112258 | 42 | TAPA PLASTICA 109 MMX12MM NEGRA | UND | UND | 0 | 0 | 0
112258 | 1 | TAPA PLASTICA 109 MMX12MM NEGRA | UND | UND | 1229 | 1229 | 0
139021 | 34 | TERMINAL TUBULAR # 18 | UND | UND | 0 | 0 | 80000
139021 | 18 | TERMINAL TUBULAR # 18 | UND | UND | 0 | 0 | 80000
139021 | 33 | TERMINAL TUBULAR # 18 | UND | UND | 0 | 0 | 80000
139021 | 42 | TERMINAL TUBULAR # 18 | UND | UND | 0 | 0 | 80000
139021 | 23 | TERMINAL TUBULAR # 18 | UND | UND | 0 | 0 | 80000
139021 | 1 | TERMINAL TUBULAR # 18 | UND | UND | 7206 | 7206 | 80000
181030 | 25 | TOR PRISIONERO C/CUADRADA 1/4 X 1/2 | UND | UND | 0 | 0 | 0
181030 | 14 | TOR PRISIONERO C/CUADRADA 1/4 X 1/2 | UND | UND | 0 | 0 | 0
181030 | 45 | TOR PRISIONERO C/CUADRADA 1/4 X 1/2 | UND | UND | 0 | 0 | 0
181030 | 1 | TOR PRISIONERO C/CUADRADA 1/4 X 1/2 | UND | UND | 0 | 0 | 0
199000 | 1 | TUBO COBRE CAPILAR 0.42 ROLLO X 30 MT | MTS | MTS | 0 | 0 | 0
160048 | 45 | VIDRIO TEMP 5 MM 705X455MM | UND | UND | 0 | 0 | 0
160048 | 39 | VIDRIO TEMP 5 MM 705X455MM | UND | UND | 0 | 0 | 0
160048 | 1 | VIDRIO TEMP 5 MM 705X455MM | UND | UND | 0 | 0 | 0
160256 | 1 | VIDRIO TEMP 6 MM 950X280 MM R800 CURVO | UND | UND | 8 | 8 | 0
160308 |  | VIDRIO TEMP 8 MM 402X100 MM C/SERIG | UND | UND | 0 | 0 | 0
3534 | 1 | VINILO MULTIROLL BLACK X 1.22-NO USAR | UND | UND | 0 | 0 | 0
142031 | 1 | EVAPORADOR DE AIRE FORZADO MMI078EK2 | UND | UND | 0 | 0 | 0
139232 | 1 | BRIDA FF CARCAZA IEC90 WEG 3HP | UND | UND | 0 | 0 | 0
107021 | 1 | ADAPTADOR TERMINAL CONDUIT PVC 1/2" | UND | UND | 0 | 0 | 0
112316 | 1 | PERFIL RIG /WH40 INSE ROJO X6.0MTS | MTS | MTS | 0 | 0 | 0
160369 | 1 | VIDRIO TEMP 8 MM 870X800 MM | UND | UND | 0 | 0 | 0
160499 | 1 | VIDRIO TEMP 4 MM 758X990 MM SERI-IZQ | UND | UND | 0 | 0 | 0
117097 | 1 | SUPERFICIE CORIAN NIGH SKY 2.7X1.4MTS | UND | UND | 0 | 0 | 0
144176 | 1 | VALVULA BOLA 7/8"(S) GBC 22SH-009G7420 | UND | UND | 0 | 0 | 0
112358 | 20 | ARANDELA DE PVC PARA ESPARRAGOS M12 | UND | UND | 0 | 0 | 0
112358 | 1 | ARANDELA DE PVC PARA ESPARRAGOS M12 | UND | UND | 0 | 0 | 0
127010 | 1 | TABLA TECKNILON 1" 1.91X0.25 MTS | UND | UND | 0 | 0 | 0
10914 | 25 | NO USAR REEMPLAZAR 124032 | UND | UND | 0 | 0 | 0
10914 | 1 | NO USAR REEMPLAZAR 124032 | UND | UND | 0 | 0 | 0
179016 | 39 | OXIGENO DE CAPACIDAD 1 MT3 | MT3 | MT3 | 0 | 0 | 0
179016 | 1 | OXIGENO DE CAPACIDAD 1 MT3 | MT3 | MT3 | 0 | 0 | 0
160582 | 1 | VIDRIO TEMP 8 MM 1485X514 MM | UND | UND | 0 | 0 | 0
135103 | 1 | RESISTENCIA 1/4 1200W-220V 2.3 MTS | UND | UND | 0 | 0 | 0
179079 | 1 | RACK TEKO ROXSTA RXSM 32(D) R4 | UND | UND | 0 | 0 | 0
139519 | 20 | PRENSAESTOPA PG-29 CHINA | UND | UND | 0 | 0 | 0
136093 | 33 | CABLE NF-FR-LS CALIBRE #18 MORADO | MTS | MTS | 0 | 0 | 0
160527 | 1 | VIDRIO TEMP 12 MM 819X726 MM C/SERIG | UND | UND | 0 | 0 | 0
141183 | 1 | COMPRESOR COP 4DJNR28ME-TSK-COO | UND | UND | 0 | 0 | 0
141183 | 20 | COMPRESOR COP 4DJNR28ME-TSK-COO | UND | UND | 0 | 0 | 0
139152 | 25 | CUB/CABLE PLASTICO GRIS R-038 X 6 MTS | MTS | UNE | 0 | 0 | 0
139152 | 1 | CUB/CABLE PLASTICO GRIS R-038 X 6 MTS | MTS | UNE | 0 | 0 | 0
128023 | 44 | LAMINA A/I 430 CAL 22 1.22X2.60 MTS | LAM | LAM | 0 | 0 | 150
128023 | 14 | LAMINA A/I 430 CAL 22 1.22X2.60 MTS | LAM | LAM | 0 | 0 | 150
128023 | 33 | LAMINA A/I 430 CAL 22 1.22X2.60 MTS | LAM | LAM | 0 | 0 | 150
128023 | 23 | LAMINA A/I 430 CAL 22 1.22X2.60 MTS | LAM | LAM | 0 | 0 | 150
128023 | 1 | LAMINA A/I 430 CAL 22 1.22X2.60 MTS | LAM | LAM | 86.665 | 86.665 | 150
161013 | 20 | VIDRIO ORINOCO VETRO DL 945 MM | UND | UND | 0 | 0 | 0
161013 | 1 | VIDRIO ORINOCO VETRO DL 945 MM | UND | UND | 0 | 0 | 0
149400 | 20 | MIRILLA SGHT GLS D60 X 7 REF 361802-03 | UND | UND | 0 | 0 | 0
149400 | 1 | MIRILLA SGHT GLS D60 X 7 REF 361802-03 | UND | UND | 0 | 0 | 0
144303 | 20 | VALVULA CHEQUE CO2 1 1/8" ODS 3144W/9 | UND | UND | 10 | 10 | 0
131230 | 1 | INTERRUPTOR 3X40 EZ9F56340 SCHN | UND | UND | 0 | 0 | 0
111024 | 1 | CARPA LONA P/TOLDO 920X800MM | UND | UND | 0 | 0 | 0
144341 | 20 | VALVULA CHEQUE CO2 2-5/8" ODS 3144W/21 | UND | UND | 5 | 5 | 0
199024 | 44 | TUBO COBRE RIG TIPO K 3" ( 3 1/8") | MTS | UND | 0 | 0 | 0
199024 | 33 | TUBO COBRE RIG TIPO K 3" ( 3 1/8") | MTS | UND | 0 | 0 | 0
199024 | 1 | TUBO COBRE RIG TIPO K 3" ( 3 1/8") | MTS | UND | 3.16 | 3.16 | 0
196009 | 25 | TUBO PRESION PVC RD21 2" (T X 6MT) | MTS | UND | 0 | 0 | 0
196009 | 53 | TUBO PRESION PVC RD21 2" (T X 6MT) | MTS | UND | 0 | 0 | 0
196009 | 39 | TUBO PRESION PVC RD21 2" (T X 6MT) | MTS | UND | 0 | 0 | 0
196009 | 1 | TUBO PRESION PVC RD21 2" (T X 6MT) | MTS | UND | 0 | 0 | 0
160075 |  | VIDRIO TEMP 8 MM 1220X565 MM | UND | UND | 0 | 0 | 0
160386 | 1 | VIDRIO TEMP 8 MM 1250X150 MM C/SERIG | UND | UND | 0 | 0 | 0
119183 | 1 | CORTINA GRIS IMP/1490X1400 ITI | UND | UND | 0 | 0 | 0
151024 | 1 | PINTURA POLIURETANO NEGRO MATE | GLN | GLN | 5 | 5 | 0
112303 | 20 | TAPON PERFIL LATERAL REF 416655 | JGO | JGO | 0 | 0 | 0
112303 | 1 | TAPON PERFIL LATERAL REF 416655 | JGO | JGO | 0 | 0 | 0
177021 | 25 | CINTA DOBLE FAZ REF 801916 CISAPLAST | RLL | RLL | 0 | 0 | 0
177021 | 1 | CINTA DOBLE FAZ REF 801916 CISAPLAST | RLL | RLL | 0 | 0 | 0
103027 | 44 | COPA COBRE 3/4"X5/8"K65 | UND | UND | 2 | 2 | 0
103027 | 20 | COPA COBRE 3/4"X5/8"K65 | UND | UND | 0 | 0 | 0
103027 | 1 | COPA COBRE 3/4"X5/8"K65 | UND | UND | 0 | 0 | 0
101034 | 1 | UNION COBRE 1 1/8"K65 | UND | UND | 4 | 4 | 0
101034 | 44 | UNION COBRE 1 1/8"K65 | UND | UND | 0 | 0 | 0
101034 | 20 | UNION COBRE 1 1/8"K65 | UND | UND | 0 | 0 | 0
101034 | 18 | UNION COBRE 1 1/8"K65 | UND | UND | 0 | 0 | 0
101034 | 39 | UNION COBRE 1 1/8"K65 | UND | UND | 0 | 0 | 0
121016 | 1 | PLANCHA HR 3/4 4 X 8 | LAM | LAM | 0 | 0 | 0
112404 | 23 | KIT TAPA INF Y MAN/ISLA FRICON SMR 2200 | UND | UND | 0 | 0 | 30
112404 | 1 | KIT TAPA INF Y MAN/ISLA FRICON SMR 2200 | UND | UND | 25 | 25 | 30
112404 | 38 | KIT TAPA INF Y MAN/ISLA FRICON SMR 2200 | UND | UND | 0 | 0 | 30
112404 | 5 | KIT TAPA INF Y MAN/ISLA FRICON SMR 2200 | UND | UND | 0 | 0 | 30
112404 | 11 | KIT TAPA INF Y MAN/ISLA FRICON SMR 2200 | UND | UND | 0 | 0 | 30
112404 | 19 | KIT TAPA INF Y MAN/ISLA FRICON SMR 2200 | UND | UND | 0 | 0 | 30
112404 | 48 | KIT TAPA INF Y MAN/ISLA FRICON SMR 2200 | UND | UND | 3 | 3 | 30
112404 | 14 | KIT TAPA INF Y MAN/ISLA FRICON SMR 2200 | UND | UND | 0 | 0 | 30
112404 | 18 | KIT TAPA INF Y MAN/ISLA FRICON SMR 2200 | UND | UND | 0 | 0 | 30
112404 | 34 | KIT TAPA INF Y MAN/ISLA FRICON SMR 2200 | UND | UND | 0 | 0 | 30
112404 | 20 | KIT TAPA INF Y MAN/ISLA FRICON SMR 2200 | UND | UND | 0 | 0 | 30
140000 | 20 | UNIDAD CONDENSADORA B-HEXT09SMT00 | UND | UND | 0 | 0 | 0
140000 | 1 | UNIDAD CONDENSADORA B-HEXT09SMT00 | UND | UND | 0 | 0 | 0
119402 | 1 | ACRILICO 6 MM 1228X356 MM | UND | UND | 0 | 0 | 0
160353 | 1 | VIDRIO TEMP 5 MM 1238X330 MM | UND | UND | 0 | 0 | 0
119502 | 1 | REJILLA ZINC BASE NEGRA 78X60 CMS | UND | UND | 0 | 0 | 0
142086 | 1 | EVAP/CO2 TRANSC.MULT.C.4 PUERTA TIPO 3-3 | UND | UND | 0 | 0 | 0
142086 | 20 | EVAP/CO2 TRANSC.MULT.C.4 PUERTA TIPO 3-3 | UND | UND | 0 | 0 | 0
146131 |  | CONTROL/DE CAPACIDAD AK-PC781A/080Z0186 | UND | UND | 0 | 0 | 0
102065 | 20 | TEE COBRE 1/2X1/2X3/8" W 04002 | UND | UND | 100 | 100 | 0
141620 | 20 | VENTILADOR VERTIC SEH41 D250 32W 1ACS880 | UND | UND | 0 | 0 | 0
134136 | 20 | CONECTOR 3 VIAS - 653 - CHINA | UND | UND | 0 | 0 | 0
134164 | 1 | GUARDAMOTOR 1 A 1.6AMP 230V CHINT | UND | UND | 0 | 0 | 0
178041 | 1 | FUNDENTE P/SOLDADURA PLATA 500GR METALWE | KGS | UND | 0 | 0 | 0
178041 | 18 | FUNDENTE P/SOLDADURA PLATA 500GR METALWE | KGS | UND | 0 | 0 | 0
115082 | 1 | SOPORTE VIDRIO CUADRADO SAT/QC0401S | UND | UND | 0 | 0 | 0
16352 | 1 | NO USAR REMPLAZA 150046 | UND | UND | 0 | 0 | 0
150534 | 1 | VIDRIO TEMP 4 MM 1247X955 MM C/SERI GRIS | UND | UND | 0 | 0 | 0
185052 | 39 | RODAMIENTO DELANTERO RD-8679 | UND | UND | 0 | 0 | 0
185052 | 45 | RODAMIENTO DELANTERO RD-8679 | UND | UND | 0 | 0 | 0
185052 | 1 | RODAMIENTO DELANTERO RD-8679 | UND | UND | 0 | 0 | 0
165094 | 1 | VIDRIO TEMP 8 MM 440X150 MM | UND | UND | 0 | 0 | 0
139370 | 1 | TAPA POLIC AZAFATE 1/9" TRANS-ASA-MUESCA | UND | UND | 0 | 0 | 0
134087 | 16 | TRANSFORMADOR MONOFASICO SECO1000VA/800W | UND | UND | 0 | 0 | 0
134087 | 1 | TRANSFORMADOR MONOFASICO SECO1000VA/800W | UND | UND | 0 | 0 | 0
141268 | 20 | COMPRESOR BITZER 4FES-5-2DU-1Y/1D | UND | UND | 0 | 0 | 0
141268 | 1 | COMPRESOR BITZER 4FES-5-2DU-1Y/1D | UND | UND | 0 | 0 | 0
180027 | 1 | POLEA ALUMINIO 8" X 3 TIPO A | UND | UND | 0 | 0 | 0
139401 | 25 | CORREA INDUSTRIAL M28 | UND | UND | 0 | 0 | 0
139401 | 45 | CORREA INDUSTRIAL M28 | UND | UND | 0 | 0 | 0
148202 | 20 | CONECTION BOX PACKED TYA2438-14945883 | UND | UND | 0 | 0 | 0
148202 | 1 | CONECTION BOX PACKED TYA2438-14945883 | UND | UND | 0 | 0 | 0
160851 | 1 | VIDRIO TEMP 6 MM 772X660MM LOW-E IZQ | UND | UND | 0 | 0 | 0
114208 | 5 | AZAFATE GN 1/1 20P 530X325X20 MM PERFORA | UND | UND | 0 | 0 | 0
114208 | 1 | AZAFATE GN 1/1 20P 530X325X20 MM PERFORA | UND | UND | 0 | 0 | 0
124058 | 1 | TABLA SAPAN 63 X 18.7 X 2.5 CMS | UND | UND | 0 | 0 | 0
137400 | 1 | FLANGE PARA AJUSTE QUEMADOR 5432 BECKETT | UND | UND | 0 | 0 | 0
122201 | 1 | LAMINA PTFE 100% 1" 30X60 CMS | UNE | UNE | 0 | 0 | 0
119680 | 20 | PARACHOQUES H300 L1100 (1000+100) | UND | UND | 0 | 0 | 0
119680 | 1 | PARACHOQUES H300 L1100 (1000+100) | UND | UND | 0 | 0 | 0
124006 | 1 | FORMICA TEXTURIZADA F 6 BLANCA | UNE | UNE | 2 | 2 | 0
124006 | 44 | FORMICA TEXTURIZADA F 6 BLANCA | UNE | UNE | 0 | 0 | 0
145109 |  | FILTRO SECADOR C/NUCLEO REEM 1 3/8" | UND | UND | 0 | 0 | 0
112802 | 1 | MANGUERA DN 12X485 PN 16 | UND | UND | 0 | 0 | 0
160842 | 1 | VIDRIO TEMP 6 MM 1247X827MM CUR R1016 | UND | UND | 4 | 4 | 0
112428 | 1 | CHUPA OMBLIGO CHT0005 | UND | UND | 0 | 0 | 0
112428 | 25 | CHUPA OMBLIGO CHT0005 | UND | UND | 0 | 0 | 0
135024 | 20 | RESISTENCIA 1/4 800W-220V 10-036-1301 | UND | UND | 0 | 0 | 0
135024 | 1 | RESISTENCIA 1/4 800W-220V 10-036-1301 | UND | UND | 0 | 0 | 0
430080 | 1 | CUBIERTA TCLV-060 EN AISI 304 CAL 16 | MTS | MTS | 0 | 0 | 0
132212 | 39 | TUBO LED T5 LUZ BLANCA 600 MM | UND | UND | 0 | 0 | 0
132212 | 1 | TUBO LED T5 LUZ BLANCA 600 MM | UND | UND | 0 | 0 | 0
163080 | 42 | PACHA 3 VIDRIOS 2490X400X26 MM | UND | UND | 0 | 0 | 0
163080 | 23 | PACHA 3 VIDRIOS 2490X400X26 MM | UND | UND | 0 | 0 | 0
163080 | 1 | PACHA 3 VIDRIOS 2490X400X26 MM | UND | UND | 0 | 0 | 0
171027 | 25 | BUTILO BLANCO 6MM X 5MM ROLLO/8MTS | MTS | RLL | 0 | 0 | 0
171027 | 33 | BUTILO BLANCO 6MM X 5MM ROLLO/8MTS | MTS | RLL | 0 | 0 | 0
171027 | 1 | BUTILO BLANCO 6MM X 5MM ROLLO/8MTS | MTS | RLL | 184 | 184 | 0
119441 | 1 | ACRILICO 8 MM 1214X150 MM | UND | UND | 0 | 0 | 0
130167 | 44 | CONTACTOR 3RT2025-1AG20-100208186 | UND | UND | 0 | 0 | 72
130167 | 34 | CONTACTOR 3RT2025-1AG20-100208186 | UND | UND | 2 | 2 | 72
130167 | 33 | CONTACTOR 3RT2025-1AG20-100208186 | UND | UND | 0 | 0 | 72
130167 | 1 | CONTACTOR 3RT2025-1AG20-100208186 | UND | UND | 19 | 19 | 72
186004 | 1 | CADENA PASO 3/4" | MTS | MTS | 4 | 4 | 0
137118 | 20 | MOTOVENTILADOR YDWF74L60P4-522N 450S | UND | UND | 0 | 0 | 0
165013 | 1 | VIDRIO TEMP 8 MM 958X700 MM | UND | UND | 0 | 0 | 0
465028 | 1 | REPISA SENCILLA CONTRA PARED DIM 165X030 | UND | UND | 0 | 0 | 0
465028 | 5 | REPISA SENCILLA CONTRA PARED DIM 165X030 | UND | UND | 0 | 0 | 0
165036 | 1 | VIDRIO TEMP 8 MM 1248X700 MM | UND | UND | 0 | 0 | 0
165059 | 1 | VIDRIO TEMP 8 MM 1687 X 700 MM | UND | UND | 0 | 0 | 0
146016 | 20 | CONTROLADOR DIXELL XR35CX - 220V | UND | UND | 0 | 0 | 0
146016 | 1 | CONTROLADOR DIXELL XR35CX - 220V | UND | UND | 0 | 0 | 0
143208 | 48 | CONTROLADOR P/VEE SECD01-R4 | UND | UND | 1 | 1 | 0
196334 | 1 | VIDRIO TEMP 10 MM 1423X600 MM | UND | UND | 0 | 0 | 0
194090 | 1 | TEE REDUCCIÓN FUSION SOCKET 63X32X63MM | UND | UND | 2 | 2 | 0
139276 | 1 | FILTRO Y A/I BRIDA ANS 150 250PSI 2 1/2" | UND | UND | 4 | 4 | 0
183299 | 1 | TOR BRISTOL C/BOTON A/I 5/16X1" | UND | UND | 0 | 0 | 0
139334 | 16 | PATCH CORDAMP UTP CM C6 AZUL 5M 10FT | UND | UND | 3 | 3 | 0
139334 | 1 | PATCH CORDAMP UTP CM C6 AZUL 5M 10FT | UND | UND | 9 | 9 | 0
135154 | 1 | RESISTENCIA1/4 550W-110V 1.77 MTS | UND | UND | 11 | 11 | 0
108061 | 20 | CORBATIN SUJETADOR PLAST EZS-0375-B-0040 | UND | UND | 0 | 0 | 0
108061 | 1 | CORBATIN SUJETADOR PLAST EZS-0375-B-0040 | UND | UND | 9809 | 9809 | 0
116354 | 1 | MARCO PUERTA DE VIDRIO 1254X1548 MM | UND | UND | 0 | 0 | 0
137149 | 1 | MOTOVENTILADOR ZN080-ZIQ.GL.V7P3 190566 | UND | UND | 0 | 0 | 0
114506 | 44 | EJE BRONCE LATON REDONDO 5/8” | MTS | MTS | 0 | 0 | 0
114506 | 1 | EJE BRONCE LATON REDONDO 5/8” | MTS | MTS | 0 | 0 | 0
141546 | 20 | COMPRESOR CAREL HPR23-3,5KW-7,4A ZCBCHPR | UND | UND | 0 | 0 | 0
141546 | 1 | COMPRESOR CAREL HPR23-3,5KW-7,4A ZCBCHPR | UND | UND | 84 | 84 | 0
137188 | 20 | MOTOVENTILADOR 800MM 400V W3G800GU2103 | UND | UND | 0 | 0 | 0
137188 | 44 | MOTOVENTILADOR 800MM 400V W3G800GU2103 | UND | UND | 6 | 6 | 0
137188 | 1 | MOTOVENTILADOR 800MM 400V W3G800GU2103 | UND | UND | 0 | 0 | 0
183497 |  | TOR CAB HEX 14X1" PUNTA BROCA | UND | UND | 0 | 0 | 0
149087 | 1 | ARMAFLEX 7/8X1" (TX1.80MT)X16U WINCELL | UND | UND | 103 | 103 | 0
149087 | 20 | ARMAFLEX 7/8X1" (TX1.80MT)X16U WINCELL | UND | UND | 0 | 0 | 0
149087 | 44 | ARMAFLEX 7/8X1" (TX1.80MT)X16U WINCELL | UND | UND | 656 | 656 | 0
144311 | 20 | VALVULA BOLA CO2 1.1/8"ODS 6577E/9 | UND | UND | 0 | 0 | 0
144311 | 1 | VALVULA BOLA CO2 1.1/8"ODS 6577E/9 | UND | UND | 6 | 6 | 0
133043 | 45 | RELE TERMICO 23-32A P/NC1-3210 CHINT | UND | UND | 0 | 0 | 0
133043 | 1 | RELE TERMICO 23-32A P/NC1-3210 CHINT | UND | UND | 4 | 4 | 0
145111 | 1 | FILTRO SECADOR DML 053S 023Z5054 | UND | UND | 0 | 0 | 0
145111 | 39 | FILTRO SECADOR DML 053S 023Z5054 | UND | UND | 0 | 0 | 0
100074 | 20 | CODO COBRE 5/8" MUELLER 48 BAR W 02722 | UND | UND | 200 | 200 | 0
100074 | 44 | CODO COBRE 5/8" MUELLER 48 BAR W 02722 | UND | UND | 0 | 0 | 0
100074 | 1 | CODO COBRE 5/8" MUELLER 48 BAR W 02722 | UND | UND | 16 | 16 | 0
102052 | 20 | TEE COBRE 2 1/8" 130 BAR 129130218 | UND | UND | 0 | 0 | 0
102052 | 44 | TEE COBRE 2 1/8" 130 BAR 129130218 | UND | UND | 0 | 0 | 0
102052 | 1 | TEE COBRE 2 1/8" 130 BAR 129130218 | UND | UND | 9 | 9 | 0
199070 | 1 | TUBO COBRE 7/8" 120 BAR CO2 | MTS | UND | 0 | 0 | 0
199070 | 44 | TUBO COBRE 7/8" 120 BAR CO2 | MTS | UND | 1.72 | 1.72 | 0
199070 | 20 | TUBO COBRE 7/8" 120 BAR CO2 | MTS | UND | 0 | 0 | 0
199070 | 9 | TUBO COBRE 7/8" 120 BAR CO2 | MTS | UND | 0 | 0 | 0
476159 |  | PRAT ARAME 500X690MM SL/LSL 513.0004 | UND | UND | 0 | 0 | 0
145301 | 20 | CONTROL NIV ACE.115V130BAR TK3PM60DA1102 | UND | UND | 0 | 0 | 0
145301 | 1 | CONTROL NIV ACE.115V130BAR TK3PM60DA1102 | UND | UND | 0 | 0 | 0
165142 | 1 | VIDRIO TEMP 10 MM 814X200 MM | UND | UND | 0 | 0 | 0
196253 | 1 | VIDRIO TEMP 10 MM 556X550 MM | UND | UND | 0 | 0 | 0
165148 | 1 | VIDRIO TEMP 8 MM 700X60 MM | UND | UND | 0 | 0 | 0
134099 | 1 | GUARDAMOTOR MS 116-2.5 ABB | UND | UND | 7 | 7 | 0
125067 | 1 | CORDON TRENZADO PTFE 7/8 (2KLX1MT) | MTS | MTS | 0 | 0 | 0
165204 | 20 | VIDRIO TEMP 6 MM 990X320 MM CUR R1208 | UND | UND | 0 | 0 | 0
165204 | 1 | VIDRIO TEMP 6 MM 990X320 MM CUR R1208 | UND | UND | 0 | 0 | 0
183243 | 1 | TUERCA HEXAGONAL 10 MM GALV | UND | UND | 217 | 217 | 0
183243 | 46 | TUERCA HEXAGONAL 10 MM GALV | UND | UND | 0 | 0 | 0
183243 | 45 | TUERCA HEXAGONAL 10 MM GALV | UND | UND | 0 | 0 | 0
183243 | 39 | TUERCA HEXAGONAL 10 MM GALV | UND | UND | 0 | 0 | 0
116993 | 20 | PUERTA CORRED CONG 120MM 1.80X3.00 KSFV | UND | UND | 0 | 0 | 0
116993 | 1 | PUERTA CORRED CONG 120MM 1.80X3.00 KSFV | UND | UND | 0 | 0 | 0
141561 | 44 | COMPRESOR DORIN CD2400H_230V_PWS_POE85 | UND | UND | 0 | 0 | 0
141561 | 20 | COMPRESOR DORIN CD2400H_230V_PWS_POE85 | UND | UND | 0 | 0 | 0
141561 | 1 | COMPRESOR DORIN CD2400H_230V_PWS_POE85 | UND | UND | 2 | 2 | 0
116304 | 1 | PUERTA CORREDERA 3" 1.20X2.10MT APER IZQ | UND | UND | 0 | 0 | 0
141322 | 20 | COMPRESOR ZBD48KQE-TF5-558 REPUES ZXD075 | UND | UND | 0 | 0 | 0
141322 | 1 | COMPRESOR ZBD48KQE-TF5-558 REPUES ZXD075 | UND | UND | 0 | 0 | 0
139083 | 1 | ANILLO TERMOPLASTICO 8" | UND | UND | 326 | 326 | 0
139083 | 15 | ANILLO TERMOPLASTICO 8" | UND | UND | 0 | 0 | 0
139083 | 42 | ANILLO TERMOPLASTICO 8" | UND | UND | 4 | 4 | 0
139083 | 53 | ANILLO TERMOPLASTICO 8" | UND | UND | 0 | 0 | 0
139083 | 46 | ANILLO TERMOPLASTICO 8" | UND | UND | 0 | 0 | 0
139083 | 14 | ANILLO TERMOPLASTICO 8" | UND | UND | 0 | 0 | 0
139083 | 33 | ANILLO TERMOPLASTICO 8" | UND | UND | 0 | 0 | 0
139083 | 48 | ANILLO TERMOPLASTICO 8" | UND | UND | 4 | 4 | 0
139083 | 18 | ANILLO TERMOPLASTICO 8" | UND | UND | 0 | 0 | 0
139083 | 34 | ANILLO TERMOPLASTICO 8" | UND | UND | 2 | 2 | 0
139083 | 44 | ANILLO TERMOPLASTICO 8" | UND | UND | 0 | 0 | 0
139083 | 2 | ANILLO TERMOPLASTICO 8" | UND | UND | 0 | 0 | 0
149011 | 1 | ARMAFLEX 1 5/8" X 1" (T X 1.80MTS) | UND | UND | 0 | 0 | 0
149011 | 14 | ARMAFLEX 1 5/8" X 1" (T X 1.80MTS) | UND | UND | 0 | 0 | 0
149011 | 25 | ARMAFLEX 1 5/8" X 1" (T X 1.80MTS) | UND | UND | 0 | 0 | 0
149011 | 3 | ARMAFLEX 1 5/8" X 1" (T X 1.80MTS) | UND | UND | 0 | 0 | 0
149011 | 37 | ARMAFLEX 1 5/8" X 1" (T X 1.80MTS) | UND | UND | 0 | 0 | 0
187031 | 1 | BANDA TRANSPORTADORA 55CMS ANCHO X 195CM | UND | UND | 0 | 0 | 0
130030 | 1 | BOBINA 220V P/CONTACTOR 3RT1054 SIEMENS | UND | UND | 0 | 0 | 0
4201 | 3 | NO USAR=REEMPLAZA 106076 | UND | UND | 0 | 0 | 0
136003 | 44 | CABLE ENCAUCHETADO 4 X 10 | MTS | MTS | 0 | 0 | 0
136003 | 25 | CABLE ENCAUCHETADO 4 X 10 | MTS | MTS | 0 | 0 | 0
136003 | 46 | CABLE ENCAUCHETADO 4 X 10 | MTS | MTS | 0 | 0 | 0
136003 | 14 | CABLE ENCAUCHETADO 4 X 10 | MTS | MTS | 0 | 0 | 0
136003 | 5 | CABLE ENCAUCHETADO 4 X 10 | MTS | MTS | 0 | 0 | 0
136003 | 3 | CABLE ENCAUCHETADO 4 X 10 | MTS | MTS | 0 | 0 | 0
136003 | 53 | CABLE ENCAUCHETADO 4 X 10 | MTS | MTS | 0 | 0 | 0
136003 | 1 | CABLE ENCAUCHETADO 4 X 10 | MTS | MTS | 0 | 0 | 0
157026 | 42 | CEPILLO CIRCULAR NYLON 3" | UND | UND | 0 | 0 | 0
157026 | 39 | CEPILLO CIRCULAR NYLON 3" | UND | UND | 0 | 0 | 0
157026 | 1 | CEPILLO CIRCULAR NYLON 3" | UND | UND | 4 | 4 | 0
104028 | 1 | SEMICODO PVC 45 GRADOS 1 1/4" | UND | UND | 0 | 0 | 200
104028 | 18 | SEMICODO PVC 45 GRADOS 1 1/4" | UND | UND | 0 | 0 | 200
104028 | 46 | SEMICODO PVC 45 GRADOS 1 1/4" | UND | UND | 0 | 0 | 200
104028 | 14 | SEMICODO PVC 45 GRADOS 1 1/4" | UND | UND | 0 | 0 | 200
104028 | 25 | SEMICODO PVC 45 GRADOS 1 1/4" | UND | UND | 0 | 0 | 200
104028 | 3 | SEMICODO PVC 45 GRADOS 1 1/4" | UND | UND | 0 | 0 | 200
104028 | 15 | SEMICODO PVC 45 GRADOS 1 1/4" | UND | UND | 0 | 0 | 200
104028 | 7 | SEMICODO PVC 45 GRADOS 1 1/4" | UND | UND | 0 | 0 | 200
104028 | 53 | SEMICODO PVC 45 GRADOS 1 1/4" | UND | UND | 0 | 0 | 200
104028 | 39 | SEMICODO PVC 45 GRADOS 1 1/4" | UND | UND | 0 | 0 | 200
104028 | 45 | SEMICODO PVC 45 GRADOS 1 1/4" | UND | UND | 0 | 0 | 200
141038 | 1 | COMPRESOR COP 3DA3R10MO-TFC/ME-TFC | UND | UND | 0 | 0 | 0
141038 | 20 | COMPRESOR COP 3DA3R10MO-TFC/ME-TFC | UND | UND | 0 | 0 | 0
141090 |  | COMPRESOR MANEUROP HCM 064 R22 BIFASICO | UND | UND | 0 | 0 | 0
134024 | 25 | CONECTOR EMT 1" | UND | UND | 0 | 0 | 1200
134024 | 46 | CONECTOR EMT 1" | UND | UND | 0 | 0 | 1200
134024 | 18 | CONECTOR EMT 1" | UND | UND | 0 | 0 | 1200
134024 | 5 | CONECTOR EMT 1" | UND | UND | 0 | 0 | 1200
134024 | 3 | CONECTOR EMT 1" | UND | UND | 0 | 0 | 1200
134024 | 39 | CONECTOR EMT 1" | UND | UND | 0 | 0 | 1200
134024 | 53 | CONECTOR EMT 1" | UND | UND | 0 | 0 | 1200
134024 | 1 | CONECTOR EMT 1" | UND | UND | 565 | 565 | 1200
130002 | 34 | CONTACTOR SIEMENS 3RT-1026-1AG24 5066211 | UND | UND | 2 | 2 | 0
130002 | 7 | CONTACTOR SIEMENS 3RT-1026-1AG24 5066211 | UND | UND | 0 | 0 | 0
130002 | 1 | CONTACTOR SIEMENS 3RT-1026-1AG24 5066211 | UND | UND | 1 | 1 | 0
141073 | 1 | CONTROLADOR COMPRESOR DIG XC645CX DIXELL | UND | UND | 8 | 8 | 0
141073 | 18 | CONTROLADOR COMPRESOR DIG XC645CX DIXELL | UND | UND | 0 | 0 | 0
141073 | 34 | CONTROLADOR COMPRESOR DIG XC645CX DIXELL | UND | UND | 0 | 0 | 0
141073 | 20 | CONTROLADOR COMPRESOR DIG XC645CX DIXELL | UND | UND | 0 | 0 | 0
139142 |  | ELECTRODO PARA QUEMADOR RE-32 | UND | UND | 0 | 0 | 0
112055 | 51 | EMPAQUE NEOPRENO 1/4 X 2" NEGRO | MTS | MTS | 0.92 | 0.92 | 0
112055 | 18 | EMPAQUE NEOPRENO 1/4 X 2" NEGRO | MTS | MTS | 0 | 0 | 0
112055 | 3 | EMPAQUE NEOPRENO 1/4 X 2" NEGRO | MTS | MTS | 0 | 0 | 0
112055 | 23 | EMPAQUE NEOPRENO 1/4 X 2" NEGRO | MTS | MTS | 0 | 0 | 0
112055 | 1 | EMPAQUE NEOPRENO 1/4 X 2" NEGRO | MTS | MTS | 0 | 0 | 0
181128 |  | ESFERA A/I 1 3/4" | UND | UND | 0 | 0 | 0
179008 | 25 | FREON SUVA AC 134A (PIPETA X 13.6 KLS) | KGS | PIP | 0 | 0 | 0
179008 | 14 | FREON SUVA AC 134A (PIPETA X 13.6 KLS) | KGS | PIP | 0 | 0 | 0
179008 | 18 | FREON SUVA AC 134A (PIPETA X 13.6 KLS) | KGS | PIP | 0 | 0 | 0
179008 | 34 | FREON SUVA AC 134A (PIPETA X 13.6 KLS) | KGS | PIP | 13.6 | 13.6 | 0
179008 | 16 | FREON SUVA AC 134A (PIPETA X 13.6 KLS) | KGS | PIP | 0 | 0 | 0
179008 | 15 | FREON SUVA AC 134A (PIPETA X 13.6 KLS) | KGS | PIP | 0 | 0 | 0
179008 | 45 | FREON SUVA AC 134A (PIPETA X 13.6 KLS) | KGS | PIP | 0 | 0 | 0
179008 | 39 | FREON SUVA AC 134A (PIPETA X 13.6 KLS) | KGS | PIP | 0 | 0 | 0
179008 | 53 | FREON SUVA AC 134A (PIPETA X 13.6 KLS) | KGS | PIP | 0 | 0 | 0
179008 | 23 | FREON SUVA AC 134A (PIPETA X 13.6 KLS) | KGS | PIP | 0 | 0 | 0
179008 | 1 | FREON SUVA AC 134A (PIPETA X 13.6 KLS) | KGS | PIP | 258.4 | 258.4 | 0
138016 | 1 | GUARDAMOTOR 2.2 A 3.2 AMP 26866 SIEMENS | UND | UND | 0 | 0 | 0
131043 | 1 | INTERRUPTOR DISYUN 3X2 BKM | UND | UND | 0 | 0 | 0
128002 | 1 | LAMINA A/I 304 CAL 20 4 X 8 | LAM | LAM | 0 | 0 | 0
128002 | 44 | LAMINA A/I 304 CAL 20 4 X 8 | LAM | LAM | 0 | 0 | 0
128002 | 14 | LAMINA A/I 304 CAL 20 4 X 8 | LAM | LAM | 0 | 0 | 0
128002 | 15 | LAMINA A/I 304 CAL 20 4 X 8 | LAM | LAM | 0 | 0 | 0
128002 | 17 | LAMINA A/I 304 CAL 20 4 X 8 | LAM | LAM | 0 | 0 | 0
147020 | 1 | MODULO REF EVC20P52N9XXX10 | UND | UND | 0 | 0 | 0
137045 |  | MOTOVENTILADOR EBM REF W8D800GI0903 | UND | UND | 0 | 0 | 0
137079 | 20 | MOTOVENTILADOR MINIHORNO REF3003A 2351 | UND | UND | 0 | 0 | 0
137079 | 48 | MOTOVENTILADOR MINIHORNO REF3003A 2351 | UND | UND | 0 | 0 | 0
137079 | 7 | MOTOVENTILADOR MINIHORNO REF3003A 2351 | UND | UND | 0 | 0 | 0
137079 | 1 | MOTOVENTILADOR MINIHORNO REF3003A 2351 | UND | UND | 6 | 6 | 0
106002 | 25 | NIPLE GALVANIZADO 1 1/2 X 3" | UND | UND | 0 | 0 | 0
106002 | 39 | NIPLE GALVANIZADO 1 1/2 X 3" | UND | UND | 0 | 0 | 0
106002 | 1 | NIPLE GALVANIZADO 1 1/2 X 3" | UND | UND | 0 | 0 | 0
106024 | 5 | NIPLE PVC 3/4X4 CM | UND | UND | 0 | 0 | 0
106024 | 45 | NIPLE PVC 3/4X4 CM | UND | UND | 0 | 0 | 0
106024 | 1 | NIPLE PVC 3/4X4 CM | UND | UND | 0 | 0 | 0
114021 | 1 | NUMEROS BRONCE 6 CMS | UND | UND | 0 | 0 | 0
175000 | 18 | PEGANTE XL 497 INDUSTR(CANECA X 4.5 GLN) | GLN | CAN | 0 | 0 | 270
175000 | 10 | PEGANTE XL 497 INDUSTR(CANECA X 4.5 GLN) | GLN | CAN | 0 | 0 | 270
175000 | 5 | PEGANTE XL 497 INDUSTR(CANECA X 4.5 GLN) | GLN | CAN | 0 | 0 | 270
175000 | 44 | PEGANTE XL 497 INDUSTR(CANECA X 4.5 GLN) | GLN | CAN | 0 | 0 | 270
175000 | 45 | PEGANTE XL 497 INDUSTR(CANECA X 4.5 GLN) | GLN | CAN | 0 | 0 | 270
175000 | 1 | PEGANTE XL 497 INDUSTR(CANECA X 4.5 GLN) | GLN | CAN | 45.5 | 45.5 | 270
175000 | 25 | PEGANTE XL 497 INDUSTR(CANECA X 4.5 GLN) | GLN | CAN | 0 | 0 | 270
175000 | 14 | PEGANTE XL 497 INDUSTR(CANECA X 4.5 GLN) | GLN | CAN | 0 | 0 | 270
175000 | 33 | PEGANTE XL 497 INDUSTR(CANECA X 4.5 GLN) | GLN | CAN | 0 | 0 | 270
175000 | 3 | PEGANTE XL 497 INDUSTR(CANECA X 4.5 GLN) | GLN | CAN | 0 | 0 | 270
175000 | 15 | PEGANTE XL 497 INDUSTR(CANECA X 4.5 GLN) | GLN | CAN | 0 | 0 | 270
175000 | 39 | PEGANTE XL 497 INDUSTR(CANECA X 4.5 GLN) | GLN | CAN | 0 | 0 | 270
110047 | 1 | PERFIL MANIJA ALUM PERALM09 X 3 MT | MTS | UNE | 3 | 3 | 0
112119 | 42 | PERFIL RIG /WH40 INSE GRIS X5.1MTS | MTS | MTS | 0 | 0 | 0
112119 | 1 | PERFIL RIG /WH40 INSE GRIS X5.1MTS | MTS | MTS | 73.175 | 73.175 | 0
119225 |  | REJILLA ZINC FRONT NEGRA 85X3.5 CMS | UND | UND | 0 | 0 | 0
133006 | 1 | RELE ELEC SIEMENS 3RB-2056 50-200 87931 | UND | UND | 0 | 0 | 0
145050 | 1 | SEPARADOR ACEITE NS-1007 | UND | UND | 0 | 0 | 0
130056 | 1 | TERMOSTATO ELECTRICO 16 AMP 50 A 300 | UND | UND | 0 | 0 | 0
183032 | 25 | TOR ESTUFA C/OVAL RANUR (GARB) 3/16X1 | UND | UND | 0 | 0 | 0
183032 | 33 | TOR ESTUFA C/OVAL RANUR (GARB) 3/16X1 | UND | UND | 0 | 0 | 0
183032 | 45 | TOR ESTUFA C/OVAL RANUR (GARB) 3/16X1 | UND | UND | 0 | 0 | 0
183032 | 1 | TOR ESTUFA C/OVAL RANUR (GARB) 3/16X1 | UND | UND | 5516 | 5516 | 0
199028 | 53 | TUBO COBRE CAPILAR 0.59 IMPORTADO | MTS | MTS | 1 | 1 | 0
2034 | 1 | NO USAR=REEMPLAZA 290127 | UND | UND | 0 | 0 | 0
101146 | 25 | UNION GALVANIZADA 3/4 MACHO | UND | UND | 0 | 0 | 0
101146 | 45 | UNION GALVANIZADA 3/4 MACHO | UND | UND | 0 | 0 | 0
144082 | 20 | VALVULA BOLA 1 3/8 SBV(M)-JA11YHSY-1-SA | UND | UND | 0 | 0 | 10
144082 | 44 | VALVULA BOLA 1 3/8 SBV(M)-JA11YHSY-1-SA | UND | UND | 0 | 0 | 10
144082 | 14 | VALVULA BOLA 1 3/8 SBV(M)-JA11YHSY-1-SA | UND | UND | 0 | 0 | 10
144082 | 16 | VALVULA BOLA 1 3/8 SBV(M)-JA11YHSY-1-SA | UND | UND | 0 | 0 | 10
144082 | 1 | VALVULA BOLA 1 3/8 SBV(M)-JA11YHSY-1-SA | UND | UND | 0 | 0 | 10
144030 | 1 | VALVULA CHEQUE 3/8 NRV 10S 020-1011(S) | UND | UND | 49 | 49 | 0
144030 | 14 | VALVULA CHEQUE 3/8 NRV 10S 020-1011(S) | UND | UND | 0 | 0 | 0
144030 | 44 | VALVULA CHEQUE 3/8 NRV 10S 020-1011(S) | UND | UND | 120 | 120 | 0
160228 | 1 | VIDRIO DIS 1X12 POS-CENTRAL 1196X927 MM | UND | UND | 12 | 12 | 0
160028 | 18 | VIDRIO REF-653-003518 TEMP/DER/920X560X8 | UND | UND | 0 | 0 | 0
160028 | 1 | VIDRIO REF-653-003518 TEMP/DER/920X560X8 | UND | UND | 0 | 0 | 0
160280 | 1 | VIDRIO TEMP 8 MM 1850X250 MM | UND | UND | 0 | 0 | 0
160255 | 1 | VIDRIO TEMP 6 MM 890X740 MM LOW-E | UND | UND | 0 | 0 | 0
160457 |  | VIDRIO TEMP 8 MM 1700X586 MM C/SERIG | UND | UND | 0 | 0 | 0
100052 | 1 | CODO CALLE 3/4" ACERO X 3000LB | UND | UND | 0 | 0 | 0
149062 | 1 | ELIMINADOR VIBRACION 1/2" | UND | UND | 0 | 0 | 0
9113 | 1 | TUERCAS ESPECIALES | UND | UND | 0 | 0 | 0
112319 | 1 | KIT MANIJA CISAPLAST | JGO | JGO | 0 | 0 | 0
160518 | 1 | VIDRIO TEMP 4 MM 1475X400MM C/SERIGR | UND | UND | 0 | 0 | 0
129038 | 1 | TAMIZ MOLECULAR MOLVER CAJA X 25 KILOS | KGS | KGS | 0 | 0 | 0
117095 | 1 | SUPERFICIE CORIAN NIGHT SKY 2.66X0.96MTS | UND | UND | 0 | 0 | 0
141180 | 20 | COMPRESOR COP 3DFDR15MO/ME TFC-C00 | UND | UND | 0 | 0 | 0
141180 | 1 | COMPRESOR COP 3DFDR15MO/ME TFC-C00 | UND | UND | 0 | 0 | 0
124044 | 1 | MDF 3.6 MM TEKA ORIENTAL 1.22X2.44 MTS | LAM | LAM | 0 | 0 | 0
160540 | 1 | VIDRIO TEMP 8 MM 798X140 MM | UND | UND | 0 | 0 | 0
160542 | 1 | VIDRIO TEMP 4 MM 1558X925 C/SERIG | UND | UND | 0 | 0 | 0
117110 | 21 | SUPERFICIE HI-MACS BLACK/P 1.50X0.80MTS | UND | UND | 0 | 0 | 0
117110 | 1 | SUPERFICIE HI-MACS BLACK/P 1.50X0.80MTS | UND | UND | 0 | 0 | 0
112406 | 1 | SUJETADOR CENTRAL BE GALVANIZADO | UND | UND | 0 | 0 | 0
103014 | 5 | COPA COBRE 1/2"-5/8" | UND | UND | 0 | 0 | 750
103014 | 51 | COPA COBRE 1/2"-5/8" | UND | UND | 10 | 10 | 750
103014 | 25 | COPA COBRE 1/2"-5/8" | UND | UND | 0 | 0 | 750
103014 | 46 | COPA COBRE 1/2"-5/8" | UND | UND | 0 | 0 | 750
144133 | 1 | CUERPO VAL R-134A TEN2 068Z3348 EXT | UND | UND | 0 | 0 | 0
144133 | 46 | CUERPO VAL R-134A TEN2 068Z3348 EXT | UND | UND | 0 | 0 | 0
147016 | 1 | KIT MODULO IDCM 998-0088-00/4D | UND | UND | 0 | 0 | 0
147016 | 20 | KIT MODULO IDCM 998-0088-00/4D | UND | UND | 0 | 0 | 0
144103 | 1 | KIT P/VALVULA SORIT 15-901654 | UND | UND | 0 | 0 | 0
110045 | 1 | MONTANTE CENTRAL 447.4020.011 | UND | UND | 0 | 0 | 0
110045 | 20 | MONTANTE CENTRAL 447.4020.011 | UND | UND | 0 | 0 | 0
106000 | 1 | NIPLE ACERO 1/2 X 5" | UND | UND | 0 | 0 | 0
138159 | 1 | PRESOSTATO DE BAJA YK-01L 000-003C015G | UND | UND | 17 | 17 | 0
138159 | 20 | PRESOSTATO DE BAJA YK-01L 000-003C015G | UND | UND | 0 | 0 | 0
118283 | 1 | ACRILICO 6 MM 860X390 MM | UND | UND | 0 | 0 | 0
146299 | 1 | CONTROL HONEYWELL S87K1004 P/QUEM DS45 | UND | UND | 1 | 1 | 0
141243 | 1 | COMPRESOR BITZER 4PES-12-2NU-0Y/0D | UND | UND | 0 | 0 | 0
141243 | 20 | COMPRESOR BITZER 4PES-12-2NU-0Y/0D | UND | UND | 0 | 0 | 0
141230 | 1 | COMPRESOR TECUMSEH AE4450Z 220V R404 | UNE | UNE | 0 | 0 | 0
131145 | 1 | MINI INTERRUPTOR TRIPOLAR SH203-C16 ABB | UND | UND | 4 | 4 | 0
136396 | 1 | ABRIGO RETRACTIL AB34 3.40X3.40 | UND | UND | 0 | 0 | 0
136396 | 53 | ABRIGO RETRACTIL AB34 3.40X3.40 | UND | UND | 0 | 0 | 0
144230 | 20 | VALVULA 3 VIAS 7/8" AY17864 | UND | UND | 0 | 0 | 0
144230 | 1 | VALVULA 3 VIAS 7/8" AY17864 | UND | UND | 2 | 2 | 0
111023 | 20 | PISTON 400N LM 007.0230.00 | UND | UND | 0 | 0 | 0
111023 | 1 | PISTON 400N LM 007.0230.00 | UND | UND | 10 | 10 | 0
194185 | 1 | TEE 101/M01 PPR T50MM - NA10 IFAN | UND | UND | 160 | 160 | 0
194185 | 20 | TEE 101/M01 PPR T50MM - NA10 IFAN | UND | UND | 0 | 0 | 0
148113 | 20 | INTERCAMBIADOR PLACAS R020-H50C-S4NP6 | UND | UND | 0 | 0 | 0
148113 | 1 | INTERCAMBIADOR PLACAS R020-H50C-S4NP6 | UND | UND | 10 | 10 | 0
175079 | 20 | SELLADOR DE SILICONA 70ML ROJO - 6585 | UND | UND | 0 | 0 | 0
175079 | 1 | SELLADOR DE SILICONA 70ML ROJO - 6585 | UND | UND | 2 | 2 | 0
179033 | 1 | REFRIGERANTE 404 X 800 GRAMOS | UND | UND | 7 | 7 | 0
179033 | 45 | REFRIGERANTE 404 X 800 GRAMOS | UND | UND | 0 | 0 | 0
179033 | 39 | REFRIGERANTE 404 X 800 GRAMOS | UND | UND | 0 | 0 | 0
179033 | 53 | REFRIGERANTE 404 X 800 GRAMOS | UND | UND | 0 | 0 | 0
179033 | 34 | REFRIGERANTE 404 X 800 GRAMOS | UND | UND | 2 | 2 | 0
100076 | 44 | CODO COBRE 1/2" 130 BAR 129002A12 | UND | UND | 62 | 62 | 0
100076 | 20 | CODO COBRE 1/2" 130 BAR 129002A12 | UND | UND | 0 | 0 | 0
100076 | 1 | CODO COBRE 1/2" 130 BAR 129002A12 | UND | UND | 189 | 189 | 0
146194 | 1 | FILTRO SEDIM 10"-5 MICROM 2FIL-S10-5MIC | UND | UND | 0 | 0 | 0
146194 | 20 | FILTRO SEDIM 10"-5 MICROM 2FIL-S10-5MIC | UND | UND | 0 | 0 | 0
196230 | 1 | VIDRIO TEMP 10 MM 840X735 MM | UND | UND | 0 | 0 | 0
135128 | 1 | RESISTENCIA TUB 1/4 1000W-110V 1.10 MTS | UND | UND | 41 | 41 | 0
128028 | 1 | LAMINA A/I 304 2B CAL 22 1220X2630 MM | LAM | LAM | 116.3 | 116.3 | 0
128028 | 44 | LAMINA A/I 304 2B CAL 22 1220X2630 MM | LAM | LAM | 0 | 0 | 0
179082 | 20 | GAS COOLER XAV9K 3913-4-26N1 CO2+S.M.V.G | UND | UND | 0 | 0 | 0
179082 | 1 | GAS COOLER XAV9K 3913-4-26N1 CO2+S.M.V.G | UND | UND | 0 | 0 | 0
164352 |  | VIDRIO TEMP 5 MM 1737X616 MM LOW-E | UND | UND | 0 | 0 | 0
117990 | 1 | ACRILICO 5 MM 1035 X 50 MM FRONTAL | UND | UND | 0 | 0 | 0
117996 | 1 | ACRILICO 6 MM 980X320 MM R 1208 | UND | UND | 0 | 0 | 0
135203 | 1 | GEWINDE-ADAPTER-KORPER MA 1.1/8"-53 | UND | UND | 0 | 0 | 0
135203 | 20 | GEWINDE-ADAPTER-KORPER MA 1.1/8"-53 | UND | UND | 0 | 0 | 0
142367 | 20 | PLASTICPLATEF/MEDIUMPRESSURETANK EVA1CO2 | UND | UND | 0 | 0 | 0
142367 | 44 | PLASTICPLATEF/MEDIUMPRESSURETANK EVA1CO2 | UND | UND | 0 | 0 | 0
142367 | 1 | PLASTICPLATEF/MEDIUMPRESSURETANK EVA1CO2 | UND | UND | 0 | 0 | 0
119091 |  | ACRILICOS EN"U"3 MM 113 X 3.5 CMS | UND | UND | 0 | 0 | 0
170006 | 1 | AEROSOL ANTIHUMEDAD | UND | UND | 0 | 0 | 0
139087 | 1 | ASPA 8" CW 29 GRADOS | UND | UND | 0 | 0 | 0
139087 | 44 | ASPA 8" CW 29 GRADOS | UND | UND | 0 | 0 | 0
139087 | 45 | ASPA 8" CW 29 GRADOS | UND | UND | 0 | 0 | 0
139087 | 34 | ASPA 8" CW 29 GRADOS | UND | UND | 2 | 2 | 0
139087 | 18 | ASPA 8" CW 29 GRADOS | UND | UND | 0 | 0 | 0
139087 | 33 | ASPA 8" CW 29 GRADOS | UND | UND | 0 | 0 | 0
139087 | 42 | ASPA 8" CW 29 GRADOS | UND | UND | 0 | 0 | 0
139087 | 53 | ASPA 8" CW 29 GRADOS | UND | UND | 0 | 0 | 0
139087 | 39 | ASPA 8" CW 29 GRADOS | UND | UND | 0 | 0 | 0
139087 | 25 | ASPA 8" CW 29 GRADOS | UND | UND | 0 | 0 | 0
139087 | 14 | ASPA 8" CW 29 GRADOS | UND | UND | 0 | 0 | 0
139087 | 52 | ASPA 8" CW 29 GRADOS | UND | UND | 0 | 0 | 0
112672 | 20 | SPACER 8DC-2-1701-238-01 | UND | UND | 2 | 2 | 0
141612 | 20 | COMPRESOR DORIN H3000CC 1TP POE46 220 | UND | UND | 0 | 0 | 0
179034 | 1 | REFRIGERANTE 134 X 800 GRAMOS | UND | UND | 17 | 17 | 0
179034 | 39 | REFRIGERANTE 134 X 800 GRAMOS | UND | UND | 0 | 0 | 0
179034 | 45 | REFRIGERANTE 134 X 800 GRAMOS | UND | UND | 0 | 0 | 0
139291 | 53 | TERMINAL PONCHAR 4/0 BILAR 1 HUECO | UND | UND | 0 | 0 | 0
139291 | 39 | TERMINAL PONCHAR 4/0 BILAR 1 HUECO | UND | UND | 0 | 0 | 0
139291 | 45 | TERMINAL PONCHAR 4/0 BILAR 1 HUECO | UND | UND | 0 | 0 | 0
139291 | 1 | TERMINAL PONCHAR 4/0 BILAR 1 HUECO | UND | UND | 0 | 0 | 0
103043 | 1 | COPA M-H 11/8AX1/2"130BAR 12924311812 | UND | UND | 50 | 50 | 0
103043 | 20 | COPA M-H 11/8AX1/2"130BAR 12924311812 | UND | UND | 0 | 0 | 0
103043 | 44 | COPA M-H 11/8AX1/2"130BAR 12924311812 | UND | UND | 19 | 19 | 0
148020 | 1 | KIT RESISTENCIA REF 343219-01 | UND | UND | 115 | 115 | 27
148020 | 20 | KIT RESISTENCIA REF 343219-01 | UND | UND | 0 | 0 | 27
148020 | 46 | KIT RESISTENCIA REF 343219-01 | UND | UND | 1 | 1 | 27
148020 | 48 | KIT RESISTENCIA REF 343219-01 | UND | UND | 2 | 2 | 27
146196 | 1 | CARTUCHO 10" PRODEW SM-10-CART | UND | UND | 0 | 0 | 0
146196 | 20 | CARTUCHO 10" PRODEW SM-10-CART | UND | UND | 0 | 0 | 0
177090 | 1 | CINTA TRENZADA FIBRA VIDRIO 4"X1/8" | MTS | MTS | 0 | 0 | 0
196220 | 1 | VIDRIO TEMP 10 MM 952X850 MM | UND | UND | 0 | 0 | 0
145253 | 1 | CONVERSION UL ATV320-TEKO | UND | UND | 0 | 0 | 0
145253 | 48 | CONVERSION UL ATV320-TEKO | UND | UND | 4 | 4 | 0
165135 | 1 | VIDRIO TEMP 8 MM 500X150 MM | UND | UND | 0 | 0 | 0
165136 | 1 | VIDRIO TEMP 8 MM 1273X200 MM | UND | UND | 0 | 0 | 0
143070 | 1 | CONDESADOR HUA 5002 Z04 MT(6P) 6HP S/T | UND | UND | 0 | 0 | 0
196236 | 1 | VIDRIO TEMP 10 MM 658X585 MM SER/NEG | UND | UND | 0 | 0 | 0
131096 | 1 | INTERRUPTOR TRIP XT1N 160 TMD125-1250ABB | UND | UND | 0 | 0 | 0
130192 | 1 | CONTACTOR TRIPOLAR AF52-30-00 ABB | UND | UND | 13 | 13 | 0
160070 | 1 | VIDRIO TEMP 8 MM 810X620 MM | UND | UND | 0 | 0 | 0
164351 |  | VIDRIO TEMP 5 MM 1739X472 MM LOW-E | UND | UND | 0 | 0 | 0
142335 | 1 | EXPANSION VALV DANFOSS AKV 10P6 068F5216 | UND | UND | 0 | 0 | 0
142335 | 20 | EXPANSION VALV DANFOSS AKV 10P6 068F5216 | UND | UND | 0 | 0 | 0
137303 | 45 | REGULADOR 2 ETAPA 1/2 X 1/2 - R2ET | UND | UND | 0 | 0 | 0
137303 | 1 | REGULADOR 2 ETAPA 1/2 X 1/2 - R2ET | UND | UND | 5 | 5 | 0
142371 | 44 | SOLDERING CONNECTOR R1/4 NPT | UND | UND | 0 | 0 | 0
142371 | 20 | SOLDERING CONNECTOR R1/4 NPT | UND | UND | 0 | 0 | 0
142371 | 1 | SOLDERING CONNECTOR R1/4 NPT | UND | UND | 0 | 0 | 0
141224 | 1 | COMPRESOR TECUMSEH TCW417U-ES3H.DCTC025 | UND | UND | 0 | 0 | 0
141224 | 20 | COMPRESOR TECUMSEH TCW417U-ES3H.DCTC025 | UND | UND | 0 | 0 | 0
141224 | 44 | COMPRESOR TECUMSEH TCW417U-ES3H.DCTC025 | UND | UND | 0 | 0 | 0
108004 | 53 | MANGUERA P/LAVADO 1.5 MT PVC "ACOPLADA" | UND | UND | 0 | 0 | 0
108004 | 45 | MANGUERA P/LAVADO 1.5 MT PVC "ACOPLADA" | UND | UND | 0 | 0 | 0
108004 | 39 | MANGUERA P/LAVADO 1.5 MT PVC "ACOPLADA" | UND | UND | 0 | 0 | 0
108004 | 1 | MANGUERA P/LAVADO 1.5 MT PVC "ACOPLADA" | UND | UND | 0 | 0 | 0
108004 | 25 | MANGUERA P/LAVADO 1.5 MT PVC "ACOPLADA" | UND | UND | 0 | 0 | 0
108004 | 5 | MANGUERA P/LAVADO 1.5 MT PVC "ACOPLADA" | UND | UND | 0 | 0 | 0
119065 |  | ACRILICOS RANURADOS 5MM 164X5 CMS | UND | UND | 0 | 0 | 0
139092 | 1 | ASPA PLASTICO 10"NEGRA | UND | UND | 2 | 2 | 0
139092 | 34 | ASPA PLASTICO 10"NEGRA | UND | UND | 0 | 0 | 0
139092 | 42 | ASPA PLASTICO 10"NEGRA | UND | UND | 0 | 0 | 0
138036 | 1 | CAPACITOR START 014-0061-28 | UND | UND | 0 | 0 | 0
130006 | 1 | CONTACTOR SIEMENS 3RT-1045-1AG24-110V | UND | UND | 0 | 0 | 0
130067 | 1 | ELIMINADOR ETILENOBIO TURBO 1000 110V | UND | UND | 0 | 0 | 0
149043 | 1 | FLOTADOR VALVULA P/TANQUE 1/2 COMPLETA | UND | UND | 2 | 2 | 0
149043 | 45 | FLOTADOR VALVULA P/TANQUE 1/2 COMPLETA | UND | UND | 0 | 0 | 0
149043 | 25 | FLOTADOR VALVULA P/TANQUE 1/2 COMPLETA | UND | UND | 0 | 0 | 0
149043 | 42 | FLOTADOR VALVULA P/TANQUE 1/2 COMPLETA | UND | UND | 0 | 0 | 0
141596 | 1 | COMPRESOR BITZER 4DESP-7P EHG1010701 | UND | UND | 0 | 0 | 0
141596 | 20 | COMPRESOR BITZER 4DESP-7P EHG1010701 | UND | UND | 0 | 0 | 0
122058 | 1 | PANEL P/PARED-TECHO 3" A/I 304 CAL26 | MT2 | MT2 | 0 | 0 | 0
177081 | 1 | ETIQUETA AHORRO ENERGIA 17X61CM TRANS | UND | UND | 363 | 363 | 0
134111 | 1 | ARNES DE ILUMINACION MLM0155 -CARTER | UND | UND | 12 | 12 | 0
134111 | 20 | ARNES DE ILUMINACION MLM0155 -CARTER | UND | UND | 0 | 0 | 0
138256 | 1 | TAPA LATERAL P/BORNA REF130255 WIELAND | UND | UND | 220 | 220 | 0
141365 | 1 | COMPRESOR CO YS11KAU-TF5-ARZ R290 EQZB11 | UND | UND | 2 | 2 | 0
141365 | 20 | COMPRESOR CO YS11KAU-TF5-ARZ R290 EQZB11 | UND | UND | 0 | 0 | 0
182049 | 45 | RODACHINA SENCILLA 5020 NYLON C/GUIA | UND | UND | 0 | 0 | 0
182049 | 1 | RODACHINA SENCILLA 5020 NYLON C/GUIA | UND | UND | 26 | 26 | 0
139467 | 1 | CANALETA RANURADA 40X60 (TX2MT) WUXI | MTS | UND | 1200 | 1200 | 0
139467 | 20 | CANALETA RANURADA 40X60 (TX2MT) WUXI | MTS | UND | 0 | 0 | 0
116371 | 1 | PUERTA BATIENTE 4" 1.02X2.00 MT APER IZQ | UND | UND | 0 | 0 | 0
144206 | 44 | VALVULA 4 VIAS 1/2X5/8" SHF11 SOLDAR | UND | UND | 0 | 0 | 0
144206 | 1 | VALVULA 4 VIAS 1/2X5/8" SHF11 SOLDAR | UND | UND | 16 | 16 | 0
144206 | 53 | VALVULA 4 VIAS 1/2X5/8" SHF11 SOLDAR | UND | UND | 0 | 0 | 0
141603 | 1 | COMPRESOR DORIN H1201CC 1TP POE46 220 | UND | UND | 0 | 0 | 0
141603 | 20 | COMPRESOR DORIN H1201CC 1TP POE46 220 | UND | UND | 0 | 0 | 0
175078 | 20 | SELLADOR MS 600ML NEGRO - RENZ 50 | UND | UND | 0 | 0 | 0
175078 | 1 | SELLADOR MS 600ML NEGRO - RENZ 50 | UND | UND | 10 | 10 | 0
140093 | 1 | UNIDAD CONDENSADORA YM034 2HP TRIFASICO | UND | UND | 0 | 0 | 0
140093 | 14 | UNIDAD CONDENSADORA YM034 2HP TRIFASICO | UND | UND | 0 | 0 | 0
126051 | 1 | LAMINA GALVANIZADA CAL 22 1.220 X 3.800 | LAM | LAM | 598.19 | 598.19 | 2000
126051 | 44 | LAMINA GALVANIZADA CAL 22 1.220 X 3.800 | LAM | LAM | 11 | 11 | 2000
126051 | 49 | LAMINA GALVANIZADA CAL 22 1.220 X 3.800 | LAM | LAM | 0 | 0 | 2000
126051 | 33 | LAMINA GALVANIZADA CAL 22 1.220 X 3.800 | LAM | LAM | 0 | 0 | 2000
126051 | 42 | LAMINA GALVANIZADA CAL 22 1.220 X 3.800 | LAM | LAM | 87 | 87 | 2000
141275 | 20 | COMPRESOR BITZER 2GESP-2P-20D R290 | UND | UND | 0 | 0 | 0
141275 | 1 | COMPRESOR BITZER 2GESP-2P-20D R290 | UND | UND | 0 | 0 | 0
148214 | 1 | PARED ACRILICO 622X678MM 6MM ZT-21-002 | UND | UND | 0 | 0 | 0
133027 | 1 | RELE ENCHUFABLE T/MINI CR-M230AC2 ABB | UND | UND | 64 | 64 | 0
133027 | 46 | RELE ENCHUFABLE T/MINI CR-M230AC2 ABB | UND | UND | 0 | 0 | 0
149410 | 1 | EMPAQUE 4HTE / 372850-15 | UND | UND | 0 | 0 | 0
149410 | 20 | EMPAQUE 4HTE / 372850-15 | UND | UND | 0 | 0 | 0
139295 | 1 | TERMINAL ESTAÑADA PONCHAR N° 2 ELECTRIC | UND | UND | 0 | 0 | 0
137136 | 1 | VENTILADOR HB 12038HAB/S220V 2600-3000RP | UND | UND | 0 | 0 | 0
142214 | 1 | CU CAP K65 7/8" 130BAR, IBP | UND | UND | 0 | 0 | 0
142214 | 20 | CU CAP K65 7/8" 130BAR, IBP | UND | UND | 0 | 0 | 0
142214 | 44 | CU CAP K65 7/8" 130BAR, IBP | UND | UND | 25 | 25 | 0
142250 | 1 | PIPE CLAMP WITH RUBBER 12-15MM | UND | UND | 0 | 0 | 0
142250 | 44 | PIPE CLAMP WITH RUBBER 12-15MM | UND | UND | 0 | 0 | 0
142250 | 20 | PIPE CLAMP WITH RUBBER 12-15MM | UND | UND | 0 | 0 | 0
196302 | 1 | VIDRIO TEMP 10 MM 1188X400 MM | UND | UND | 0 | 0 | 0
146148 | 1 | CONTROLADOR CAREL IR33F0AHAO | UND | UND | 0 | 0 | 0
196314 | 1 | VIDRIO TEMP 10 MM 1640X550 MM | UND | UND | 0 | 0 | 0
177078 | 1 | CUBIERTA PLASTICA BALTUR BTG 12 | UND | UND | 2 | 2 | 0
119277 | 45 | ACRILICO 3 MM 53.1 X 67 CMS | UND | UND | 0 | 0 | 0
119277 | 1 | ACRILICO 3 MM 53.1 X 67 CMS | UND | UND | 0 | 0 | 0
119092 | 1 | ACRILICOS EN"U"3 MM 121 X 3.5 CMS | UND | UND | 0 | 0 | 0
119016 | 1 | ACRILICO VARIOS 5MM 95X22 CMS | UND | UND | 0 | 0 | 0
107012 | 45 | ADAPTADOR RECTO NPT X NPT 1/2 X 3/8 | UND | UND | 0 | 0 | 0
107012 | 1 | ADAPTADOR RECTO NPT X NPT 1/2 X 3/8 | UND | UND | 0 | 0 | 0
134032 | 1 | ARNES TIPO 4 | UND | UND | 1263 | 1263 | 0
134032 | 14 | ARNES TIPO 4 | UND | UND | 0 | 0 | 0
134032 | 35 | ARNES TIPO 4 | UND | UND | 0 | 0 | 0
138145 | 1 | PRESOSTATO SUCCION ST BLR-LP0520 | UND | UND | 100 | 100 | 0
194008 | 1 | TUBO PP-RC PN16 110 (T X 5MT) | MTS | UND | 26.36 | 26.36 | 0
183406 | 45 | ARANDELA ACERO INOXIDABL 12 MM | UND | UND | 0 | 0 | 0
183406 | 1 | ARANDELA ACERO INOXIDABL 12 MM | UND | UND | 100 | 100 | 0
146237 | 20 | TEMPORIZADOR MP SKLOKDI-02 | UND | UND | 0 | 0 | 0
146237 | 1 | TEMPORIZADOR MP SKLOKDI-02 | UND | UND | 4 | 4 | 0
137181 | 20 | MOTOR DIGITAL ECF2-8A0841 13W 18000RPM | UND | UND | 0 | 0 | 0
137181 | 1 | MOTOR DIGITAL ECF2-8A0841 13W 18000RPM | UND | UND | 4 | 4 | 0
118304 | 1 | ACRILICO 6 MM 810X410 MM | UND | UND | 0 | 0 | 0
119525 | 1 | CANASTA P/ENTREPANO 0.92X0.21X0.04 MT | UND | UND | 0 | 0 | 0
138129 | 20 | FUSIBLE DE MONTAJE UMT 250 FUSE 200MA T | UND | UND | 0 | 0 | 0
138129 | 1 | FUSIBLE DE MONTAJE UMT 250 FUSE 200MA T | UND | UND | 41 | 41 | 0
194217 | 20 | PIN P/CACHUCHA 75MM 4.5MM MC1019A CARTER | UND | UND | 6 | 6 | 0
194217 | 1 | PIN P/CACHUCHA 75MM 4.5MM MC1019A CARTER | UND | UND | 0 | 0 | 0
136394 | 53 | PUERTA SECCIONAL 2.30X3.10 MTS | UND | UND | 0 | 0 | 0
136394 | 1 | PUERTA SECCIONAL 2.30X3.10 MTS | UND | UND | 0 | 0 | 0
136122 | 1 | CABLE SIS 16 AWG ROJO 02SMF160895E18 | MTS | MTS | 200 | 200 | 0
130463 | 1 | CONTACTO AUXILIAR 1NA+1NC NXC60 CHINT | UND | UND | 12 | 12 | 0
119721 | 20 | KIT MARCO 1PTA 802X1586 CD-01 QH~BENT BT | UND | UND | 8 | 8 | 0
140092 | 1 | UNIDAD COND HUA 5001 Z03MT SIN COMPRESOR | UND | UND | 0 | 0 | 0
134017 | 39 | CIERRE BAND. ENMA. 20X5.4 y 6.6 CIEREG20 | UND | UND | 0 | 0 | 0
134017 | 1 | CIERRE BAND. ENMA. 20X5.4 y 6.6 CIEREG20 | UND | UND | 0 | 0 | 0
198029 | 1 | TUBO ESTRUCTURAL 3.0MM 60 X 60 - 6MTS | MTS | MTS | 33 | 33 | 0
150563 | 1 | VIDRIO TEMP 4 MM 734X583 MM LOW-E IZQ | UND | UND | 1 | 1 | 0
139292 | 39 | CORREA DENTADA 3VX-250 | UND | UND | 0 | 0 | 0
139292 | 45 | CORREA DENTADA 3VX-250 | UND | UND | 0 | 0 | 0
139292 | 1 | CORREA DENTADA 3VX-250 | UND | UND | 0 | 0 | 0
139292 | 16 | CORREA DENTADA 3VX-250 | UND | UND | 3 | 3 | 0
150568 | 1 | VIDRIO TEMP 6 MM 964X844 MM LOW-E DER | UND | UND | 13 | 13 | 0
150568 | 46 | VIDRIO TEMP 6 MM 964X844 MM LOW-E DER | UND | UND | 0 | 0 | 0
165147 | 1 | VIDRIO TEMP 8 MM 1249X150 MM | UND | UND | 0 | 0 | 0
119524 | 1 | REJILLA ZINC FRONTAL ENTREP 93X3.5 CM | UND | UND | 10 | 10 | 0
117979 | 20 | DIVISION CENTRAL 40X6,5 NEGRO | UND | UND | 0 | 0 | 0
117936 | 1 | ACRILICO FRONTAL 77.8 X 5 CM | UND | UND | 0 | 0 | 0
134152 | 53 | BREAKER ABB A2C 200A 50Ka/240v-6Ka | UND | UND | 0 | 0 | 0
134152 | 1 | BREAKER ABB A2C 200A 50Ka/240v-6Ka | UND | UND | 1 | 1 | 0
134152 | 18 | BREAKER ABB A2C 200A 50Ka/240v-6Ka | UND | UND | 0 | 0 | 0
134152 | 46 | BREAKER ABB A2C 200A 50Ka/240v-6Ka | UND | UND | 1 | 1 | 0
151016 | 45 | PINTURA POLIURET MAGENTA/ MORADO ALT TEM | GLN | GLN | 0 | 0 | 0
151016 | 39 | PINTURA POLIURET MAGENTA/ MORADO ALT TEM | GLN | GLN | 0 | 0 | 0
151016 | 1 | PINTURA POLIURET MAGENTA/ MORADO ALT TEM | GLN | GLN | 0 | 0 | 0
117992 | 1 | ACRILICO 93 X 5 CM RANUDADO 325 MM | UND | UND | 0 | 0 | 0
161091 | 1 | VIDRIO TEMP 8 MM 1000X152 MM | UND | UND | 0 | 0 | 0
141324 | 20 | COMPRESOR ZX30KCE-PFV-558 REPUES ZX040 | UND | UND | 0 | 0 | 0
141324 | 1 | COMPRESOR ZX30KCE-PFV-558 REPUES ZX040 | UND | UND | 0 | 0 | 0
170005 | 45 | AEROSOL PROTECTOR TARJETAS ELECTRONICAS | UND | UND | 0 | 0 | 0
170005 | 1 | AEROSOL PROTECTOR TARJETAS ELECTRONICAS | UND | UND | 0 | 0 | 0
170005 | 25 | AEROSOL PROTECTOR TARJETAS ELECTRONICAS | UND | UND | 0 | 0 | 0
149005 | 44 | ARMAFLEX 1 3/8" X 1" (T X 1.80MTS) | UND | UND | 0 | 0 | 0
149005 | 1 | ARMAFLEX 1 3/8" X 1" (T X 1.80MTS) | UND | UND | 18 | 18 | 0
149005 | 53 | ARMAFLEX 1 3/8" X 1" (T X 1.80MTS) | UND | UND | 0 | 0 | 0
149005 | 39 | ARMAFLEX 1 3/8" X 1" (T X 1.80MTS) | UND | UND | 0 | 0 | 0
149005 | 10 | ARMAFLEX 1 3/8" X 1" (T X 1.80MTS) | UND | UND | 0 | 0 | 0
149005 | 18 | ARMAFLEX 1 3/8" X 1" (T X 1.80MTS) | UND | UND | 0 | 0 | 0
149005 | 46 | ARMAFLEX 1 3/8" X 1" (T X 1.80MTS) | UND | UND | 18 | 18 | 0
149005 | 3 | ARMAFLEX 1 3/8" X 1" (T X 1.80MTS) | UND | UND | 0 | 0 | 0
149005 | 42 | ARMAFLEX 1 3/8" X 1" (T X 1.80MTS) | UND | UND | 0 | 0 | 0
149013 | 1 | ARMAFLEX 2 5/8 X 1/2 | UND | UND | 74 | 74 | 0
153005 | 1 | BARNIZ EPOXI 113606 CON CATALIZADOR | GLN | GLN | 0 | 0 | 0
115043 |  | BRAZO LATERAL IZQUIERDO REF 067.0022.00 | UND | UND | 0 | 0 | 0
145008 | 44 | CARCAZA FILTRO SUCCION 1 5/8 RSF-4813-T | UND | UND | 0 | 0 | 0
145008 | 20 | CARCAZA FILTRO SUCCION 1 5/8 RSF-4813-T | UND | UND | 0 | 0 | 0
145008 | 1 | CARCAZA FILTRO SUCCION 1 5/8 RSF-4813-T | UND | UND | 0 | 0 | 0
145008 | 34 | CARCAZA FILTRO SUCCION 1 5/8 RSF-4813-T | UND | UND | 0 | 0 | 0
144135 | 1 | CUERPO VAL SOLN 1 5/8"EVR32 042H1104 | UND | UND | 0 | 0 | 0
170003 | 1 | DESENGRASANTE ALCALINO KHEMLQ-90 X 72KLS | KGS | KGS | 0 | 0 | 0
170003 | 44 | DESENGRASANTE ALCALINO KHEMLQ-90 X 72KLS | KGS | KGS | 0 | 0 | 0
170003 | 45 | DESENGRASANTE ALCALINO KHEMLQ-90 X 72KLS | KGS | KGS | 0 | 0 | 0
170003 | 25 | DESENGRASANTE ALCALINO KHEMLQ-90 X 72KLS | KGS | KGS | 0 | 0 | 0
116001 | 1 | EJE COBRE ZIRCONIO 1" | MTS | MTS | 0 | 0 | 0
112013 | 1 | EJE NYLON REDONDO 1 1/2" | PIE | PIE | 1.25 | 1.25 | 0
112013 | 42 | EJE NYLON REDONDO 1 1/2" | PIE | PIE | 5 | 5 | 0
152005 | 1 | ESMALTE AEROFLEX CAOBA | GLN | GLN | 0 | 0 | 0
113040 | 1 | GANCHO LAMINA PARED 10 CMS DOBLE CROMADO | UND | UND | 0 | 0 | 0
113040 | 15 | GANCHO LAMINA PARED 10 CMS DOBLE CROMADO | UND | UND | 0 | 0 | 0
137080 | 1 | HUMIDIFICADOR VORIAS-6 | UND | UND | 0 | 0 | 0
148054 | 1 | INTERCAMBIADOR DE PLACAS 021B2057B3 030 | UND | UND | 0 | 0 | 0
148054 | 14 | INTERCAMBIADOR DE PLACAS 021B2057B3 030 | UND | UND | 0 | 0 | 0
112272 | 45 | MANGUERA AGUA 1/2X1.50 C/MAC/HEM NEGRA | UND | UND | 0 | 0 | 0
112272 | 23 | MANGUERA AGUA 1/2X1.50 C/MAC/HEM NEGRA | UND | UND | 0 | 0 | 0
112272 | 1 | MANGUERA AGUA 1/2X1.50 C/MAC/HEM NEGRA | UND | UND | 12 | 12 | 0
112272 | 5 | MANGUERA AGUA 1/2X1.50 C/MAC/HEM NEGRA | UND | UND | 0 | 0 | 0
112272 | 25 | MANGUERA AGUA 1/2X1.50 C/MAC/HEM NEGRA | UND | UND | 0 | 0 | 0
118001 | 1 | PUERTA VAIVEN SENCILLA 40 MM 1.0X2.0 MTS | UND | UND | 0 | 0 | 0
129017 | 1 | PUNTILLA C/C 1 1/2" | LIB | LIB | 12 | 12 | 0
3015 | 1 | NO USAR=REEMPLAZA 112171 | UND | UND | 0 | 0 | 0
135048 | 1 | RESISTENCIA 1/4 800W-220V 0.56 MTS | UND | UND | 0 | 0 | 0
135011 | 1 | RESISTENCIA P/MANTENEDOR RPC13-126 | UND | UND | 0 | 0 | 0
183078 |  | TOR BRISTOL P/ABRAZ 12.7 Y 16 MM 6X70. | UND | UND | 0 | 0 | 0
183086 | 1 | TOR DRYWALL 8 X 1/2" | UND | UND | 0 | 0 | 0
183086 | 45 | TOR DRYWALL 8 X 1/2" | UND | UND | 0 | 0 | 0
183086 | 39 | TOR DRYWALL 8 X 1/2" | UND | UND | 0 | 0 | 0
183086 | 25 | TOR DRYWALL 8 X 1/2" | UND | UND | 0 | 0 | 0
199013 | 45 | TUBO COBRE FLEX 3/16" (RLL X 15MT) | MTS | RLL | 0 | 0 | 3000
199013 | 23 | TUBO COBRE FLEX 3/16" (RLL X 15MT) | MTS | RLL | 0 | 0 | 3000
199013 | 37 | TUBO COBRE FLEX 3/16" (RLL X 15MT) | MTS | RLL | 0 | 0 | 3000
199013 | 44 | TUBO COBRE FLEX 3/16" (RLL X 15MT) | MTS | RLL | 975 | 975 | 3000
199013 | 1 | TUBO COBRE FLEX 3/16" (RLL X 15MT) | MTS | RLL | 110.49 | 110.49 | 3000
199013 | 18 | TUBO COBRE FLEX 3/16" (RLL X 15MT) | MTS | RLL | 0 | 0 | 3000
199013 | 14 | TUBO COBRE FLEX 3/16" (RLL X 15MT) | MTS | RLL | 0 | 0 | 3000
199013 | 33 | TUBO COBRE FLEX 3/16" (RLL X 15MT) | MTS | RLL | 0 | 0 | 3000
199013 | 15 | TUBO COBRE FLEX 3/16" (RLL X 15MT) | MTS | RLL | 0 | 0 | 3000
199025 | 1 | TUBO COBRE RIG TIPO L 3/8" ( 1/4") | MTS | UND | 0 | 0 | 0
199025 | 39 | TUBO COBRE RIG TIPO L 3/8" ( 1/4") | MTS | UND | 0 | 0 | 0
199025 | 4 | TUBO COBRE RIG TIPO L 3/8" ( 1/4") | MTS | UND | 0 | 0 | 0
199020 | 1 | TUBO COBRE RIG TIPO L 4 1/8" (4") | MTS | UND | 0 | 0 | 0
199020 | 44 | TUBO COBRE RIG TIPO L 4 1/8" (4") | MTS | UND | 7.1 | 7.1 | 0
132053 | 1 | TUBO FLOURESCENTE T-8 32W 835 PHILLIPS | UND | UND | 0 | 0 | 0
196004 | 44 | TUBO PRESION PVC RD21 1 1/4" (T X 6MT) | MTS | UND | 1155 | 1155 | 4200
196004 | 1 | TUBO PRESION PVC RD21 1 1/4" (T X 6MT) | MTS | UND | 769.94 | 769.94 | 4200
196004 | 14 | TUBO PRESION PVC RD21 1 1/4" (T X 6MT) | MTS | UND | 0 | 0 | 4200
196004 | 3 | TUBO PRESION PVC RD21 1 1/4" (T X 6MT) | MTS | UND | 0 | 0 | 4200
144106 | 44 | VALVULA SELEN 5/8"MDF-A03-15H001 | UND | UND | 0 | 0 | 0
144106 | 1 | VALVULA SELEN 5/8"MDF-A03-15H001 | UND | UND | 1 | 1 | 0
160304 | 1 | VIDRIO TEMP 10 MM 949X413 MM ULTRAC | UND | UND | 0 | 0 | 0
160304 | 42 | VIDRIO TEMP 10 MM 949X413 MM ULTRAC | UND | UND | 0 | 0 | 0
160095 | 1 | VIDRIO TEMP 8 MM 1247X420 MM | UND | UND | 0 | 0 | 0
160461 | 1 | VIDRIO TEMP 8 MM 495X100 MM | UND | UND | 0 | 0 | 0
160098 |  | VIDRIO TEMP 8 MM 924X700 MM | UND | UND | 0 | 0 | 0
140011 | 1 | UNIDAD COND MANEUROP HGM 064 TRIF 5.5HP | UND | UND | 0 | 0 | 0
140011 | 15 | UNIDAD COND MANEUROP HGM 064 TRIF 5.5HP | UND | UND | 0 | 0 | 0
112260 | 1 | PUNTERA P/TAPA PUSH O DESLIZANT 4193 | UND | UND | 0 | 0 | 0
183180 | 1 | REMACHE REF 708200 CISAPLAST | UND | UND | 0 | 0 | 0
183181 | 1 | TAPON PARA CUBIERTA REF 416517 CISAPLAST | UND | UND | 0 | 0 | 0
136020 | 1 | CABLE THW No.14 | MTS | MTS | 0 | 0 | 0
137094 | 1 | QUEMADOR TIPO POLIDORO 590 MM-320344 | UND | UND | 0 | 0 | 0
119311 | 1 | POCETA A/I 50X30X35 CMS | UND | UND | 0 | 0 | 0
119311 | 5 | POCETA A/I 50X30X35 CMS | UND | UND | 0 | 0 | 0
102031 | 45 | TEE PVC 1" | UND | UND | 0 | 0 | 0
102031 | 39 | TEE PVC 1" | UND | UND | 0 | 0 | 0
102031 | 1 | TEE PVC 1" | UND | UND | 73 | 73 | 0
102031 | 25 | TEE PVC 1" | UND | UND | 0 | 0 | 0
102031 | 5 | TEE PVC 1" | UND | UND | 0 | 0 | 0
138105 | 1 | RELAY POTENCIAL qpr66 1-5HP 208/230/395 | UND | UND | 0 | 0 | 0
138105 | 45 | RELAY POTENCIAL qpr66 1-5HP 208/230/395 | UND | UND | 0 | 0 | 0
119215 | 1 | BANDEJA ENMALLADA 30X5.4 CMS ELECTROZINC | MTS | MTS | 0 | 0 | 0
146128 | 20 | DISPLAY LCD 128 X 64 AZUL RG12864A | UND | UND | 0 | 0 | 0
146128 | 1 | DISPLAY LCD 128 X 64 AZUL RG12864A | UND | UND | 0 | 0 | 0
160591 | 1 | VIDRIO TEMP 8 MM 1104X514 MM | UND | UND | 0 | 0 | 0
160596 | 1 | VIDRIO TEMP 8 MM 418X870 MM | UND | UND | 0 | 0 | 0
141194 | 1 | COMPRESOR COP 3DA3F28KE-TFC-COO | UND | UND | 0 | 0 | 0
141194 | 20 | COMPRESOR COP 3DA3F28KE-TFC-COO | UND | UND | 0 | 0 | 0
142394 |  | SCREW ADAPTER 1-1/8" OM0-CBB CO2 | UND | UND | 0 | 0 | 0
114178 | 1 | BOTON DECORATIVO 1" ACERO INOX | UND | UND | 0 | 0 | 0
139087 | 46 | ASPA 8" CW 29 GRADOS | UND | UND | 0 | 0 | 0
130035 | 20 | BOBINA 115V SIN CABLE MDF-60002 CHINA | UND | UND | 0 | 0 | 0
130035 | 1 | BOBINA 115V SIN CABLE MDF-60002 CHINA | UND | UND | 0 | 0 | 0
130027 | 1 | BOBINA MKC-1 110V/240V DUAL JAU 310286 | UND | UND | 0 | 0 | 0
136010 | 1 | CABLE THW NO.12 | MTS | MTS | 0 | 0 | 0
136010 | 25 | CABLE THW NO.12 | MTS | MTS | 0 | 0 | 0
136010 | 3 | CABLE THW NO.12 | MTS | MTS | 0 | 0 | 0
136036 | 44 | CABLE VEHICULO No.18 GRIS | MTS | MTS | 0 | 0 | 3000
136036 | 1 | CABLE VEHICULO No.18 GRIS | MTS | MTS | 676.9 | 676.9 | 3000
136036 | 14 | CABLE VEHICULO No.18 GRIS | MTS | MTS | 0 | 0 | 3000
136036 | 15 | CABLE VEHICULO No.18 GRIS | MTS | MTS | 0 | 0 | 3000
119274 |  | CAJA ACRILICO 5 MM 80X20X11 CMS | UND | UND | 0 | 0 | 0
183164 | 45 | CHAZO METALICO 1/2X4 | UND | UND | 0 | 0 | 0
183164 | 25 | CHAZO METALICO 1/2X4 | UND | UND | 0 | 0 | 0
182029 | 1 | CHAZO PLASTICO 1/4" | UND | UND | 0 | 0 | 0
182029 | 39 | CHAZO PLASTICO 1/4" | UND | UND | 0 | 0 | 0
182029 | 45 | CHAZO PLASTICO 1/4" | UND | UND | 0 | 0 | 0
182029 | 53 | CHAZO PLASTICO 1/4" | UND | UND | 0 | 0 | 0
182029 | 25 | CHAZO PLASTICO 1/4" | UND | UND | 0 | 0 | 0
182029 | 5 | CHAZO PLASTICO 1/4" | UND | UND | 0 | 0 | 0
182029 | 3 | CHAZO PLASTICO 1/4" | UND | UND | 0 | 0 | 0
177018 | 45 | CINTA ESPUMA POLIETILENO 3 MM EPE ADH | RLL | RLL | 0 | 0 | 0
177018 | 39 | CINTA ESPUMA POLIETILENO 3 MM EPE ADH | RLL | RLL | 0 | 0 | 0
177018 | 1 | CINTA ESPUMA POLIETILENO 3 MM EPE ADH | RLL | RLL | 0 | 0 | 0
139140 | 1 | CODILLO 15 AMP 250V AC | UND | UND | 5 | 5 | 0
139140 | 45 | CODILLO 15 AMP 250V AC | UND | UND | 0 | 0 | 0
139140 | 25 | CODILLO 15 AMP 250V AC | UND | UND | 0 | 0 | 0
139140 | 14 | CODILLO 15 AMP 250V AC | UND | UND | 0 | 0 | 0
139140 | 18 | CODILLO 15 AMP 250V AC | UND | UND | 0 | 0 | 0
139140 | 15 | CODILLO 15 AMP 250V AC | UND | UND | 0 | 0 | 0
100017 | 1 | CODO PVC 1/2" | UND | UND | 2 | 2 | 0
100017 | 45 | CODO PVC 1/2" | UND | UND | 0 | 0 | 0
100017 | 53 | CODO PVC 1/2" | UND | UND | 0 | 0 | 0
100017 | 39 | CODO PVC 1/2" | UND | UND | 0 | 0 | 0
100017 | 25 | CODO PVC 1/2" | UND | UND | 0 | 0 | 0
100017 | 5 | CODO PVC 1/2" | UND | UND | 0 | 0 | 0
100017 | 3 | CODO PVC 1/2" | UND | UND | 0 | 0 | 0
100017 | 42 | CODO PVC 1/2" | UND | UND | 0 | 0 | 0
141127 |  | COMPRESOR COP 3DFDF40-KE-TFC-C00 | UND | UND | 0 | 0 | 0
141133 | 20 | COMPRESOR COP 6DHNR35ME-TSK-C00 230V | UND | UND | 0 | 0 | 0
141133 | 1 | COMPRESOR COP 6DHNR35ME-TSK-C00 230V | UND | UND | 0 | 0 | 0
141006 | 20 | COMPRESOR TECUMSEH CAJ 4492Y 134 3/4 220 | UND | UND | 0 | 0 | 0
141006 | 1 | COMPRESOR TECUMSEH CAJ 4492Y 134 3/4 220 | UND | UND | 0 | 0 | 0
141006 | 14 | COMPRESOR TECUMSEH CAJ 4492Y 134 3/4 220 | UND | UND | 0 | 0 | 0
141006 | 46 | COMPRESOR TECUMSEH CAJ 4492Y 134 3/4 220 | UND | UND | 0 | 0 | 0
141006 | 18 | COMPRESOR TECUMSEH CAJ 4492Y 134 3/4 220 | UND | UND | 0 | 0 | 0
141006 | 42 | COMPRESOR TECUMSEH CAJ 4492Y 134 3/4 220 | UND | UND | 0 | 0 | 0
141020 | 1 | COMPRESOR TECUMSEH TFH 4540 R22 TRIF | UND | UND | 0 | 0 | 0
134034 | 1 | CONECTOR EX3-PL67. | UND | UND | 0 | 0 | 0
112169 | 1 | CONJUNTO TAPAS ISL DOBLE 3.76X1.68-8702 | JGO | JGO | 0 | 0 | 0
103006 | 1 | COPA GALVANIZADA 3/4"-1/2" | UND | UND | 0 | 0 | 0
103006 | 39 | COPA GALVANIZADA 3/4"-1/2" | UND | UND | 0 | 0 | 0
103006 | 45 | COPA GALVANIZADA 3/4"-1/2" | UND | UND | 0 | 0 | 0
103006 | 25 | COPA GALVANIZADA 3/4"-1/2" | UND | UND | 0 | 0 | 0
139125 | 1 | CORREA A-38 CAN | UND | UND | 0 | 0 | 0
139125 | 45 | CORREA A-38 CAN | UND | UND | 0 | 0 | 0
139125 | 25 | CORREA A-38 CAN | UND | UND | 0 | 0 | 0
139205 | 1 | KIT HORNOS BIFASICO | UND | UND | 0 | 0 | 0
139205 | 5 | KIT HORNOS BIFASICO | UND | UND | 0 | 0 | 0
144098 | 20 | KIT VALVULA ROTALOCK 998-5100-42 | UND | UND | 0 | 0 | 0
157020 | 1 | GRATA 80 6 X 2 X 1 1/4" | UND | UND | 13 | 13 | 0
157020 | 14 | GRATA 80 6 X 2 X 1 1/4" | UND | UND | 0 | 0 | 0
132011 | 1 | LAMPARAS HERMETICA LED 2X18W T8 | UND | UND | 103 | 103 | 200
132011 | 44 | LAMPARAS HERMETICA LED 2X18W T8 | UND | UND | 0 | 0 | 200
132011 | 53 | LAMPARAS HERMETICA LED 2X18W T8 | UND | UND | 0 | 0 | 200
132011 | 18 | LAMPARAS HERMETICA LED 2X18W T8 | UND | UND | 1 | 1 | 200
132011 | 2 | LAMPARAS HERMETICA LED 2X18W T8 | UND | UND | 0 | 0 | 200
132011 | 33 | LAMPARAS HERMETICA LED 2X18W T8 | UND | UND | 0 | 0 | 200
132011 | 42 | LAMPARAS HERMETICA LED 2X18W T8 | UND | UND | 0 | 0 | 200
129004 | 1 | LIBRETA ADHESIVA 450 MARQUILLAS 0-9 | UND | UND | 7 | 7 | 10
129004 | 42 | LIBRETA ADHESIVA 450 MARQUILLAS 0-9 | UND | UND | 0 | 0 | 10
129004 | 15 | LIBRETA ADHESIVA 450 MARQUILLAS 0-9 | UND | UND | 0 | 0 | 10
129004 | 7 | LIBRETA ADHESIVA 450 MARQUILLAS 0-9 | UND | UND | 0 | 0 | 10
106008 | 1 | NIPLE GALVANIZADO 1/2 X 4" | UND | UND | 0 | 0 | 0
106008 | 39 | NIPLE GALVANIZADO 1/2 X 4" | UND | UND | 0 | 0 | 0
106008 | 45 | NIPLE GALVANIZADO 1/2 X 4" | UND | UND | 0 | 0 | 0
106008 | 25 | NIPLE GALVANIZADO 1/2 X 4" | UND | UND | 0 | 0 | 0
180014 | 1 | POLEA ALUMINIO 6 X 1A NORMAL | UND | UND | 1 | 1 | 0
180014 | 14 | POLEA ALUMINIO 6 X 1A NORMAL | UND | UND | 0 | 0 | 0
112100 | 1 | PORTAPRECIO ENGANCHE 40MM BLANCO 2 MT | MTS | MTS | 0 | 0 | 0
112100 | 18 | PORTAPRECIO ENGANCHE 40MM BLANCO 2 MT | MTS | MTS | 0 | 0 | 0
146096 |  | REPUESTO BIO TURBO 6000 110V | UND | UND | 0 | 0 | 0
135077 | 1 | RESISTENCIA TUB 1/4 600W-220V 5 MTS | UND | UND | 0 | 0 | 0
130123 | 1 | TARJETA IGNICION 579 DBC 220V. | UND | UND | 0 | 0 | 0
130123 | 25 | TARJETA IGNICION 579 DBC 220V. | UND | UND | 0 | 0 | 0
181059 | 1 | TOR BRISTOL AVELLAN 5/16X1" A/I | UND | UND | 0 | 0 | 0
181060 | 1 | TOR ESTUFA C/OVALADA 5/32X1/2 A/I | UND | UND | 54 | 54 | 0
181060 | 45 | TOR ESTUFA C/OVALADA 5/32X1/2 A/I | UND | UND | 0 | 0 | 0
181060 | 14 | TOR ESTUFA C/OVALADA 5/32X1/2 A/I | UND | UND | 0 | 0 | 0
183004 | 1 | TOR PAN EXTRAPLANO 8 X 1 1/4" PUNTA/BROC | UND | UND | 1959 | 1959 | 14000
183004 | 39 | TOR PAN EXTRAPLANO 8 X 1 1/4" PUNTA/BROC | UND | UND | 0 | 0 | 14000
183004 | 45 | TOR PAN EXTRAPLANO 8 X 1 1/4" PUNTA/BROC | UND | UND | 0 | 0 | 14000
183004 | 25 | TOR PAN EXTRAPLANO 8 X 1 1/4" PUNTA/BROC | UND | UND | 0 | 0 | 14000
183004 | 14 | TOR PAN EXTRAPLANO 8 X 1 1/4" PUNTA/BROC | UND | UND | 0 | 0 | 14000
183004 | 33 | TOR PAN EXTRAPLANO 8 X 1 1/4" PUNTA/BROC | UND | UND | 0 | 0 | 14000
183004 | 15 | TOR PAN EXTRAPLANO 8 X 1 1/4" PUNTA/BROC | UND | UND | 0 | 0 | 14000
124008 | 1 | TRIPLEX MADERA 14 MM OVERLAY | LAM | LAM | 0 | 0 | 0
199002 | 1 | TUBO COBRE RIG TIPO L 1 3/8" ( 1 1/4") | MTS | UND | 42.05 | 42.05 | 1200
199002 | 44 | TUBO COBRE RIG TIPO L 1 3/8" ( 1 1/4") | MTS | UND | 960 | 960 | 1200
199002 | 53 | TUBO COBRE RIG TIPO L 1 3/8" ( 1 1/4") | MTS | UND | 0 | 0 | 1200
199002 | 39 | TUBO COBRE RIG TIPO L 1 3/8" ( 1 1/4") | MTS | UND | 0 | 0 | 1200
199002 | 51 | TUBO COBRE RIG TIPO L 1 3/8" ( 1 1/4") | MTS | UND | 58.08 | 58.08 | 1200
199002 | 10 | TUBO COBRE RIG TIPO L 1 3/8" ( 1 1/4") | MTS | UND | 0 | 0 | 1200
199002 | 5 | TUBO COBRE RIG TIPO L 1 3/8" ( 1 1/4") | MTS | UND | 0 | 0 | 1200
199002 | 18 | TUBO COBRE RIG TIPO L 1 3/8" ( 1 1/4") | MTS | UND | 0 | 0 | 1200
199002 | 3 | TUBO COBRE RIG TIPO L 1 3/8" ( 1 1/4") | MTS | UND | 0 | 0 | 1200
199002 | 33 | TUBO COBRE RIG TIPO L 1 3/8" ( 1 1/4") | MTS | UND | 0 | 0 | 1200
132038 | 45 | TUBO LED ACR 5630-40 120 CM-120V. | UND | UND | 0 | 0 | 0
132038 | 23 | TUBO LED ACR 5630-40 120 CM-120V. | UND | UND | 0 | 0 | 0
132038 | 1 | TUBO LED ACR 5630-40 120 CM-120V. | UND | UND | 0 | 0 | 0
132038 | 18 | TUBO LED ACR 5630-40 120 CM-120V. | UND | UND | 0 | 0 | 0
132038 | 14 | TUBO LED ACR 5630-40 120 CM-120V. | UND | UND | 0 | 0 | 0
132038 | 15 | TUBO LED ACR 5630-40 120 CM-120V. | UND | UND | 0 | 0 | 0
144117 | 1 | VALVULA EXP AKV 10-3 REF 068F1167 | UND | UND | 0 | 0 | 0
181012 | 45 | TOR HEXAGONAL 1/2 X 1 NEGRO | UND | UND | 0 | 0 | 0
181012 | 1 | TOR HEXAGONAL 1/2 X 1 NEGRO | UND | UND | 63 | 63 | 0
181012 | 25 | TOR HEXAGONAL 1/2 X 1 NEGRO | UND | UND | 0 | 0 | 0
181012 | 14 | TOR HEXAGONAL 1/2 X 1 NEGRO | UND | UND | 0 | 0 | 0
183056 | 1 | TOR LAMINA C/CIL PAN 14 X 3/4 ZINC | UND | UND | 174 | 174 | 0
183056 | 25 | TOR LAMINA C/CIL PAN 14 X 3/4 ZINC | UND | UND | 0 | 0 | 0
183056 | 14 | TOR LAMINA C/CIL PAN 14 X 3/4 ZINC | UND | UND | 0 | 0 | 0
199018 | 1 | TUBO COBRE RIG TIPO K 2 1/8" (2") | MTS | UND | 42 | 42 | 0
199018 | 23 | TUBO COBRE RIG TIPO K 2 1/8" (2") | MTS | UND | 0 | 0 | 0
199018 | 44 | TUBO COBRE RIG TIPO K 2 1/8" (2") | MTS | UND | 6 | 6 | 0
199018 | 42 | TUBO COBRE RIG TIPO K 2 1/8" (2") | MTS | UND | 0 | 0 | 0
144156 | 1 | VALVULA SEG A GAS 1249E-TS11J-1/2 PSI | UND | UND | 0 | 0 | 0
144013 | 1 | VALVULA CHEQUE 1/2 020B1012 NRV 12S(S) | UND | UND | 47 | 47 | 0
144013 | 44 | VALVULA CHEQUE 1/2 020B1012 NRV 12S(S) | UND | UND | 0 | 0 | 0
144013 | 18 | VALVULA CHEQUE 1/2 020B1012 NRV 12S(S) | UND | UND | 0 | 0 | 0
144013 | 7 | VALVULA CHEQUE 1/2 020B1012 NRV 12S(S) | UND | UND | 0 | 0 | 0
144013 | 3 | VALVULA CHEQUE 1/2 020B1012 NRV 12S(S) | UND | UND | 0 | 0 | 0
144035 | 20 | VALVULA PRINC LIQ 2 1/8 OLDR-21 4373-05 | UND | UND | 0 | 0 | 0
144035 | 1 | VALVULA PRINC LIQ 2 1/8 OLDR-21 4373-05 | UND | UND | 2 | 2 | 0
144012 | 1 | VALVULA SOLENOIDE 884-0202-01 DANFOS | UND | UND | 0 | 0 | 0
144012 | 53 | VALVULA SOLENOIDE 884-0202-01 DANFOS | UND | UND | 0 | 0 | 0
144012 | 45 | VALVULA SOLENOIDE 884-0202-01 DANFOS | UND | UND | 0 | 0 | 0
144012 | 39 | VALVULA SOLENOIDE 884-0202-01 DANFOS | UND | UND | 0 | 0 | 0
160051 |  | VIDRIO TEMP 5 MM 1247X250 MM | UND | UND | 0 | 0 | 0
148065 | 20 | KIT MONTAJE VENTILADOR 998-0574-16 BITZ | UND | UND | 0 | 0 | 0
148065 | 1 | KIT MONTAJE VENTILADOR 998-0574-16 BITZ | UND | UND | 0 | 0 | 0
160495 | 1 | VIDRIO TEMP 8 MM 748X608 MM | UND | UND | 0 | 0 | 0
9108 | 1 | NO USAR=REEMPLAZA 179007 | UND | UND | 0 | 0 | 0
160512 | 1 | VIDRIO TEMP 4 MM 732X967 MM LOW-E IZ | UND | UND | 0 | 0 | 0
112334 | 1 | CONECTOR RECTO DE ALUMINIO 15.5 MM | UND | UND | 0 | 0 | 0
112364 | 45 | REGULADOR PARA GUIA INFERIOR REVERSIBLE | UND | UND | 0 | 0 | 0
112364 | 20 | REGULADOR PARA GUIA INFERIOR REVERSIBLE | UND | UND | 0 | 0 | 0
112364 | 1 | REGULADOR PARA GUIA INFERIOR REVERSIBLE | UND | UND | 0 | 0 | 0
112381 | 1 | JUNTA PERIM/CON PASO RESIST/11016 ROTX25 | MTS | MTS | 0 | 0 | 0
112381 | 20 | JUNTA PERIM/CON PASO RESIST/11016 ROTX25 | MTS | MTS | 0 | 0 | 0
139242 | 1 | TERMINAL HEMBRA ROJA 3/16"(22-18) | UND | UND | 0 | 0 | 0
139242 | 45 | TERMINAL HEMBRA ROJA 3/16"(22-18) | UND | UND | 0 | 0 | 0
139242 | 25 | TERMINAL HEMBRA ROJA 3/16"(22-18) | UND | UND | 0 | 0 | 0
182040 | 25 | RETENEDOR 5/8" 410059 | UND | UND | 0 | 0 | 0
144403 | 1 | VALVULA EXP AKVH-1/068F4079 | UND | UND | 0 | 0 | 0
144403 | 20 | VALVULA EXP AKVH-1/068F4079 | UND | UND | 0 | 0 | 0
174032 | 39 | LUBRICANTE WD 40 6.6 OZ | UND | UND | 0 | 0 | 0
174032 | 45 | LUBRICANTE WD 40 6.6 OZ | UND | UND | 0 | 0 | 0
174032 | 1 | LUBRICANTE WD 40 6.6 OZ | UND | UND | 0 | 0 | 0
174032 | 25 | LUBRICANTE WD 40 6.6 OZ | UND | UND | 0 | 0 | 0
144306 | 20 | VALVULA BOLA CO2 1/2"ODS 6570E/4A | UND | UND | 80 | 80 | 0
142581 | 1 | REP/FILTRO ACEIT BOS4-CDH-1CFO FK4-50 | UND | UND | 0 | 0 | 0
130553 | 20 | BORNA TIERRA PT-16PE CHINA | UND | UND | 0 | 0 | 0
194250 | 20 | 1/2" COUPLING WITH STOP - 110ANX13AB194 | UND | UND | 0 | 0 | 0
106005 | 45 | NIPLE GALVANIZADO 1/2 X 2" | UND | UND | 0 | 0 | 0
106005 | 39 | NIPLE GALVANIZADO 1/2 X 2" | UND | UND | 0 | 0 | 0
106005 | 1 | NIPLE GALVANIZADO 1/2 X 2" | UND | UND | 17 | 17 | 0
106005 | 5 | NIPLE GALVANIZADO 1/2 X 2" | UND | UND | 0 | 0 | 0
106005 | 25 | NIPLE GALVANIZADO 1/2 X 2" | UND | UND | 0 | 0 | 0
106012 | 1 | NIPLE GALVANIZADO 3/8 X 3" | UND | UND | 12 | 12 | 0
106012 | 45 | NIPLE GALVANIZADO 3/8 X 3" | UND | UND | 0 | 0 | 0
106012 | 18 | NIPLE GALVANIZADO 3/8 X 3" | UND | UND | 0 | 0 | 0
106012 | 42 | NIPLE GALVANIZADO 3/8 X 3" | UND | UND | 0 | 0 | 0
163011 | 23 | PACHA VIDRIO 840 X 190 X 24 MM | UND | UND | 0 | 0 | 0
163011 | 1 | PACHA VIDRIO 840 X 190 X 24 MM | UND | UND | 0 | 0 | 0
176013 | 1 | PELICULA ADHESIVA FROST 1.74 X0.19 MT | UND | UND | 0 | 0 | 0
110072 | 1 | PERFIL ALUM / X 5.10 MTS MARCO PUERTA | MTS | MTS | 0 | 0 | 0
112126 | 1 | PERFIL FLEXIBLE WH 40 INSERTO ROJO | MTS | MTS | 0 | 0 | 0
112063 | 1 | PERFIL NAVE INA-2322 | MTS | MTS | 0 | 0 | 0
112063 | 45 | PERFIL NAVE INA-2322 | MTS | MTS | 0 | 0 | 0
150012 | 1 | PINTURA POLVO AZUL CIELO REF 92119 | KGS | KGS | 0 | 0 | 0
150037 | 1 | PINTURA POLVO CAFE LISO BRILLANTE 10916 | KGS | KGS | 19 | 19 | 0
104037 |  | SEMICODO COBRE 2 1/8" | UND | UND | 0 | 0 | 0
145040 | 1 | SEPARADOR ACEITE 7/8 AW55877 EMERSON | UND | UND | 11 | 11 | 0
145040 | 20 | SEPARADOR ACEITE 7/8 AW55877 EMERSON | UND | UND | 0 | 0 | 0
145040 | 34 | SEPARADOR ACEITE 7/8 AW55877 EMERSON | UND | UND | 1 | 1 | 0
145040 | 46 | SEPARADOR ACEITE 7/8 AW55877 EMERSON | UND | UND | 0 | 0 | 0
182000 | 53 | TOR C/ARANDELA 6"X 1/2 PLASTICO | UND | UND | 0 | 0 | 600
182000 | 39 | TOR C/ARANDELA 6"X 1/2 PLASTICO | UND | UND | 0 | 0 | 600
182000 | 45 | TOR C/ARANDELA 6"X 1/2 PLASTICO | UND | UND | 0 | 0 | 600
182000 | 1 | TOR C/ARANDELA 6"X 1/2 PLASTICO | UND | UND | 585 | 585 | 600
182000 | 25 | TOR C/ARANDELA 6"X 1/2 PLASTICO | UND | UND | 0 | 0 | 600
182000 | 33 | TOR C/ARANDELA 6"X 1/2 PLASTICO | UND | UND | 0 | 0 | 600
183059 | 1 | TOR ESTUFA C/OVAL RANUR (GARB) 5/32X1ZIN | UND | UND | 0 | 0 | 0
183013 | 45 | TOR HEXAGONAL 1/2 X 2 1/2 ZINC | UND | UND | 0 | 0 | 0
183013 | 39 | TOR HEXAGONAL 1/2 X 2 1/2 ZINC | UND | UND | 0 | 0 | 0
183013 | 1 | TOR HEXAGONAL 1/2 X 2 1/2 ZINC | UND | UND | 12 | 12 | 0
183013 | 46 | TOR HEXAGONAL 1/2 X 2 1/2 ZINC | UND | UND | 0 | 0 | 0
132060 |  | TUBO LED ACR 5630-40 166 CMS 16W 120V BL | UND | UND | 0 | 0 | 0
183148 | 1 | TUERCA REBORDE 3/8 PARA PRUEBAS | UND | UND | 0 | 0 | 0
183148 | 18 | TUERCA REBORDE 3/8 PARA PRUEBAS | UND | UND | 0 | 0 | 0
183148 | 25 | TUERCA REBORDE 3/8 PARA PRUEBAS | UND | UND | 0 | 0 | 0
101016 | 1 | UNION A/I 1 1/2" ROSCAR | UND | UND | 2 | 2 | 0
101016 | 45 | UNION A/I 1 1/2" ROSCAR | UND | UND | 0 | 0 | 0
101016 | 39 | UNION A/I 1 1/2" ROSCAR | UND | UND | 0 | 0 | 0
144033 | 1 | VALVULA BOLA 1/2 P/GAS | UND | UND | 13 | 13 | 0
144033 | 45 | VALVULA BOLA 1/2 P/GAS | UND | UND | 0 | 0 | 0
144033 | 25 | VALVULA BOLA 1/2 P/GAS | UND | UND | 0 | 0 | 0
144033 | 46 | VALVULA BOLA 1/2 P/GAS | UND | UND | 0 | 0 | 0
144015 | 1 | VALVULA BOLA 3/8 GBC-10S 009L7051 | UND | UND | 126 | 126 | 0
144015 | 44 | VALVULA BOLA 3/8 GBC-10S 009L7051 | UND | UND | 0 | 0 | 0
144015 | 23 | VALVULA BOLA 3/8 GBC-10S 009L7051 | UND | UND | 0 | 0 | 0
144015 | 53 | VALVULA BOLA 3/8 GBC-10S 009L7051 | UND | UND | 0 | 0 | 0
144015 | 45 | VALVULA BOLA 3/8 GBC-10S 009L7051 | UND | UND | 0 | 0 | 0
144015 | 3 | VALVULA BOLA 3/8 GBC-10S 009L7051 | UND | UND | 0 | 0 | 0
144015 | 15 | VALVULA BOLA 3/8 GBC-10S 009L7051 | UND | UND | 0 | 0 | 0
144015 | 34 | VALVULA BOLA 3/8 GBC-10S 009L7051 | UND | UND | 0 | 0 | 0
144015 | 25 | VALVULA BOLA 3/8 GBC-10S 009L7051 | UND | UND | 0 | 0 | 0
144015 | 46 | VALVULA BOLA 3/8 GBC-10S 009L7051 | UND | UND | 0 | 0 | 0
144015 | 14 | VALVULA BOLA 3/8 GBC-10S 009L7051 | UND | UND | 0 | 0 | 0
160173 | 1 | VIDRIO TEMP 6 MM 995X610 MM IZQ-VOC | UND | UND | 0 | 0 | 0
160388 | 1 | VIDRIO TEMP 8 MM 1000X641 MM C/SERIG | UND | UND | 0 | 0 | 0
196004 | 15 | TUBO PRESION PVC RD21 1 1/4" (T X 6MT) | MTS | UND | 0 | 0 | 4200
196004 | 10 | TUBO PRESION PVC RD21 1 1/4" (T X 6MT) | MTS | UND | 0 | 0 | 4200
196004 | 5 | TUBO PRESION PVC RD21 1 1/4" (T X 6MT) | MTS | UND | 0 | 0 | 4200
196004 | 25 | TUBO PRESION PVC RD21 1 1/4" (T X 6MT) | MTS | UND | 0 | 0 | 4200
196004 | 51 | TUBO PRESION PVC RD21 1 1/4" (T X 6MT) | MTS | UND | 3.8 | 3.8 | 4200
196004 | 39 | TUBO PRESION PVC RD21 1 1/4" (T X 6MT) | MTS | UND | 0 | 0 | 4200
196004 | 53 | TUBO PRESION PVC RD21 1 1/4" (T X 6MT) | MTS | UND | 0 | 0 | 4200
196004 | 45 | TUBO PRESION PVC RD21 1 1/4" (T X 6MT) | MTS | UND | 1 | 1 | 4200
196004 | 18 | TUBO PRESION PVC RD21 1 1/4" (T X 6MT) | MTS | UND | 0 | 0 | 4200
160380 | 1 | VIDRIO TEMP 10 MM 1252X1252 MM ULTRA | UND | UND | 0 | 0 | 0
180006 | 39 | REMACHE POP (5-6) 5/32 X 1/2" | UND | UND | 0 | 0 | 200000
180006 | 23 | REMACHE POP (5-6) 5/32 X 1/2" | UND | UND | 0 | 0 | 200000
180006 | 53 | REMACHE POP (5-6) 5/32 X 1/2" | UND | UND | 0 | 0 | 200000
180006 | 44 | REMACHE POP (5-6) 5/32 X 1/2" | UND | UND | 0 | 0 | 200000
180006 | 46 | REMACHE POP (5-6) 5/32 X 1/2" | UND | UND | 0 | 0 | 200000
180006 | 14 | REMACHE POP (5-6) 5/32 X 1/2" | UND | UND | 0 | 0 | 200000
180006 | 33 | REMACHE POP (5-6) 5/32 X 1/2" | UND | UND | 0 | 0 | 200000
180006 | 15 | REMACHE POP (5-6) 5/32 X 1/2" | UND | UND | 0 | 0 | 200000
180006 | 1 | REMACHE POP (5-6) 5/32 X 1/2" | UND | UND | 17046 | 17046 | 200000
180006 | 5 | REMACHE POP (5-6) 5/32 X 1/2" | UND | UND | 0 | 0 | 200000
180006 | 25 | REMACHE POP (5-6) 5/32 X 1/2" | UND | UND | 0 | 0 | 200000
132063 | 1 | BALIZA TRICOLOR 3 COLORES 110V | UND | UND | 0 | 0 | 0
138050 | 1 | GUARDAMOTOR Y ARRANCADOR 7.5 HP SIEMENS | UND | UND | 0 | 0 | 0
138050 | 5 | GUARDAMOTOR Y ARRANCADOR 7.5 HP SIEMENS | UND | UND | 0 | 0 | 0
119326 | 1 | ACRILICO VARIOS 5MM 167X182 CMS | UND | UND | 0 | 0 | 0
112340 | 1 | PORTAPRECIO 480HX120BASESX3 MM | UND | UND | 0 | 0 | 0
112321 | 1 | KIT ISLA REF.SB 78322 | JGO | JGO | 0 | 0 | 0
117099 | 1 | SUPERFICIE HI-MACS 0.8X0.8MTS | UND | UND | 0 | 0 | 0
141178 | 1 | COMPRESOR MANEUROP MTZ28-1VM 220V 2.5 HP | UND | UND | 0 | 0 | 0
121020 | 1 | PLANCHA HR 12MM 1/2 4 X 8 (LAM) | LAM | LAM | 2.5 | 2.5 | 0
121020 | 44 | PLANCHA HR 12MM 1/2 4 X 8 (LAM) | LAM | LAM | 0.5 | 0.5 | 0
174031 | 1 | GRASA ALTA TEMPERATURA | LIB | KGS | 64.57 | 64.57 | 0
174031 | 45 | GRASA ALTA TEMPERATURA | LIB | KGS | 0 | 0 | 0
174031 | 18 | GRASA ALTA TEMPERATURA | LIB | KGS | 0 | 0 | 0
174031 | 46 | GRASA ALTA TEMPERATURA | LIB | KGS | 0 | 0 | 0
112370 | 20 | BASE INCLINADA SIN HUECO L-R9005 | UND | UND | 0 | 0 | 0
112370 | 1 | BASE INCLINADA SIN HUECO L-R9005 | UND | UND | 0 | 0 | 0
160123 | 1 | VIDRIO TEMP 4 MM 995X610 MM C/SERIG/DER | UND | UND | 9 | 9 | 0
160123 | 46 | VIDRIO TEMP 4 MM 995X610 MM C/SERIG/DER | UND | UND | 0 | 0 | 0
160605 | 1 | VIDRIO TEMP 8 MM 314X870 MM | UND | UND | 0 | 0 | 0
130412 |  | FRENO RIEL OMEGA L43/H35/W10 mm | UND | UND | 0 | 0 | 0
145138 | 44 | RESIS 1/4" 500W110V 1300MM 10-036-0425 | UND | UND | 0 | 0 | 0
145138 | 20 | RESIS 1/4" 500W110V 1300MM 10-036-0425 | UND | UND | 0 | 0 | 0
145138 | 1 | RESIS 1/4" 500W110V 1300MM 10-036-0425 | UND | UND | 62 | 62 | 0
134032 | 33 | ARNES TIPO 4 | UND | UND | 0 | 0 | 0
134023 | 1 | BASE ADHESIVA P/CABLE HC102 BLANCA | UND | UND | 4105 | 4105 | 10000
134023 | 23 | BASE ADHESIVA P/CABLE HC102 BLANCA | UND | UND | 0 | 0 | 10000
134023 | 45 | BASE ADHESIVA P/CABLE HC102 BLANCA | UND | UND | 0 | 0 | 10000
134023 | 39 | BASE ADHESIVA P/CABLE HC102 BLANCA | UND | UND | 0 | 0 | 10000
134023 | 53 | BASE ADHESIVA P/CABLE HC102 BLANCA | UND | UND | 0 | 0 | 10000
134023 | 3 | BASE ADHESIVA P/CABLE HC102 BLANCA | UND | UND | 0 | 0 | 10000
134023 | 48 | BASE ADHESIVA P/CABLE HC102 BLANCA | UND | UND | 0 | 0 | 10000
134023 | 33 | BASE ADHESIVA P/CABLE HC102 BLANCA | UND | UND | 0 | 0 | 10000
134023 | 42 | BASE ADHESIVA P/CABLE HC102 BLANCA | UND | UND | 0 | 0 | 10000
134023 | 15 | BASE ADHESIVA P/CABLE HC102 BLANCA | UND | UND | 0 | 0 | 10000
134023 | 51 | BASE ADHESIVA P/CABLE HC102 BLANCA | UND | UND | 0 | 0 | 10000
134023 | 14 | BASE ADHESIVA P/CABLE HC102 BLANCA | UND | UND | 0 | 0 | 10000
134023 | 10 | BASE ADHESIVA P/CABLE HC102 BLANCA | UND | UND | 0 | 0 | 10000
134023 | 34 | BASE ADHESIVA P/CABLE HC102 BLANCA | UND | UND | 0 | 0 | 10000
134023 | 18 | BASE ADHESIVA P/CABLE HC102 BLANCA | UND | UND | 0 | 0 | 10000
134023 | 5 | BASE ADHESIVA P/CABLE HC102 BLANCA | UND | UND | 0 | 0 | 10000
112145 |  | CONJUNTO TAPAS ISLA DOBLE 7.5 | JGO | JGO | 0 | 0 | 0
103005 | 1 | COPA COBRE 7/8"-1 3/8" | UND | UND | 0 | 0 | 0
104033 | 39 | CURVA EMT 1/2" | UND | UND | 0 | 0 | 100
104033 | 45 | CURVA EMT 1/2" | UND | UND | 0 | 0 | 100
104033 | 1 | CURVA EMT 1/2" | UND | UND | 74 | 74 | 100
104033 | 18 | CURVA EMT 1/2" | UND | UND | 0 | 0 | 100
104033 | 3 | CURVA EMT 1/2" | UND | UND | 0 | 0 | 100
104033 | 33 | CURVA EMT 1/2" | UND | UND | 0 | 0 | 100
104033 | 25 | CURVA EMT 1/2" | UND | UND | 0 | 0 | 100
149035 | 1 | DETECTOR NIVEL FLOTA 552 1/4 NPT NPT4700 | UND | UND | 0 | 0 | 0
149035 | 42 | DETECTOR NIVEL FLOTA 552 1/4 NPT NPT4700 | UND | UND | 0 | 0 | 0
157006 | 1 | DISCO P/PRODUCTOS VELCRO 5" SCOTHB VINOT | UND | UND | 0 | 0 | 0
149044 | 20 | FLOTADOR 14" (INDICADOR NIVEL LIQ) 094A | UND | UND | 0 | 0 | 0
149044 | 1 | FLOTADOR 14" (INDICADOR NIVEL LIQ) 094A | UND | UND | 0 | 0 | 0
179005 | 39 | FREON 507 X 11.3 KLS | KGS | PIP | 0 | 0 | 9040
179005 | 45 | FREON 507 X 11.3 KLS | KGS | PIP | 0 | 0 | 9040
179005 | 23 | FREON 507 X 11.3 KLS | KGS | PIP | 0 | 0 | 9040
179005 | 53 | FREON 507 X 11.3 KLS | KGS | PIP | 56 | 56 | 9040
179005 | 1 | FREON 507 X 11.3 KLS | KGS | PIP | 1003.7 | 1003.7 | 9040
179005 | 33 | FREON 507 X 11.3 KLS | KGS | PIP | 0 | 0 | 9040
179005 | 3 | FREON 507 X 11.3 KLS | KGS | PIP | 0 | 0 | 9040
179005 | 42 | FREON 507 X 11.3 KLS | KGS | PIP | 0 | 0 | 9040
179005 | 14 | FREON 507 X 11.3 KLS | KGS | PIP | 0 | 0 | 9040
179005 | 52 | FREON 507 X 11.3 KLS | KGS | PIP | 22.6 | 22.6 | 9040
179005 | 10 | FREON 507 X 11.3 KLS | KGS | PIP | 0 | 0 | 9040
179005 | 5 | FREON 507 X 11.3 KLS | KGS | PIP | 0 | 0 | 9040
179005 | 18 | FREON 507 X 11.3 KLS | KGS | PIP | 0 | 0 | 9040
179005 | 34 | FREON 507 X 11.3 KLS | KGS | PIP | 113 | 113 | 9040
179005 | 44 | FREON 507 X 11.3 KLS | KGS | PIP | 0 | 0 | 9040
179005 | 25 | FREON 507 X 11.3 KLS | KGS | PIP | 0 | 0 | 9040
179005 | 51 | FREON 507 X 11.3 KLS | KGS | PIP | 89.8 | 89.8 | 9040
179005 | 49 | FREON 507 X 11.3 KLS | KGS | PIP | 0 | 0 | 9040
113036 | 1 | GANCHO LAMINA PARED 15 CMS DOBLE CROMADO | UND | UND | 0 | 0 | 0
131026 | 1 | INTERRUPTOR TERM 2X20 DEP 27206 SIEMENS | UND | UND | 3 | 3 | 0
131026 | 39 | INTERRUPTOR TERM 2X20 DEP 27206 SIEMENS | UND | UND | 0 | 0 | 0
106023 | 1 | NIPLE ACERO 3/4 X 4" X 3000 LB ROSCAR | UND | UND | 0 | 0 | 0
106023 | 25 | NIPLE ACERO 3/4 X 4" X 3000 LB ROSCAR | UND | UND | 0 | 0 | 0
47 | 1 | NO USAR=REEMPLAZA 290172 | UND | UND | 0 | 0 | 0
47 | 18 | NO USAR=REEMPLAZA 290172 | UND | UND | 0 | 0 | 0
139160 | 20 | PATA REF A10-1500 | UND | UND | 0 | 0 | 0
139160 | 1 | PATA REF A10-1500 | UND | UND | 0 | 0 | 0
112222 | 1 | PERFIL CONTORNO PUERTA ISO-13 X 5.8 MT | MTS | MTS | 0 | 0 | 0
112153 | 1 | PERFIL PORTALAMPARA ANOD/INIDA002x6 MT | MTS | UND | 0 | 0 | 0
112153 | 14 | PERFIL PORTALAMPARA ANOD/INIDA002x6 MT | MTS | UND | 0 | 0 | 0
112153 | 15 | PERFIL PORTALAMPARA ANOD/INIDA002x6 MT | MTS | UND | 0 | 0 | 0
152000 | 1 | PINTURA AMARILLO PARA TRAFICO | GLN | GLN | 2 | 2 | 0
152000 | 53 | PINTURA AMARILLO PARA TRAFICO | GLN | GLN | 0 | 0 | 0
176035 |  | PLACA EN ACRILICO PARA RACK 8x4cms | UND | UND | 0 | 0 | 0
131062 | 1 | PULSADOR DE EMERGENCIA REF S2ER-E3RB | UND | UND | 0 | 0 | 0
119236 | 45 | REJILLA PLAST 77X3.5 CMS | UND | UND | 0 | 0 | 0
119236 | 1 | REJILLA PLAST 77X3.5 CMS | UND | UND | 0 | 0 | 0
133019 | 1 | RELE DE TIEMPO 5 A 100 SEGUNDOS | UND | UND | 0 | 0 | 144
133019 | 34 | RELE DE TIEMPO 5 A 100 SEGUNDOS | UND | UND | 1 | 1 | 144
133019 | 33 | RELE DE TIEMPO 5 A 100 SEGUNDOS | UND | UND | 0 | 0 | 144
133019 | 7 | RELE DE TIEMPO 5 A 100 SEGUNDOS | UND | UND | 0 | 0 | 144
138000 | 1 | RELEVO 8 PINES A 110VAC 10A/250VAL | UND | UND | 25 | 25 | 0
138000 | 25 | RELEVO 8 PINES A 110VAC 10A/250VAL | UND | UND | 0 | 0 | 0
138000 | 14 | RELEVO 8 PINES A 110VAC 10A/250VAL | UND | UND | 0 | 0 | 0
138000 | 18 | RELEVO 8 PINES A 110VAC 10A/250VAL | UND | UND | 0 | 0 | 0
138000 | 34 | RELEVO 8 PINES A 110VAC 10A/250VAL | UND | UND | 0 | 0 | 0
112186 | 1 | TAPA PLANA POLIC CAMW 1/6 TRANSP CAMBRO | UND | UND | 0 | 0 | 0
112186 | 5 | TAPA PLANA POLIC CAMW 1/6 TRANSP CAMBRO | UND | UND | 0 | 0 | 0
139017 | 45 | TERMINAL TUBULAR # 10 | UND | UND | 0 | 0 | 6000
139017 | 1 | TERMINAL TUBULAR # 10 | UND | UND | 5568 | 5568 | 6000
139017 | 14 | TERMINAL TUBULAR # 10 | UND | UND | 0 | 0 | 6000
139017 | 46 | TERMINAL TUBULAR # 10 | UND | UND | 0 | 0 | 6000
139017 | 5 | TERMINAL TUBULAR # 10 | UND | UND | 0 | 0 | 6000
139017 | 34 | TERMINAL TUBULAR # 10 | UND | UND | 0 | 0 | 6000
139017 | 33 | TERMINAL TUBULAR # 10 | UND | UND | 0 | 0 | 6000
139017 | 15 | TERMINAL TUBULAR # 10 | UND | UND | 0 | 0 | 6000
153008 | 39 | TINTILLA SINTETICA CAFE. | GLN | GLN | 0 | 0 | 0
153008 | 1 | TINTILLA SINTETICA CAFE. | GLN | GLN | 0 | 0 | 0
153008 | 25 | TINTILLA SINTETICA CAFE. | GLN | GLN | 0 | 0 | 0
183077 | 1 | TOR CARRIAJE 1/2 X 3" ZINC | UND | UND | 0 | 0 | 0
183077 | 39 | TOR CARRIAJE 1/2 X 3" ZINC | UND | UND | 0 | 0 | 0
183077 | 45 | TOR CARRIAJE 1/2 X 3" ZINC | UND | UND | 0 | 0 | 0
183077 | 25 | TOR CARRIAJE 1/2 X 3" ZINC | UND | UND | 0 | 0 | 0
191000 |  | TUBO ACERO 3" CAL 40 | MTS | MTS | 0 | 0 | 0
199006 | 44 | TUBO COBRE RIG TIPO L 5/8" ( 1/2") | MTS | UND | 2332.4 | 2332.4 | 0
199006 | 1 | TUBO COBRE RIG TIPO L 5/8" ( 1/2") | MTS | UND | 93.25 | 93.25 | 0
199006 | 23 | TUBO COBRE RIG TIPO L 5/8" ( 1/2") | MTS | UND | 0 | 0 | 0
199006 | 53 | TUBO COBRE RIG TIPO L 5/8" ( 1/2") | MTS | UND | 0 | 0 | 0
199006 | 39 | TUBO COBRE RIG TIPO L 5/8" ( 1/2") | MTS | UND | 0 | 0 | 0
199006 | 18 | TUBO COBRE RIG TIPO L 5/8" ( 1/2") | MTS | UND | 0 | 0 | 0
160050 | 23 | VIDRIO TEMP 5 MM 1235X250 MM | UND | UND | 0 | 0 | 0
160050 | 1 | VIDRIO TEMP 5 MM 1235X250 MM | UND | UND | 0 | 0 | 0
160050 | 18 | VIDRIO TEMP 5 MM 1235X250 MM | UND | UND | 0 | 0 | 0
160050 | 24 | VIDRIO TEMP 5 MM 1235X250 MM | UND | UND | 0 | 0 | 0
160057 |  | VIDRIO TEMP 5 MM 1530X483 MM | UND | UND | 0 | 0 | 0
160477 | 1 | VIDRIO TEMP 6 MM 990X680 MM CURVO | UND | UND | 0 | 0 | 0
160223 | 23 | VIDRIO TEMP 8 MM 1202X180 MM | UND | UND | 0 | 0 | 0
160223 | 1 | VIDRIO TEMP 8 MM 1202X180 MM | UND | UND | 5 | 5 | 0
129035 | 1 | PIEDRA TUGSTENO 7 X 1 X 1 | UND | UND | 0 | 0 | 0
119312 | 1 | POCETA A/I 40X50X35 CMS | UND | UND | 0 | 0 | 0
119312 | 5 | POCETA A/I 40X50X35 CMS | UND | UND | 0 | 0 | 0
160519 | 1 | VIDRIO TEMP 4 MM 1475X400MM LOW-E | UND | UND | 0 | 0 | 0
115054 |  | LATERAL(JUEGOS o PAR) AI-ORION AUTOSEV. | UND | UND | 0 | 0 | 0
132035 | 1 | LED ACR 5630-20-80 CMS-120V | UND | UND | 0 | 0 | 0
131055 | 1 | MICROSWITCH CONMUTABLE TRES PASOS | UND | UND | 0 | 0 | 0
131055 | 25 | MICROSWITCH CONMUTABLE TRES PASOS | UND | UND | 0 | 0 | 0
149055 | 23 | MIRILLA INDICADOR LIQ 5/8" 014L0044 (S) | UND | UND | 0 | 0 | 0
149055 | 1 | MIRILLA INDICADOR LIQ 5/8" 014L0044 (S) | UND | UND | 0 | 0 | 0
137039 | 20 | MOTOVENTILADOR REF FN063-6DQ41V7PI157310 | UND | UND | 0 | 0 | 0
137039 | 44 | MOTOVENTILADOR REF FN063-6DQ41V7PI157310 | UND | UND | 6 | 6 | 0
137039 | 15 | MOTOVENTILADOR REF FN063-6DQ41V7PI157310 | UND | UND | 0 | 0 | 0
137039 | 7 | MOTOVENTILADOR REF FN063-6DQ41V7PI157310 | UND | UND | 0 | 0 | 0
137039 | 1 | MOTOVENTILADOR REF FN063-6DQ41V7PI157310 | UND | UND | 0 | 0 | 0
137039 | 14 | MOTOVENTILADOR REF FN063-6DQ41V7PI157310 | UND | UND | 0 | 0 | 0
137039 | 18 | MOTOVENTILADOR REF FN063-6DQ41V7PI157310 | UND | UND | 0 | 0 | 0
142052 | 20 | ORIFICIO #3 RFKA-023-03 SANHUA | UND | UND | 0 | 0 | 0
142052 | 44 | ORIFICIO #3 RFKA-023-03 SANHUA | UND | UND | 108 | 108 | 0
142052 | 23 | ORIFICIO #3 RFKA-023-03 SANHUA | UND | UND | 0 | 0 | 0
142052 | 1 | ORIFICIO #3 RFKA-023-03 SANHUA | UND | UND | 32 | 32 | 0
142052 | 34 | ORIFICIO #3 RFKA-023-03 SANHUA | UND | UND | 1 | 1 | 0
112091 | 1 | P/PRECIO PLANO C/ADHES 75MM BLANCO X2.55 | MTS | MTS | 0 | 0 | 0
112091 | 23 | P/PRECIO PLANO C/ADHES 75MM BLANCO X2.55 | MTS | MTS | 0 | 0 | 0
163030 |  | PACHA 2 VIDRIOS 1640 X 680 X 19 MM | UND | UND | 0 | 0 | 0
110013 | 1 | PERFIL ALUM / (TX6) TAPA PASAC 2512 | MTS | UND | 0 | 0 | 0
112151 | 1 | PERFIL PLASTICO S 1106 GR 25 TRANSPAREN | MTS | MTS | 0 | 0 | 0
112151 | 45 | PERFIL PLASTICO S 1106 GR 25 TRANSPAREN | MTS | MTS | 0 | 0 | 0
112151 | 25 | PERFIL PLASTICO S 1106 GR 25 TRANSPAREN | MTS | MTS | 0 | 0 | 0
112155 | 1 | PERFIL RIG /WF10 BOMP BLANCO GRISX3.8MTS | MTS | MTS | 0 | 0 | 0
150023 | 1 | PINTURA POLVO CLEAR TRANSPARENTE 22308 | KGS | KGS | 0 | 0 | 0
113018 | 1 | PLATINA HR 3/16 X 2 (T X 6MT) | MTS | UND | 0 | 0 | 0
145034 | 1 | REPUESTO P/ FILTRO SEPARADOR 926/927 KIT | UND | UND | 0 | 0 | 0
145034 | 20 | REPUESTO P/ FILTRO SEPARADOR 926/927 KIT | UND | UND | 0 | 0 | 0
135018 | 1 | RESISTENCIA 1/4 280W-220V 1.15 MTS | UND | UND | 0 | 0 | 60
135018 | 46 | RESISTENCIA 1/4 280W-220V 1.15 MTS | UND | UND | 0 | 0 | 60
135018 | 15 | RESISTENCIA 1/4 280W-220V 1.15 MTS | UND | UND | 0 | 0 | 60
182002 | 1 | RUEDA POLIU 3"/C-SOP GIR/C -FR/GRIS | UND | UND | 0 | 0 | 0
182002 | 25 | RUEDA POLIU 3"/C-SOP GIR/C -FR/GRIS | UND | UND | 0 | 0 | 0
181044 | 45 | TOR HEXAGONAL 3/16 X 1/2" A/I | UND | UND | 0 | 0 | 0
181044 | 1 | TOR HEXAGONAL 3/16 X 1/2" A/I | UND | UND | 0 | 0 | 0
181044 | 25 | TOR HEXAGONAL 3/16 X 1/2" A/I | UND | UND | 0 | 0 | 0
196008 | 39 | TUBO CONDUIT PVC 3/4" (T X 3MT) | MTS | UND | 0 | 0 | 0
196008 | 53 | TUBO CONDUIT PVC 3/4" (T X 3MT) | MTS | UND | 0 | 0 | 0
196008 | 1 | TUBO CONDUIT PVC 3/4" (T X 3MT) | MTS | UND | 0 | 0 | 0
196008 | 25 | TUBO CONDUIT PVC 3/4" (T X 3MT) | MTS | UND | 0 | 0 | 0
110004 | 1 | U ALUM 3/8 X 1/2 R-M1676BM(TX6MT)PISAVID | MTS | UND | 0 | 0 | 0
110004 | 25 | U ALUM 3/8 X 1/2 R-M1676BM(TX6MT)PISAVID | MTS | UND | 0 | 0 | 0
101007 | 1 | UNION COBRE 2" - (2 1/8") | UND | UND | 0 | 0 | 0
101007 | 39 | UNION COBRE 2" - (2 1/8") | UND | UND | 0 | 0 | 0
101007 | 53 | UNION COBRE 2" - (2 1/8") | UND | UND | 0 | 0 | 0
101007 | 46 | UNION COBRE 2" - (2 1/8") | UND | UND | 1 | 1 | 0
101007 | 3 | UNION COBRE 2" - (2 1/8") | UND | UND | 0 | 0 | 0
101022 | 1 | UNION GALVANIZADA 3/4 | UND | UND | 7 | 7 | 0
101022 | 45 | UNION GALVANIZADA 3/4 | UND | UND | 0 | 0 | 0
101022 | 53 | UNION GALVANIZADA 3/4 | UND | UND | 0 | 0 | 0
101022 | 25 | UNION GALVANIZADA 3/4 | UND | UND | 0 | 0 | 0
101022 | 5 | UNION GALVANIZADA 3/4 | UND | UND | 0 | 0 | 0
105005 | 39 | UNIVERSAL PVC 1 1/4" | UND | UND | 0 | 0 | 0
105005 | 53 | UNIVERSAL PVC 1 1/4" | UND | UND | 0 | 0 | 0
105005 | 45 | UNIVERSAL PVC 1 1/4" | UND | UND | 0 | 0 | 0
110088 |  | PRESILLA CENTRAL REF 6306953 SCHOTT | UND | UND | 0 | 0 | 0
119306 | 1 | REJILLA ZINC NEGRA ENTREP 78X3.5 CMS | UND | UND | 333 | 333 | 0
119306 | 46 | REJILLA ZINC NEGRA ENTREP 78X3.5 CMS | UND | UND | 0 | 0 | 0
119306 | 42 | REJILLA ZINC NEGRA ENTREP 78X3.5 CMS | UND | UND | 0 | 0 | 0
141169 | 1 | COMPRESOR MANEUROP NTZ 048 120F0072 BIF | UND | UND | 0 | 0 | 0
160498 | 1 | VIDRIO TEMP 10 MM 664X773 MM | UND | UND | 0 | 0 | 0
132059 | 1 | BOMBILLO VARIOS | UND | UND | 0 | 0 | 0
132174 | 1 | TUBO LED 10W REF CDBJ1-120 | UND | UND | 0 | 0 | 0
115029 | 1 | BISAGRA SISTEMA 250 5049908.0005.10 | UND | UND | 0 | 0 | 0
112324 | 1 | TOPE ACERO PARA PUERTA 60 MM | UND | UND | 0 | 0 | 0
112324 | 46 | TOPE ACERO PARA PUERTA 60 MM | UND | UND | 0 | 0 | 0
112330 | 1 | DISTANCIADOR PARA MARCO PUERTA BENTCAM | UND | UND | 0 | 0 | 0
112330 | 48 | DISTANCIADOR PARA MARCO PUERTA BENTCAM | UND | UND | 1 | 1 | 0
115064 | 1 | PASADOR STAR RESORTADO 96 MM | UND | UND | 18 | 18 | 0
115064 | 39 | PASADOR STAR RESORTADO 96 MM | UND | UND | 0 | 0 | 0
115064 | 45 | PASADOR STAR RESORTADO 96 MM | UND | UND | 0 | 0 | 0
115064 | 25 | PASADOR STAR RESORTADO 96 MM | UND | UND | 0 | 0 | 0
10060 | 1 | NO USAR=REEMPLAZA 148072 | UND | UND | 0 | 0 | 0
112397 | 20 | CENEFA GUIA SUPERIOR X 2.4 Y 4.6 MTS | MTS | MTS | 0 | 0 | 0
112397 | 1 | CENEFA GUIA SUPERIOR X 2.4 Y 4.6 MTS | MTS | MTS | 0 | 0 | 0
130149 |  | VARIADOR FC-101P15KT4E20 131L9870 20 HP | UND | UND | 0 | 0 | 0
120008 | 1 | MALLA IMT-40 HR 12 1.00 X 2.00 APLANADA | LAM | LAM | 0 | 0 | 0
137037 | 1 | MOTOR DIGITAL ECR2-0831 13W 100-240 VAC | UND | UND | 0 | 0 | 180
137037 | 21 | MOTOR DIGITAL ECR2-0831 13W 100-240 VAC | UND | UND | 0 | 0 | 180
137037 | 44 | MOTOR DIGITAL ECR2-0831 13W 100-240 VAC | UND | UND | 0 | 0 | 180
137037 | 20 | MOTOR DIGITAL ECR2-0831 13W 100-240 VAC | UND | UND | 0 | 0 | 180
137037 | 34 | MOTOR DIGITAL ECR2-0831 13W 100-240 VAC | UND | UND | 1 | 1 | 180
137037 | 18 | MOTOR DIGITAL ECR2-0831 13W 100-240 VAC | UND | UND | 0 | 0 | 180
137037 | 14 | MOTOR DIGITAL ECR2-0831 13W 100-240 VAC | UND | UND | 0 | 0 | 180
137037 | 46 | MOTOR DIGITAL ECR2-0831 13W 100-240 VAC | UND | UND | 0 | 0 | 180
137037 | 48 | MOTOR DIGITAL ECR2-0831 13W 100-240 VAC | UND | UND | 0 | 0 | 180
137037 | 7 | MOTOR DIGITAL ECR2-0831 13W 100-240 VAC | UND | UND | 0 | 0 | 180
127009 | 1 | TABLA TECKNILON 1" 1.0X0.20 MTS | UND | UND | 0 | 0 | 0
142070 | 1 | EVAPORADOR-S-MHF 031.1D/27-AX GUNTNER | UND | UND | 0 | 0 | 0
142070 | 20 | EVAPORADOR-S-MHF 031.1D/27-AX GUNTNER | UND | UND | 0 | 0 | 0
135013 | 1 | RESISTENCIA CUARZO 1/2 1.65 KW-220V | UND | UND | 0 | 0 | 0
135013 | 25 | RESISTENCIA CUARZO 1/2 1.65 KW-220V | UND | UND | 0 | 0 | 0
130155 | 1 | BOBINA MAGNETICA 3RT1935-5AG21 | UND | UND | 0 | 0 | 0
149022 | 1 | ARMAFLEX C1-R-022-7/8"X1"(T X 2 MTS)X20 | UND | MTS | 0 | 0 | 0
149022 | 44 | ARMAFLEX C1-R-022-7/8"X1"(T X 2 MTS)X20 | UND | MTS | 0 | 0 | 0
149022 | 20 | ARMAFLEX C1-R-022-7/8"X1"(T X 2 MTS)X20 | UND | MTS | 0 | 0 | 0
149022 | 18 | ARMAFLEX C1-R-022-7/8"X1"(T X 2 MTS)X20 | UND | MTS | 0 | 0 | 0
149022 | 51 | ARMAFLEX C1-R-022-7/8"X1"(T X 2 MTS)X20 | UND | MTS | 57 | 57 | 0
149022 | 14 | ARMAFLEX C1-R-022-7/8"X1"(T X 2 MTS)X20 | UND | MTS | 0 | 0 | 0
129031 | 45 | GRAPA COLGANTE LAC | UND | UND | 0 | 0 | 0
129031 | 25 | GRAPA COLGANTE LAC | UND | UND | 0 | 0 | 0
142072 | 20 | EVAPORADOR RCMXB4350608ED | UND | UND | 0 | 0 | 0
142072 | 1 | EVAPORADOR RCMXB4350608ED | UND | UND | 0 | 0 | 0
175033 | 1 | VINILO MULTIROLL MAPLE X 1.22 MTS | MTS | MTS | 0 | 0 | 0
130353 | 1 | VARIADOR ALTIVAR 630 37KW ATV630D37M3 | UND | UND | 0 | 0 | 0
124139 | 1 | FORMICA HPL BEIGEWOOD 7850 1,22x2,44m | UNE | UNE | 0 | 0 | 0
102030 | 20 | TEE COBRE 1 5/8"K65 | UND | UND | 0 | 0 | 0
102030 | 44 | TEE COBRE 1 5/8"K65 | UND | UND | 0 | 0 | 0
102030 | 1 | TEE COBRE 1 5/8"K65 | UND | UND | 0 | 0 | 0
102030 | 39 | TEE COBRE 1 5/8"K65 | UND | UND | 0 | 0 | 0
136083 | 44 | CABLE ENCAU/TADO LIBRE HALOGENO 4X12 AWG | MTS | MTS | 0 | 0 | 3000
136083 | 1 | CABLE ENCAU/TADO LIBRE HALOGENO 4X12 AWG | MTS | MTS | 764 | 764 | 3000
136083 | 39 | CABLE ENCAU/TADO LIBRE HALOGENO 4X12 AWG | MTS | MTS | 0 | 0 | 3000
136083 | 45 | CABLE ENCAU/TADO LIBRE HALOGENO 4X12 AWG | MTS | MTS | 0 | 0 | 3000
136083 | 42 | CABLE ENCAU/TADO LIBRE HALOGENO 4X12 AWG | MTS | MTS | 0 | 0 | 3000
136083 | 51 | CABLE ENCAU/TADO LIBRE HALOGENO 4X12 AWG | MTS | MTS | 98 | 98 | 3000
136083 | 46 | CABLE ENCAU/TADO LIBRE HALOGENO 4X12 AWG | MTS | MTS | 213.2 | 213.2 | 3000
136083 | 5 | CABLE ENCAU/TADO LIBRE HALOGENO 4X12 AWG | MTS | MTS | 0 | 0 | 3000
183202 | 1 | KIT ABRAZADERA PE P/TUBO 1/2" A3A0030 | UND | UND | 135 | 135 | 500
183202 | 25 | KIT ABRAZADERA PE P/TUBO 1/2" A3A0030 | UND | UND | 0 | 0 | 500
183202 | 46 | KIT ABRAZADERA PE P/TUBO 1/2" A3A0030 | UND | UND | 0 | 0 | 500
183202 | 33 | KIT ABRAZADERA PE P/TUBO 1/2" A3A0030 | UND | UND | 0 | 0 | 500
183202 | 42 | KIT ABRAZADERA PE P/TUBO 1/2" A3A0030 | UND | UND | 0 | 0 | 500
160562 | 1 | VIDRIO TEMP 8 MM 1000X150 MM C/SERIG | UND | UND | 0 | 0 | 0
160141 | 1 | VIDRIO TEMP 6 MM 922x180 MM CURVO | UND | UND | 0 | 0 | 0
146126 | 1 | CONTROL TEMP EKC 202C 230V 084B8553 | UND | UND | 0 | 0 | 0
110109 | 1 | ESPACIADOR ALUMINIO E6/EV-1 1243 MM | UND | UND | 0 | 0 | 0
110109 | 20 | ESPACIADOR ALUMINIO E6/EV-1 1243 MM | UND | UND | 0 | 0 | 0
183215 | 45 | TOR AUTOPERFORANTE 6X3/4" | UND | UND | 0 | 0 | 0
183215 | 53 | TOR AUTOPERFORANTE 6X3/4" | UND | UND | 0 | 0 | 0
183215 | 39 | TOR AUTOPERFORANTE 6X3/4" | UND | UND | 0 | 0 | 0
183215 | 1 | TOR AUTOPERFORANTE 6X3/4" | UND | UND | 0 | 0 | 0
183215 | 25 | TOR AUTOPERFORANTE 6X3/4" | UND | UND | 0 | 0 | 0
130203 | 1 | WATTNODE NB-3Y-208-FT10 | UND | UND | 0 | 0 | 0
141635 | 20 | COMPRESOR DORIN H350CC POE32 220/380/3 | UND | UND | 0 | 0 | 0
161372 | 1 | VIDRIO TEMP 8 MM 2468X532 MM | UND | UND | 0 | 0 | 0
105005 | 1 | UNIVERSAL PVC 1 1/4" | UND | UND | 0 | 0 | 0
105005 | 25 | UNIVERSAL PVC 1 1/4" | UND | UND | 0 | 0 | 0
105005 | 10 | UNIVERSAL PVC 1 1/4" | UND | UND | 0 | 0 | 0
105005 | 3 | UNIVERSAL PVC 1 1/4" | UND | UND | 0 | 0 | 0
144152 | 1 | VALVULA EXP TERM 404EXT(R) RFKA03E-3,4 | UND | UND | 0 | 0 | 0
144112 | 1 | VALVULA CHEQUE 1/2 YCVSH10-44GSHC-1 | UND | UND | 0 | 0 | 0
144112 | 18 | VALVULA CHEQUE 1/2 YCVSH10-44GSHC-1 | UND | UND | 0 | 0 | 0
144003 | 1 | VALVULA CHEQUE 5/8 020-1018 NRV 16S | UND | UND | 0 | 0 | 0
144003 | 3 | VALVULA CHEQUE 5/8 020-1018 NRV 16S | UND | UND | 0 | 0 | 0
144064 | 1 | VALVULA EXP ELECTR 6017-EX2-IOO | UND | UND | 0 | 0 | 0
160297 | 1 | VIDRIO TEMP 4 MM 1252X550 MM C/SERIG | UND | UND | 0 | 0 | 0
160298 | 1 | VIDRIO TEMP 4 MM 1252X550 MM LOW-E | UND | UND | 0 | 0 | 0
160201 | 1 | VIDRIO TEMP 8 MM 910X350 MM BPB | UND | UND | 0 | 0 | 0
160428 | 1 | VIDRIO TEMP 8 MM 900X100 MM C/SERIG | UND | UND | 0 | 0 | 0
149063 | 20 | MIRILLA INDICADOR LIQUIDO 7/8 SANHUA | UND | UND | 0 | 0 | 0
149063 | 1 | MIRILLA INDICADOR LIQUIDO 7/8 SANHUA | UND | UND | 0 | 0 | 0
144172 | 1 | VALVULA REGULADORA CROT 1 1/8 900605 | UND | UND | 0 | 0 | 0
160370 | 1 | VIDRIO TEMP 8 MM 870x150 MM | UND | UND | 0 | 0 | 0
160493 | 1 | VIDRIO TEMP 8 MM 870x138 MM | UND | UND | 0 | 0 | 0
150039 | 1 | PINTURA POLVO GRIS PLATA LISO BRILLANTE | KGS | KGS | 0 | 0 | 0
160520 | 1 | VIDRIO TEMP 4 MM 1735X940 MM C/SERIG | UND | UND | 0 | 0 | 0
135100 | 1 | RESISTENCIA 1/4 250W-110V 3.88 MTS | UND | UND | 0 | 0 | 0
137102 |  | MOTOVENTILADOR FDA630E6 | UND | UND | 0 | 0 | 0
138101 | 20 | PRESOSTATO ZIEHL-ABEGG REF CBG-30AV | UND | UND | 0 | 0 | 0
138101 | 1 | PRESOSTATO ZIEHL-ABEGG REF CBG-30AV | UND | UND | 0 | 0 | 0
112372 | 20 | ABRAZADERA PARA GUIA INFERIOR R-R9005 | UND | UND | 0 | 0 | 0
112372 | 1 | ABRAZADERA PARA GUIA INFERIOR R-R9005 | UND | UND | 0 | 0 | 0
146118 | 20 | PANTALLA HEOS PLDHOSF400 CAREL | UND | UND | 0 | 0 | 0
146118 | 1 | PANTALLA HEOS PLDHOSF400 CAREL | UND | UND | 0 | 0 | 0
183100 | 45 | TOR DRYWALL 6 X 1 1/4" | UND | UND | 0 | 0 | 0
183100 | 1 | TOR DRYWALL 6 X 1 1/4" | UND | UND | 0 | 0 | 0
183100 | 25 | TOR DRYWALL 6 X 1 1/4" | UND | UND | 0 | 0 | 0
112065 | 1 | EMPAQUE PVC 1709 LONG 2280 MM PTA/SECCIO | MTS | MTS | 0 | 0 | 0
112065 | 25 | EMPAQUE PVC 1709 LONG 2280 MM PTA/SECCIO | MTS | MTS | 0 | 0 | 0
119413 | 1 | ACRILICO 5 MM DIVISION 930X650 | UND | UND | 0 | 0 | 0
135105 | 1 | RESISTENCIA TUB 1/4 400W-110V 1150 MM 1A | UND | UND | 45 | 45 | 0
135105 | 7 | RESISTENCIA TUB 1/4 400W-110V 1150 MM 1A | UND | UND | 0 | 0 | 0
160282 |  | VIDRIO TEMP 8 MM 1850X350 MM | UND | UND | 0 | 0 | 0
119268 | 1 | WILL PARA TURBINA EN ALUMINIO | UND | UND | 2 | 2 | 0
119268 | 14 | WILL PARA TURBINA EN ALUMINIO | UND | UND | 0 | 0 | 0
160328 | 1 | VIDRIO TEMP 8 MM 1212X180 MM | UND | UND | 57 | 57 | 0
112297 | 1 | TAPA VIDRIO SMR 2200A INF 1053X753X1130 | UND | UND | 0 | 0 | 0
112297 | 20 | TAPA VIDRIO SMR 2200A INF 1053X753X1130 | UND | UND | 0 | 0 | 0
112297 | 48 | TAPA VIDRIO SMR 2200A INF 1053X753X1130 | UND | UND | 1 | 1 | 0
144165 | 1 | KIT VALVULA SERV 2 1/8 998-0510-20 | UND | UND | 0 | 0 | 0
145090 | 1 | CARCAZA FILT/LIQ 1 5/8 BLR/ADKS 30013 BL | UND | UND | 0 | 0 | 0
145090 | 20 | CARCAZA FILT/LIQ 1 5/8 BLR/ADKS 30013 BL | UND | UND | 0 | 0 | 0
141157 | 1 | COMPRESOR QYGL-F36rY 230V 1.0 HP | UND | UND | 0 | 0 | 0
141157 | 20 | COMPRESOR QYGL-F36rY 230V 1.0 HP | UND | UND | 0 | 0 | 0
141159 |  | COMPRESOR COP 6DL3F93K0-TSK=6DHNF93KE-TS | UND | UND | 0 | 0 | 0
112329 | 45 | EJE NYLON REDONDO 1" NEGRO | PIE | PIE | 0 | 0 | 0
112329 | 39 | EJE NYLON REDONDO 1" NEGRO | PIE | PIE | 0 | 0 | 0
112329 | 53 | EJE NYLON REDONDO 1" NEGRO | PIE | PIE | 0 | 0 | 0
112329 | 44 | EJE NYLON REDONDO 1" NEGRO | PIE | PIE | 0 | 0 | 0
112329 | 1 | EJE NYLON REDONDO 1" NEGRO | PIE | PIE | 3.4 | 3.4 | 0
160531 | 1 | VIDRIO TEMP 8 MM 870X200 MM | UND | UND | 0 | 0 | 0
161002 | 1 | LAMINA VIDRIO CLARO 5 MM 3.30 X 2.40 MTS | LAM | LAM | 7.247 | 7.247 | 0
161002 | 23 | LAMINA VIDRIO CLARO 5 MM 3.30 X 2.40 MTS | LAM | LAM | 0 | 0 | 0
178039 | 16 | GEL DECAPANTE PARA ACERO | UNE | UNE | 0 | 0 | 0
178039 | 33 | GEL DECAPANTE PARA ACERO | UNE | UNE | 0 | 0 | 0
144174 | 1 | VALVULA BOLA 1/2"(S) GBC 12SH-009G7417 | UND | UND | 0 | 0 | 0
144174 | 39 | VALVULA BOLA 1/2"(S) GBC 12SH-009G7417 | UND | UND | 0 | 0 | 0
144174 | 25 | VALVULA BOLA 1/2"(S) GBC 12SH-009G7417 | UND | UND | 0 | 0 | 0
160551 | 1 | VIDRIO TEMP 8 MM 1500X641 MM C/SERIG | UND | UND | 0 | 0 | 0
142062 | 20 | EVAPORADOR RDFXB4250 RIVACOLD | UND | UND | 0 | 0 | 0
142062 | 1 | EVAPORADOR RDFXB4250 RIVACOLD | UND | UND | 0 | 0 | 0
114125 | 1 | CHAPA CON PICAPORTE DE 1/4 | UND | UND | 0 | 0 | 0
114125 | 18 | CHAPA CON PICAPORTE DE 1/4 | UND | UND | 0 | 0 | 0
160571 | 1 | VIDRIO TEMP 8 MM 738X608 MM | UND | UND | 0 | 0 | 0
112601 | 1 | PERFIL RIG /WH40 INSE NARANJAX3.80MTS | MTS | MTS | 0 | 0 | 0
149068 | 1 | MIRILLA COMPRESOR COPELAND 3D/4D | UND | UND | 0 | 0 | 0
149068 | 25 | MIRILLA COMPRESOR COPELAND 3D/4D | UND | UND | 0 | 0 | 0
199049 | 1 | TUBO COBRE 2 1/8" 120 BAR CO2 | MTS | PIE | 0.67 | 0.67 | 0
199049 | 44 | TUBO COBRE 2 1/8" 120 BAR CO2 | MTS | PIE | 134.19 | 134.19 | 0
199049 | 20 | TUBO COBRE 2 1/8" 120 BAR CO2 | MTS | PIE | 0 | 0 | 0
199049 | 9 | TUBO COBRE 2 1/8" 120 BAR CO2 | MTS | PIE | 0 | 0 | 0
102034 | 1 | TEE COBRE 3/4"K65 MUELLER | UND | UND | 0 | 0 | 0
102034 | 20 | TEE COBRE 3/4"K65 MUELLER | UND | UND | 0 | 0 | 0
102034 | 18 | TEE COBRE 3/4"K65 MUELLER | UND | UND | 0 | 0 | 0
183401 | 1 | ARANDELA PLANA 1/4"A/I | UND | UND | 470 | 470 | 0
183401 | 45 | ARANDELA PLANA 1/4"A/I | UND | UND | 0 | 0 | 0
183401 | 25 | ARANDELA PLANA 1/4"A/I | UND | UND | 0 | 0 | 0
160616 | 1 | VIDRIO TEMP 10 MM 948X100 MM | UND | UND | 0 | 0 | 0
119584 | 1 | REJILLA ACERO INOX 520X390MM | UND | UND | 24 | 24 | 0
183337 | 20 | ABRAZADERA ALUMINIO 1 7/8" CHINA | UND | UND | 0 | 0 | 2
131076 | 1 | INTERRUPTOR TERM 3X10 BKI LG | UND | UND | 0 | 0 | 0
148094 | 1 | KIT 0705468 BITZER | UND | UND | 0 | 0 | 0
148094 | 20 | KIT 0705468 BITZER | UND | UND | 0 | 0 | 0
165080 | 1 | VIDRIO TEMP 8 MM 804X150 MM SERIG NEGRA | UND | UND | 0 | 0 | 0
171030 | 1 | DESENGRASANTE HORNO GIORIK LX MAX 4KG | KGS | KGS | 0 | 0 | 0
142093 | 1 | CONTROL/DE CAPACIDAD AK-PC782A/080Z0192 | UND | UND | 1 | 1 | 0
113059 | 1 | GANCHO P/LAMINA 35CMS DOBLE CROMADO | UND | UND | 0 | 0 | 0
150550 | 1 | VIDRIO TEMP 4 MM 866X945 MM SER/GRIS | UND | UND | 0 | 0 | 0
141505 | 1 | COMPRESOR CUB NLY12NGb 3/8HP 220V | UND | UND | 6 | 6 | 0
141505 | 42 | COMPRESOR CUB NLY12NGb 3/8HP 220V | UND | UND | 0 | 0 | 0
139290 | 1 | CORREA REF. 7M1120 | UND | UND | 1 | 1 | 0
137110 | 1 | MOTOVENTILADOR FB045-4EK.41.V4P/107024 | UND | UND | 1 | 1 | 0
137110 | 20 | MOTOVENTILADOR FB045-4EK.41.V4P/107024 | UND | UND | 0 | 0 | 0
137110 | 34 | MOTOVENTILADOR FB045-4EK.41.V4P/107024 | UND | UND | 0 | 0 | 0
137110 | 7 | MOTOVENTILADOR FB045-4EK.41.V4P/107024 | UND | UND | 0 | 0 | 0
176060 | 1 | MARQUILLA TIRA # 11-20 X 25 UNDS | UND | UND | 56 | 56 | 2000
176060 | 33 | MARQUILLA TIRA # 11-20 X 25 UNDS | UND | UND | 0 | 0 | 2000
145200 | 1 | REPUESTO P/FILTRO KIT 138A CO2-62021138 | UND | UND | 0 | 0 | 0
145200 | 20 | REPUESTO P/FILTRO KIT 138A CO2-62021138 | UND | UND | 0 | 0 | 0
160733 | 1 | VIDRIO TEMP 8 MM 1903X623 MM | UND | UND | 0 | 0 | 0
160915 | 1 | VIDRIO TEMP 10 MM 642X794 MMC/SERIGRAFIA | UND | UND | 0 | 0 | 0
120013 | 1 | MALLA IMT-30 HR 12 1.00 X 2.00M APLANADA | LAM | LAM | 0 | 0 | 0
112507 | 20 | EMPAQUE GASKET MA GREY COLOR REF l-755-G | MTS | MTS | 0 | 0 | 0
112507 | 1 | EMPAQUE GASKET MA GREY COLOR REF l-755-G | MTS | MTS | 0 | 0 | 0
111032 | 1 | PISTON 300N LM CORSA 60-007.0220.00 | UND | UND | 0 | 0 | 0
111032 | 20 | PISTON 300N LM CORSA 60-007.0220.00 | UND | UND | 0 | 0 | 0
132206 | 1 | TUBO LED T8 LUZ ROSA 600 MM | UND | UND | 26 | 26 | 0
163083 | 44 | PACHA 3 VIDRIOS 1865X400X26 MM | UND | UND | 0 | 0 | 0
163083 | 1 | PACHA 3 VIDRIOS 1865X400X26 MM | UND | UND | 0 | 0 | 0
163083 | 42 | PACHA 3 VIDRIOS 1865X400X26 MM | UND | UND | 0 | 0 | 0
164272 | 1 | VIDRIO TEMP 4 MM 945X550 MM C/SER/GRIS | UND | UND | 0 | 0 | 0
160932 | 1 | VIDRIO TEMP 10 MM 1699 X 310 MM | UND | UND | 0 | 0 | 0
139363 | 45 | TOMA DOBLE P/TIERR BLANCA(LUMINEX/LEGRA) | UND | UND | 0 | 0 | 0
139363 | 39 | TOMA DOBLE P/TIERR BLANCA(LUMINEX/LEGRA) | UND | UND | 0 | 0 | 0
139363 | 1 | TOMA DOBLE P/TIERR BLANCA(LUMINEX/LEGRA) | UND | UND | 49 | 49 | 0
196069 | 1 | VIDRIO TEMP 10 MM 331X440 MM | UND | UND | 0 | 0 | 0
161153 | 1 | VIDRIO TEMP 6 MM 511X680 MM LOW-E DER | UND | UND | 7 | 7 | 0
175042 | 1 | SELLADOR CATALIZADO BLANCO C/CATALIZADOR | GLN | GLN | 0 | 0 | 0
175042 | 45 | SELLADOR CATALIZADO BLANCO C/CATALIZADOR | GLN | GLN | 0 | 0 | 0
119670 | 1 | PUERTA DESLIZANTE 4" 1.00X2.00 MT DER | UND | UND | 0 | 0 | 0
146284 | 48 | ADAPTADOR CDA-H24PC AC220V 50HZ GUANGDON | UND | UND | 6 | 6 | 0
161313 | 1 | VIDRIO TEMP 8 MM 1650X700 MM | UND | UND | 0 | 0 | 0
132156 | 1 | TUBO LED 4000K 1504MM LBF-VR-1500 DER-FR | UND | UND | 0 | 0 | 0
132156 | 20 | TUBO LED 4000K 1504MM LBF-VR-1500 DER-FR | UND | UND | 0 | 0 | 0
198032 | 1 | TUBO ESTRUCTURAL CUAD 50MMX3MM - 6MTS | MTS | MTS | 138 | 138 | 0
166071 | 1 | BUJE SOLDADO PVC DE 2 1/2" A 2" | UND | UND | 0 | 0 | 0
166071 | 45 | BUJE SOLDADO PVC DE 2 1/2" A 2" | UND | UND | 0 | 0 | 0
166071 | 39 | BUJE SOLDADO PVC DE 2 1/2" A 2" | UND | UND | 0 | 0 | 0
141567 | 20 | COMPRESOR DORIN HEX181CC PAG 68 HC 220 | UND | UND | 0 | 0 | 0
141567 | 1 | COMPRESOR DORIN HEX181CC PAG 68 HC 220 | UND | UND | 0 | 0 | 0
107031 |  | ADAPTADOR HEMBRA 3" PVC | UND | UND | 0 | 0 | 0
150057 | 1 | PINTURA POLVO NARANJA 0783C | KGS | KGS | 0 | 0 | 0
183286 | 1 | TORNILLO HEXAGONAL 5/16 X 1" A/I GRADO 5 | UND | UND | 85 | 85 | 0
183286 | 45 | TORNILLO HEXAGONAL 5/16 X 1" A/I GRADO 5 | UND | UND | 0 | 0 | 0
183286 | 53 | TORNILLO HEXAGONAL 5/16 X 1" A/I GRADO 5 | UND | UND | 0 | 0 | 0
136140 | 1 | CABLE ENCAUCHETADO 4X1/0 AWG THWN-2 600V | MTS | MTS | 0 | 0 | 0
136141 | 1 | CABLE ENCAUCHETADO APANTALLADO 4X2/0 | MTS | MTS | 0 | 0 | 0
194113 | 1 | STUB END PP-RCT 110 MM | UND | UND | 0 | 0 | 0
129061 | 45 | NYLON PARA GUADAÑA | UND | UND | 0 | 0 | 0
161332 | 1 | VIDRIO TEMP 8 MM 566X1977 MM SER/AMARILL | UND | UND | 0 | 0 | 0
118292 | 1 | ACRILICO 6 MM 810X610 MM | UND | UND | 0 | 0 | 0
125014 | 16 | POLISOMBRA BLANCA DE 2.10M X 100 MTRS | MTS | MTS | 100 | 100 | 0
161336 | 1 | VIDRIO TEMP 8 MM 950X345 MM | UND | UND | 1 | 1 | 0
161343 | 1 | VIDRIO TEMP 8 MM 830X260 MM | UND | UND | 0 | 0 | 0
132196 | 1 | TUBO LEDT8 1.20M 18W 4000K 85-265V SHIL | UND | UND | 3000 | 3000 | 0
132196 | 20 | TUBO LEDT8 1.20M 18W 4000K 85-265V SHIL | UND | UND | 0 | 0 | 0
131203 | 1 | INTERRUPTOR 2X6 6KA CDB6L2C6 DELIXI | UND | UND | 1 | 1 | 0
149082 | 1 | ARMAFLEX AFBRU015 -5/8"X13/4"(TX2MTS)X10 | UND | MTS | 5 | 5 | 0
149082 | 44 | ARMAFLEX AFBRU015 -5/8"X13/4"(TX2MTS)X10 | UND | MTS | 220 | 220 | 0
149082 | 20 | ARMAFLEX AFBRU015 -5/8"X13/4"(TX2MTS)X10 | UND | MTS | 0 | 0 | 0
117940 | 1 | PANTALLA ACRILICO 4 MM 50 X 60 MM | UND | UND | 0 | 0 | 0
164328 |  | VIDRIO TEMP 5 MM 2495X945 MM C/SERIG | UND | UND | 0 | 0 | 0
164329 |  | VIDRIO TEMP 5 MM 2495X550 MM C/SERIG | UND | UND | 0 | 0 | 0
118050 | 1 | PERFIL SEPARADOR EN ALUM 5.5 MM X 5 MTS | MTS | MTS | 195 | 195 | 0
118050 | 46 | PERFIL SEPARADOR EN ALUM 5.5 MM X 5 MTS | MTS | MTS | 0 | 0 | 0
130191 | 1 | CONTACTOR TRIPOLAR AF116-30-11 ABB | UND | UND | 3 | 3 | 0
160097 | 1 | VIDRIO TEMP 8 MM 925X330 MM | UND | UND | 0 | 0 | 0
115098 | 1 | MARCACION P/TOPE FINAL O FRENO KD4-TRANS | UND | UND | 0 | 0 | 0
138141 | 45 | CAPACITOR ARRANQUE 250uF/160V 102663 CUB | UND | UND | 0 | 0 | 0
138141 | 1 | CAPACITOR ARRANQUE 250uF/160V 102663 CUB | UND | UND | 1 | 1 | 0
117966 | 1 | TESTERO ACRILICO 1020X849X20MM ZEUS-B3 | UND | UND | 0 | 0 | 0
119687 | 1 | TORNILLO PARA PIEZA DE FIJACCION 119661 | UND | UND | 0 | 0 | 0
119687 | 48 | TORNILLO PARA PIEZA DE FIJACCION 119661 | UND | UND | 124 | 124 | 0
175098 | 39 | MASILLA SUPERMATICK PLUS | KGS | KGS | 0 | 0 | 0
175098 | 1 | MASILLA SUPERMATICK PLUS | KGS | KGS | 0 | 0 | 0
142321 | 1 | PLASTIC PLATE FOR 420L COLLECTOR | UND | UND | 0 | 0 | 0
142321 | 20 | PLASTIC PLATE FOR 420L COLLECTOR | UND | UND | 0 | 0 | 0
142321 | 44 | PLASTIC PLATE FOR 420L COLLECTOR | UND | UND | 0 | 0 | 0
146220 | 1 | CABLE CAB PKD 02-UV CAVO 2MTS UV PROTEC | UND | UND | 0 | 0 | 0
139961 | 1 | BASE FLANCHE EN A/I 1 1/2" P/TUBO 38MM | UND | UND | 0 | 0 | 0
196297 | 1 | VIDRIO TEMP 10 MM 750X840 MM | UND | UND | 0 | 0 | 0
130275 | 1 | AUTOTRANSFORMADOR TRIF ATTS 6 KVA 4.8 KW | UND | UND | 0 | 0 | 0
131115 | 1 | INTERRUPTOR TRIP T5N 400 TMA 320-3200ABB | UND | UND | 0 | 0 | 0
103047 | 1 | COPA M-H 7/8A X 1/2" 130BAR 1292437812 | UND | UND | 27 | 27 | 0
103047 | 20 | COPA M-H 7/8A X 1/2" 130BAR 1292437812 | UND | UND | 0 | 0 | 0
103047 | 44 | COPA M-H 7/8A X 1/2" 130BAR 1292437812 | UND | UND | 23 | 23 | 0
119032 | 1 | ACRILICO VARIOS 5MM 410X220 MM | UND | UND | 0 | 0 | 0
140107 | 53 | CONTROL MT 512RI PLUS FULL GAUGE GARANTI | UND | UND | 0 | 0 | 0
140107 | 20 | CONTROL MT 512RI PLUS FULL GAUGE GARANTI | UND | UND | 0 | 0 | 0
140107 | 34 | CONTROL MT 512RI PLUS FULL GAUGE GARANTI | UND | UND | 1 | 1 | 0
142057 | 1 | EVAPORADOR GCO E/4/7/7.00/3500 80 BAR | UND | UND | 0 | 0 | 0
142057 | 20 | EVAPORADOR GCO E/4/7/7.00/3500 80 BAR | UND | UND | 0 | 0 | 0
117102 | 1 | SUPERFICIE HI-MACS BLACK/P 1.37X0.9MTS | UND | UND | 0 | 0 | 0
160573 | 1 | VIDRIO TEMP 8 MM 1900X100 MM | UND | UND | 0 | 0 | 0
115069 | 1 | RIEL TELESCOPICO PR-001-45 | UND | UND | 0 | 0 | 0
115069 | 20 | RIEL TELESCOPICO PR-001-45 | UND | UND | 0 | 0 | 0
183950 | 1 | ANCLA MARIPOSA 3/16 | UND | UND | 0 | 0 | 0
183950 | 39 | ANCLA MARIPOSA 3/16 | UND | UND | 0 | 0 | 0
124102 | 1 | MADECOR CRATALO 9 MM 1.53X2.44 MTS | UND | UND | 0 | 0 | 0
110073 | 1 | PISTON HIDRO-LIFT TYPO 42, 700 N | UND | UND | 0 | 0 | 0
110073 | 20 | PISTON HIDRO-LIFT TYPO 42, 700 N | UND | UND | 0 | 0 | 0
110102 | 1 | TYPO 42 PINZA LONGITUD 950 MM | UND | UND | 0 | 0 | 0
110102 | 20 | TYPO 42 PINZA LONGITUD 950 MM | UND | UND | 0 | 0 | 0
178044 | 1 | FUNDENTE P/SOLDADURA PLATA X4OZ TUVALREP | KGS | UND | 0.037 | 0.037 | 0
146351 | 1 | ADAPTADOR MODBUS RS485 EKA206 084B4088 | UND | UND | 120 | 120 | 0
113064 | 1 | PERFIL XLAMINA INTERLINE 2.44M ALUMINIO | UND | UND | 0 | 0 | 0
145139 | 1 | RESIS 5/16" 1700W220V MANTOS 32-036-0401 | UND | UND | 36 | 36 | 0
145139 | 20 | RESIS 5/16" 1700W220V MANTOS 32-036-0401 | UND | UND | 0 | 0 | 0
145139 | 44 | RESIS 5/16" 1700W220V MANTOS 32-036-0401 | UND | UND | 0 | 0 | 0
145082 | 1 | SEPARADOR ACEITE 5/8 GENERICO | UND | UND | 0 | 0 | 0
145082 | 34 | SEPARADOR ACEITE 5/8 GENERICO | UND | UND | 0 | 0 | 0
145231 | 20 | COMPRESOR 4FSL-7K-40S/11551090 | UND | UND | 0 | 0 | 0
145231 | 1 | COMPRESOR 4FSL-7K-40S/11551090 | UND | UND | 0 | 0 | 0
119538 | 1 | REJILLA ZINC FRONT NEG ENTREP 120X30 MM | UND | UND | 0 | 0 | 0
179031 | 1 | REFRIGERANTE R 410A (PIPETA X 11.3 KLS) | KGS | PIP | 0 | 0 | 0
179031 | 53 | REFRIGERANTE R 410A (PIPETA X 11.3 KLS) | KGS | PIP | 0 | 0 | 0
143050 | 1 | BOTELLA ACUMU/LIQ 5/8 BLV/VLR-B FF14" | UND | UND | 18 | 18 | 0
143050 | 44 | BOTELLA ACUMU/LIQ 5/8 BLV/VLR-B FF14" | UND | UND | 0 | 0 | 0
143050 | 20 | BOTELLA ACUMU/LIQ 5/8 BLV/VLR-B FF14" | UND | UND | 0 | 0 | 0
117925 | 1 | ACRILICO 5 MM PERFORADO 505X455 MM | UND | UND | 0 | 0 | 0
119414 | 1 | ACRILICO 4 MM 940X80 MM | UND | UND | 0 | 0 | 0
134067 | 1 | CONECTOR RECTO IMC 1" | UND | UND | 0 | 0 | 0
134067 | 39 | CONECTOR RECTO IMC 1" | UND | UND | 0 | 0 | 0
134067 | 45 | CONECTOR RECTO IMC 1" | UND | UND | 0 | 0 | 0
134067 | 25 | CONECTOR RECTO IMC 1" | UND | UND | 0 | 0 | 0
112089 | 1 | PORTAPRECIO FLAUTA 40 MM BLANCO 0.075 MT | UNE | UNE | 0 | 0 | 0
117206 | 1 | MESON CORIAN BLACK PEARL 12MM 1769X889 | UND | UND | 0 | 0 | 0
115070 | 1 | RIEL EXTENSION TFC45 | JGO | JGO | 0 | 0 | 0
115070 | 25 | RIEL EXTENSION TFC45 | JGO | JGO | 0 | 0 | 0
160721 | 1 | VIDRIO TEMP 8 MM 1763X510 MM | UND | UND | 0 | 0 | 0
160722 | 1 | VIDRIO TEMP 8 MM 1703X623 MM | UND | UND | 0 | 0 | 0
163051 | 1 | PACHA 2 VIDRIOS 321X331X19 MM | UND | UND | 0 | 0 | 0
119462 | 1 | ACRILICO 6 MM 1250X146 MM | UND | UND | 0 | 0 | 0
163052 | 1 | PACHA 2 VIDRIOS 920X400X26 MM CALEFAC | UND | UND | 0 | 0 | 0
163052 | 15 | PACHA 2 VIDRIOS 920X400X26 MM CALEFAC | UND | UND | 0 | 0 | 0
117186 | 1 | SUPERFICIE HI-MACS BLACK/P 2.45X0.70MTS | UND | UND | 0 | 0 | 0
160360 | 1 | VIDRIO TEMP 4 MM 980X563 SERI/GRIS/DER | UND | UND | 30 | 30 | 0
118266 | 1 | SUPERFICIE CORIAN NIGHT SKY 1.40X0.20 MT | UND | UND | 0 | 0 | 0
164038 | 1 | VIDRIO TEMP 8 MM 593X800 MM | UND | UND | 0 | 0 | 0
141215 | 1 | COMPRESOR EMBRACO FF05100 HAK 1/3 | UND | UND | 0 | 0 | 0
160939 | 1 | VIDRIO TEMP 10 MM 2100 X 200 MM | UND | UND | 0 | 0 | 0
160688 | 1 | VIDRIO TEMP 4 MM 646 X 450 MM LOW-E DER | UND | UND | 0 | 0 | 0
114232 | 1 | BANDEJA 1/1 53X32.5X2.5 CM GK6103 TEFLON | UND | UND | 0 | 0 | 0
114232 | 20 | BANDEJA 1/1 53X32.5X2.5 CM GK6103 TEFLON | UND | UND | 0 | 0 | 0
114232 | 5 | BANDEJA 1/1 53X32.5X2.5 CM GK6103 TEFLON | UND | UND | 0 | 0 | 0
165001 | 1 | VIDRIO TEMP 8 MM 950X641 MM C/SER NEGRA | UND | UND | 0 | 0 | 0
149073 | 20 | DETECTOR CO2 6302-1090 MGS 450 IP41 | UND | UND | 0 | 0 | 0
149073 | 1 | DETECTOR CO2 6302-1090 MGS 450 IP41 | UND | UND | 0 | 0 | 0
164092 | 1 | VIDRIO TEMP 8 MM 82X1207 MM | UND | UND | 0 | 0 | 0
196087 | 1 | VIDRIO TEMP 10 MM 1820X540 MM | UND | UND | 0 | 0 | 0
130508 | 1 | CONTACTOR BOBINA 24 V DC 3RT1015-1BBB42 | UND | UND | 0 | 0 | 0
130508 | 45 | CONTACTOR BOBINA 24 V DC 3RT1015-1BBB42 | UND | UND | 0 | 0 | 0
114162 | 45 | CERRADURA DE VARILLA-TRAMPA ARCHIVADOR | UND | UND | 0 | 0 | 0
114162 | 1 | CERRADURA DE VARILLA-TRAMPA ARCHIVADOR | UND | UND | 1 | 1 | 0
196333 | 1 | VIDRIO TEMP 10 MM 1140X400 MM | UND | UND | 0 | 0 | 0
119552 | 1 | REJILLA FRONT ENTREP 95X3.5CM ZINC-PLAST | UND | UND | 0 | 0 | 0
119642 | 1 | KIT MARCO SKY 2 PTAS BEN11EVS-AF-S-1580 | UND | UND | 0 | 0 | 0
119642 | 20 | KIT MARCO SKY 2 PTAS BEN11EVS-AF-S-1580 | UND | UND | 0 | 0 | 0
117988 | 1 | ACRILICO 6 MM 637 X 585 MM ESQUINERO | UND | UND | 0 | 0 | 0
119244 | 1 | REJILLA PARA VINOS 78X48 CM ZINC NEGRA | UND | UND | 10 | 10 | 0
114169 | 1 | BISAGRA IK6050C/PARADA 90° | UND | UND | 0 | 0 | 0
141572 | 1 | COMPRESOR DORIN HEX505CC PAG 68 HC 220 | UND | UND | 1 | 1 | 0
141572 | 20 | COMPRESOR DORIN HEX505CC PAG 68 HC 220 | UND | UND | 0 | 0 | 0
194021 | 1 | ADAPTADOR HEMBRA UNIVER PPR 32mm/3/4 NPT | UND | UND | 8 | 8 | 0
118274 | 1 | ACRILICO 5 MM 583X518 MM | UND | UND | 0 | 0 | 0
119784 | 1 | MARCO 4 PTAS BENTCAM 1825 FRAME HEIGHT | UND | UND | 3 | 3 | 0
119784 | 20 | MARCO 4 PTAS BENTCAM 1825 FRAME HEIGHT | UND | UND | 0 | 0 | 0
116352 | 1 | MARCO PUERTA EN ALUMINIO VANO 150X220 | UND | UND | 0 | 0 | 0
194160 | 20 | PORTAPRECIO 745 BAY UNIVERSAL MTB0159 | UND | UND | 0 | 0 | 0
194160 | 1 | PORTAPRECIO 745 BAY UNIVERSAL MTB0159 | UND | UND | 0 | 0 | 0
126060 | 23 | LAMINA GALV PLASTIFICAD CAL 22 1200X3760 | LAM | LAM | 0 | 0 | 0
126060 | 1 | LAMINA GALV PLASTIFICAD CAL 22 1200X3760 | LAM | LAM | 2 | 2 | 0
130510 | 1 | CONECTOR CONTACT-GUARDAMOTOR BEA65-4 ABB | UND | UND | 35 | 35 | 0
136218 | 1 | CABLE 3X8 AWG + G 48059099 UL | MTS | MTS | 100 | 100 | 0
165231 | 1 | VIDRIO TEMP 6 MM 714X603MM | UND | UND | 0 | 0 | 0
104070 | 53 | REDUCCIÓN SIMÉTRIC 60X50 P/DUCTO ELECTRI | UND | UND | 0 | 0 | 0
104070 | 1 | REDUCCIÓN SIMÉTRIC 60X50 P/DUCTO ELECTRI | UND | UND | 0 | 0 | 0
146264 | 20 | ULTRACAP P/EVD EVOLUTION EVD0000UC0 | UND | UND | 0 | 0 | 0
147034 | 1 | BORNERA CONEX 3 POSTES P/COMP 4CESP-9P | UND | UND | 1 | 1 | 0
147034 | 20 | BORNERA CONEX 3 POSTES P/COMP 4CESP-9P | UND | UND | 0 | 0 | 0
139462 | 1 | CANALETA RANURADA 40X40 (TX2MT) WUXI | MTS | UND | 200 | 200 | 0
139462 | 20 | CANALETA RANURADA 40X40 (TX2MT) WUXI | MTS | UND | 0 | 0 | 0
141608 | 20 | COMPRESOR DORIN H2201CC 1TP POE46 220 | UND | UND | 0 | 0 | 0
141270 | 1 | COMPRESOR BITZER 4EES-4-2DU-1Y/1D | UND | UND | 0 | 0 | 0
141270 | 20 | COMPRESOR BITZER 4EES-4-2DU-1Y/1D | UND | UND | 0 | 0 | 0
112811 | 1 | MANGUERA HIDRA/3/4" 3000PSI 90º (TX2MT) | UND | UND | 3 | 3 | 0
112811 | 45 | MANGUERA HIDRA/3/4" 3000PSI 90º (TX2MT) | UND | UND | 0 | 0 | 0
102046 | 1 | TEE COBRE 1/2" 130 BAR 12913012 | UND | UND | 101 | 101 | 0
102046 | 20 | TEE COBRE 1/2" 130 BAR 12913012 | UND | UND | 0 | 0 | 0
102046 | 44 | TEE COBRE 1/2" 130 BAR 12913012 | UND | UND | 154 | 154 | 0
150562 | 1 | VIDRIO TEMP 4 MM 875X601 MM LOW-E | UND | UND | 3 | 3 | 0
114155 | 1 | SOPORTE G SP METAL ALTA G 7423 | UND | UND | 0 | 0 | 0
135127 | 1 | RESISTENCIA TUB 1/4 1000W-110V 1.20 MTS | UND | UND | 15 | 15 | 0
131100 | 1 | MINI INTERRUPTOR MONOPOLAR S201-C10 ABB | UND | UND | 0 | 0 | 0
117983 | 20 | DIVISION CENTRAL 38X6,5 NEGRO | UND | UND | 0 | 0 | 0
122042 | 1 | MEMBRANA P/HORNO TABL ELECTRO 62X16CM | UND | UND | 0 | 0 | 0
122042 | 42 | MEMBRANA P/HORNO TABL ELECTRO 62X16CM | UND | UND | 0 | 0 | 0
165197 | 1 | VIDRIO TEMP 6 MM 1735X922 MM LOW-E | UND | UND | 0 | 0 | 0
130185 | 44 | VARIADOR ALTIVAR 630 22KW ATV630D22N4 | UND | UND | 0 | 0 | 0
130185 | 1 | VARIADOR ALTIVAR 630 22KW ATV630D22N4 | UND | UND | 2 | 2 | 0
179070 | 20 | GAS COOLER KCE96E6 H G722 SPM C90 EC CB | UND | UND | 0 | 0 | 0
179070 | 1 | GAS COOLER KCE96E6 H G722 SPM C90 EC CB | UND | UND | 0 | 0 | 0
150577 | 1 | VIDRIO TEMP 4 MM 970X1353 MM | UND | UND | 0 | 0 | 0
150577 | 46 | VIDRIO TEMP 4 MM 970X1353 MM | UND | UND | 0 | 0 | 0
135142 | 1 | RESISTENCIA TUB 1/4 1000W-110V 2.94 MTS | UND | UND | 23 | 23 | 0
142288 | 44 | S19 5/8-18 UNF WITH SC SHORTENED | UND | UND | 0 | 0 | 0
142288 | 20 | S19 5/8-18 UNF WITH SC SHORTENED | UND | UND | 0 | 0 | 0
142288 | 1 | S19 5/8-18 UNF WITH SC SHORTENED | UND | UND | 0 | 0 | 0
142296 | 1 | CU SLEEVE K65 3/8" 130BAR | UND | UND | 0 | 0 | 0
142296 | 44 | CU SLEEVE K65 3/8" 130BAR | UND | UND | 19 | 19 | 0
142296 | 20 | CU SLEEVE K65 3/8" 130BAR | UND | UND | 0 | 0 | 0
142322 | 1 | DUMMY PLUG 121-B-16 1" NPT | UND | UND | 0 | 0 | 0
142322 | 44 | DUMMY PLUG 121-B-16 1" NPT | UND | UND | 3 | 3 | 0
142322 | 20 | DUMMY PLUG 121-B-16 1" NPT | UND | UND | 0 | 0 | 0
144237 | 1 | CU BEND 90° K65 3/8" I/A 130BAR, IBP K65 | UND | UND | 6 | 6 | 0
144237 | 20 | CU BEND 90° K65 3/8" I/A 130BAR, IBP K65 | UND | UND | 0 | 0 | 0
144237 | 44 | CU BEND 90° K65 3/8" I/A 130BAR, IBP K65 | UND | UND | 10 | 10 | 0
175050 | 1 | PEGANTE TAPICERIA PRACTIPACK X 4.5 GLN | GLN | CAN | 72 | 72 | 450
175050 | 44 | PEGANTE TAPICERIA PRACTIPACK X 4.5 GLN | GLN | CAN | 0 | 0 | 450
175050 | 33 | PEGANTE TAPICERIA PRACTIPACK X 4.5 GLN | GLN | CAN | 0 | 0 | 450
132303 | 1 | PANEL LED/RD 24W 100-240V 6.5K INCRUSTAR | UND | UND | 0 | 0 | 0
132303 | 45 | PANEL LED/RD 24W 100-240V 6.5K INCRUSTAR | UND | UND | 0 | 0 | 0
165206 |  | VIDRIO TEMP 6 MM 964X844X525MM LOW-E DER | UND | UND | 0 | 0 | 0
161077 | 1 | VIDRIO TEMP 8 MM 946X614 ULTRCLARO | UND | UND | 0 | 0 | 0
141298 | 1 | COMPRESOR BITZER 4HE-25-2NU-1D | UND | UND | 0 | 0 | 0
141298 | 20 | COMPRESOR BITZER 4HE-25-2NU-1D | UND | UND | 0 | 0 | 0
141298 | 48 | COMPRESOR BITZER 4HE-25-2NU-1D | UND | UND | 0 | 0 | 0
196328 | 1 | VIDRIO TEMP 10 MM 1880X760 MM | UND | UND | 0 | 0 | 0
132166 | 20 | TUBO LED PINK3 1206MM SPU-1200-PINK3 | UND | UND | 0 | 0 | 0
132166 | 1 | TUBO LED PINK3 1206MM SPU-1200-PINK3 | UND | UND | 0 | 0 | 0
119033 | 1 | ACRILICO VARIOS 5MM 610X552 MM | UND | UND | 4 | 4 | 0
134029 | 1 | ARNES TIPO 1 | UND | UND | 481 | 481 | 0
134029 | 14 | ARNES TIPO 1 | UND | UND | 0 | 0 | 0
134029 | 46 | ARNES TIPO 1 | UND | UND | 0 | 0 | 0
134029 | 48 | ARNES TIPO 1 | UND | UND | 11 | 11 | 0
134029 | 33 | ARNES TIPO 1 | UND | UND | 0 | 0 | 0
134029 | 42 | ARNES TIPO 1 | UND | UND | 0 | 0 | 0
112284 | 1 | AZAFATE POLICARBONATO 1/3 X 10 CMS | UND | UND | 0 | 0 | 0
112284 | 5 | AZAFATE POLICARBONATO 1/3 X 10 CMS | UND | UND | 0 | 0 | 0
181080 | 1 | BALINERA REF-629-ZZ | UND | UND | 0 | 0 | 0
136039 | 1 | CABLE VEHICULO No.18 NEGRO | MTS | MTS | 1766.535 | 1766.535 | 12000
136039 | 33 | CABLE VEHICULO No.18 NEGRO | MTS | MTS | 0 | 0 | 12000
136039 | 15 | CABLE VEHICULO No.18 NEGRO | MTS | MTS | 0 | 0 | 12000
136039 | 42 | CABLE VEHICULO No.18 NEGRO | MTS | MTS | 0 | 0 | 12000
136039 | 46 | CABLE VEHICULO No.18 NEGRO | MTS | MTS | 0 | 0 | 12000
136039 | 14 | CABLE VEHICULO No.18 NEGRO | MTS | MTS | 0 | 0 | 12000
136039 | 44 | CABLE VEHICULO No.18 NEGRO | MTS | MTS | 0 | 0 | 12000
136039 | 5 | CABLE VEHICULO No.18 NEGRO | MTS | MTS | 0 | 0 | 12000
136039 | 23 | CABLE VEHICULO No.18 NEGRO | MTS | MTS | 0 | 0 | 12000
138035 | 1 | CAPACITOR MARCHA 5 MFD 370V | UND | UND | 1 | 1 | 0
138035 | 53 | CAPACITOR MARCHA 5 MFD 370V | UND | UND | 0 | 0 | 0
7978 | 1 | NO USAR=REEMPLAZA 160554 Y 160555 | UND | UND | 0 | 0 | 0
164002 |  | VIDRIO VITR.CURVA GRANDE R-653-102616 | UND | UND | 0 | 0 | 0
142008 | 1 | EVAPORADOR CAM 0375.0L0A 232040D3A0ALGM | UND | UND | 0 | 0 | 0
160339 | 1 | VIDRIO TEMP 8 MM 980X480 MM | UND | UND | 0 | 0 | 0
160502 | 1 | VIDRIO TEMP 4 MM 967X732 MM LOW-E | UND | UND | 0 | 0 | 0
160528 | 1 | VIDRIO TEMP 8 MM 496X294 MM | UND | UND | 0 | 0 | 0
175014 | 1 | MASILLA POLIESTER-C/ENDURECEDORx1/4 GLN | UNE | UNE | 1 | 1 | 0
175014 | 45 | MASILLA POLIESTER-C/ENDURECEDORx1/4 GLN | UNE | UNE | 0 | 0 | 0
175014 | 39 | MASILLA POLIESTER-C/ENDURECEDORx1/4 GLN | UNE | UNE | 0 | 0 | 0
175014 | 25 | MASILLA POLIESTER-C/ENDURECEDORx1/4 GLN | UNE | UNE | 0 | 0 | 0
132033 | 1 | BOMBILLO HALOGENO 150W-120V | UND | UND | 0 | 0 | 0
132033 | 25 | BOMBILLO HALOGENO 150W-120V | UND | UND | 0 | 0 | 0
160331 | 1 | VIDRIO TEMP 4 MM 1400X190 MM LOW-E | UND | UND | 0 | 0 | 0
160517 | 1 | VIDRIO TEMP 4 MM 458X732 MM | UND | UND | 0 | 0 | 0
160601 | 1 | VIDRIO TEMP 4 MM 1805X400 MM LOW-E | UND | UND | 0 | 0 | 0
144187 | 1 | VALVULA SOLENOIDE 998-0073-00 | UND | UND | 0 | 0 | 0
144187 | 39 | VALVULA SOLENOIDE 998-0073-00 | UND | UND | 0 | 0 | 0
144187 | 20 | VALVULA SOLENOIDE 998-0073-00 | UND | UND | 0 | 0 | 0
135104 | 1 | RESISTENCIA TUBULAR 1/4 800W-110V 216 MM | UND | UND | 0 | 0 | 0
138108 | 25 | CAP START KIT 914-0036-03 | UND | UND | 0 | 0 | 0
138108 | 1 | CAP START KIT 914-0036-03 | UND | UND | 0 | 0 | 0
138108 | 20 | CAP START KIT 914-0036-03 | UND | UND | 0 | 0 | 0
161371 | 1 | VIDRIO TEMP 8 MM 2468X390 MM | UND | UND | 0 | 0 | 0
165090 | 1 | VIDRIO TEMP 8 MM 825X1675 MM SER/NG/DER | UND | UND | 0 | 0 | 0
147061 | 1 | TARJETA ELECTRONICA (KR-CU WITH BOX) | UND | UND | 0 | 0 | 0
147061 | 20 | TARJETA ELECTRONICA (KR-CU WITH BOX) | UND | UND | 0 | 0 | 0
147061 | 48 | TARJETA ELECTRONICA (KR-CU WITH BOX) | UND | UND | 0 | 0 | 0
139287 | 1 | TERMINAL PONCHAR 250 KCM B.LAR 1HUECO | UND | UND | 21 | 21 | 0
139287 | 39 | TERMINAL PONCHAR 250 KCM B.LAR 1HUECO | UND | UND | 0 | 0 | 0
139371 | 1 | TAPA POLIC AZAFATE 1/3" TRANS-MUESCA | UND | UND | 0 | 0 | 0
176063 | 1 | MARQUILLA TIRA # 41-50 X 25 UNDS | UND | UND | 295 | 295 | 0
112630 | 20 | PERFIL BORDE BAT 92 MM HC0237 X 5.8 MTS | MTS | MTS | 0 | 0 | 0
112630 | 1 | PERFIL BORDE BAT 92 MM HC0237 X 5.8 MTS | MTS | MTS | 0 | 0 | 0
160775 | 1 | VIDRIO TEMP 8 MM 1876X142 MM | UND | UND | 0 | 0 | 0
119423 | 1 | ACRILICO 5 MM PERFORADO 250X522 MM | UND | UND | 0 | 0 | 0
160680 | 1 | VIDRIO TEMP 4 MM 1188X702 MM C/S NEG IZQ | UND | UND | 0 | 0 | 0
140111 | 1 | CONTROL REMOTO REMCO - 14 | UND | UND | 16 | 16 | 0
140111 | 20 | CONTROL REMOTO REMCO - 14 | UND | UND | 0 | 0 | 0
160411 | 1 | VIDRIO TEMP 8 MM 840X165 MM | UND | UND | 0 | 0 | 0
164289 | 1 | VIDRIO TEMP 4 MM 642X375 MM SERIG/NEGRA | UND | UND | 0 | 0 | 0
164309 | 1 | VIDRIO TEMP 4 MM 963X1350 MM SER/NEG/IZQ | UND | UND | 0 | 0 | 0
165017 | 1 | VIDRIO TEMP 8 MM 1158X700 MM | UND | UND | 0 | 0 | 0
165056 | 1 | VIDRIO TEMP 8 MM 1054 X 700 MM | UND | UND | 0 | 0 | 0
116329 | 1 | PERFIL INFERIOR SM20 CON BRIDA TAPETA | UND | UND | 0 | 0 | 0
161316 | 1 | VIDRIO TEMP 8 MM 1496X413 MM ULTRACL | UND | UND | 0 | 0 | 0
119639 | 1 | MARCO 2PTS FULL VISION 1250X1650MM CALEF | UND | UND | 0 | 0 | 21
119639 | 20 | MARCO 2PTS FULL VISION 1250X1650MM CALEF | UND | UND | 0 | 0 | 21
119639 | 44 | MARCO 2PTS FULL VISION 1250X1650MM CALEF | UND | UND | 8 | 8 | 21
194085 | 1 | TEE PPR DE 75" | UND | UND | 0 | 0 | 0
146292 | 20 | PLUG-IN SOFTWARE P/MINIBOSS BMEST01P00 | UND | UND | 0 | 0 | 0
146292 | 1 | PLUG-IN SOFTWARE P/MINIBOSS BMEST01P00 | UND | UND | 3 | 3 | 0
102054 | 1 | TEE COBRE 1 3/8X7/8X1 3/8 12913013878138 | UND | UND | 32 | 32 | 0
102054 | 20 | TEE COBRE 1 3/8X7/8X1 3/8 12913013878138 | UND | UND | 0 | 0 | 0
194122 | 1 | LLAVE DE BOLA METALICA UNIVERSAL 75 MM | UND | UND | 0 | 0 | 0
476298 | 1 | REJILLA PLATS 69X28X29 CAL 0,55 FRICON | UND | UND | 0 | 0 | 0
165219 | 1 | VIDRIO TEMP 6 MM 1016X320 MM LOW-E | UND | UND | 0 | 0 | 0
165219 | 46 | VIDRIO TEMP 6 MM 1016X320 MM LOW-E | UND | UND | 1 | 1 | 0
194134 | 1 | FLANJE (PP/FG) ANSI C/ALMA DE ACERO 63mm | UND | UND | 0 | 0 | 0
194134 | 45 | FLANJE (PP/FG) ANSI C/ALMA DE ACERO 63mm | UND | UND | 0 | 0 | 0
118288 | 1 | ACRILICO 6 MM 774X560 MM | UND | UND | 0 | 0 | 0
101165 | 1 | BUSHING GALV 2 A 1 1/4" | UND | UND | 0 | 0 | 0
101165 | 45 | BUSHING GALV 2 A 1 1/4" | UND | UND | 0 | 0 | 0
119791 | 1 | MARCO 2 PTAS BENTCAM SEG 1450X1250 MM | UND | UND | 10 | 10 | 0
119791 | 20 | MARCO 2 PTAS BENTCAM SEG 1450X1250 MM | UND | UND | 0 | 0 | 0
136209 | 1 | CABLE VFD 3X 4/0 AWG +3T 150HP - UL | MTS | MTS | 6 | 6 | 0
132194 | 1 | LO-L108-24V 570S3590 45°65GL 1032-038310 | UND | UND | 2 | 2 | 0
132194 | 20 | LO-L108-24V 570S3590 45°65GL 1032-038310 | UND | UND | 0 | 0 | 0
194170 | 1 | UNIVERSAL FUSION-CUERPOMETAL 50mmx 1 1/2 | UND | UND | 2 | 2 | 0
136124 | 1 | CABLE SIS 16 AWG AMARILLO 02SMF160471D04 | MTS | MTS | 80 | 80 | 0
132111 | 20 | T5A TUBO 20W-4000K RA80 IC DOB 100-240V | UND | UND | 0 | 0 | 0
132111 | 1 | T5A TUBO 20W-4000K RA80 IC DOB 100-240V | UND | UND | 5 | 5 | 0
119741 | 20 | MARCO 2 PTAS 1586X1697 DALIAN | UND | UND | 1 | 1 | 0
145222 | 20 | REP/FILTRO ACEIT FK3-25 | UND | UND | 0 | 0 | 0
145222 | 1 | REP/FILTRO ACEIT FK3-25 | UND | UND | 7 | 7 | 0
145222 | 34 | REP/FILTRO ACEIT FK3-25 | UND | UND | 1 | 1 | 0
138163 | 1 | MANOMETRO EN GLICERINA (CONEX LATERAL) | UND | UND | 23 | 23 | 0
138163 | 44 | MANOMETRO EN GLICERINA (CONEX LATERAL) | UND | UND | 0 | 0 | 0
138164 | 1 | PRESOSTATO PEARL 20/40 PSI | UND | UND | 0 | 0 | 0
196255 | 1 | VIDRIO TEMP 10 MM 732X760 MM | UND | UND | 0 | 0 | 0
131094 | 1 | INTERRUPTOR TRIP XT5N 630 EKIP DIP LS/I | UND | UND | 0 | 0 | 0
164343 | 1 | VIDRIO TEMP 5 MM 1249X468 MM | UND | UND | 2 | 2 | 0
164343 | 42 | VIDRIO TEMP 5 MM 1249X468 MM | UND | UND | 0 | 0 | 0
175070 | 1 | VINILO ADHESIVO COLOR MADERA 58X64 CM | UND | UND | 0 | 0 | 0
161027 | 1 | VIDRIO TEMP 8 MM 1000X641 MM CENTRAL | UND | UND | 0 | 0 | 0
164353 |  | VIDRIO TEMP 5 MM 643X443 MM LOW-E | UND | UND | 0 | 0 | 0
142224 | 1 | CORROSION PROTECTION BANDAGE, PLASTIC | UND | UND | 0 | 0 | 0
142225 | 1 | ALUMINIUM FOIL W=45CM L=130 RM 11 MY | UND | UND | 0 | 0 | 0
142225 | 20 | ALUMINIUM FOIL W=45CM L=130 RM 11 MY | UND | UND | 0 | 0 | 0
142225 | 44 | ALUMINIUM FOIL W=45CM L=130 RM 11 MY | UND | UND | 4 | 4 | 0
146221 | 1 | TRANSDUCTOR DE PRESION PPR35S-DIXELL. | UND | UND | 11 | 11 | 0
103045 | 1 | COPA M-H 11/8AX7/8"130BAR 12924311878 | UND | UND | 25 | 25 | 0
103045 | 44 | COPA M-H 11/8AX7/8"130BAR 12924311878 | UND | UND | 19 | 19 | 0
103045 | 20 | COPA M-H 11/8AX7/8"130BAR 12924311878 | UND | UND | 0 | 0 | 0
103046 | 20 | COPA M-H 13/8AX11/8"130BAR 129243138118 | UND | UND | 0 | 0 | 0
103046 | 1 | COPA M-H 13/8AX11/8"130BAR 129243138118 | UND | UND | 72 | 72 | 0
130284 | 44 | VARIADOR ALTIVAR 320 7.5KW ATV320U75N4B | UND | UND | 0 | 0 | 0
130284 | 1 | VARIADOR ALTIVAR 320 7.5KW ATV320U75N4B | UND | UND | 0 | 0 | 0
161089 | 1 | VIDRIO TEMP 8 MM 1000X650 MM | UND | UND | 0 | 0 | 0
142386 | 1 | PRESSURE TRANSMITTER R-1 WIKASTANDARD | UND | UND | 0 | 0 | 0
142386 | 44 | PRESSURE TRANSMITTER R-1 WIKASTANDARD | UND | UND | 2 | 2 | 0
142386 | 20 | PRESSURE TRANSMITTER R-1 WIKASTANDARD | UND | UND | 0 | 0 | 0
107009 | 1 | ADAPTADOR COBRE MACHO 1" | UND | UND | 6 | 6 | 0
107009 | 10 | ADAPTADOR COBRE MACHO 1" | UND | UND | 0 | 0 | 0
107009 | 45 | ADAPTADOR COBRE MACHO 1" | UND | UND | 0 | 0 | 0
107009 | 25 | ADAPTADOR COBRE MACHO 1" | UND | UND | 0 | 0 | 0
107009 | 3 | ADAPTADOR COBRE MACHO 1" | UND | UND | 0 | 0 | 0
139086 | 44 | ASPA 7" CW 29 GRADOS | UND | UND | 0 | 0 | 0
139086 | 1 | ASPA 7" CW 29 GRADOS | UND | UND | 166 | 166 | 0
139086 | 34 | ASPA 7" CW 29 GRADOS | UND | UND | 2 | 2 | 0
139086 | 53 | ASPA 7" CW 29 GRADOS | UND | UND | 0 | 0 | 0
139086 | 39 | ASPA 7" CW 29 GRADOS | UND | UND | 0 | 0 | 0
139086 | 52 | ASPA 7" CW 29 GRADOS | UND | UND | 2 | 2 | 0
139086 | 14 | ASPA 7" CW 29 GRADOS | UND | UND | 0 | 0 | 0
139086 | 46 | ASPA 7" CW 29 GRADOS | UND | UND | 0 | 0 | 0
139086 | 15 | ASPA 7" CW 29 GRADOS | UND | UND | 0 | 0 | 0
114088 | 1 | AZAFATE A/I 1/1 53 X 32.5 CMX20 MM LISO | UND | UND | 0 | 0 | 0
114088 | 5 | AZAFATE A/I 1/1 53 X 32.5 CMX20 MM LISO | UND | UND | 0 | 0 | 0
112282 | 1 | SP7104 AZAFATE POLICAR. 10 CMS PROF. | UND | UND | 0 | 0 | 0
112282 | 20 | SP7104 AZAFATE POLICAR. 10 CMS PROF. | UND | UND | 0 | 0 | 0
112282 | 5 | SP7104 AZAFATE POLICAR. 10 CMS PROF. | UND | UND | 0 | 0 | 0
112130 | 1 | BASE PLASTICA P/PORTAPRECIO TRANSPAR | UND | UND | 34592 | 34592 | 100000
112130 | 18 | BASE PLASTICA P/PORTAPRECIO TRANSPAR | UND | UND | 0 | 0 | 100000
112130 | 34 | BASE PLASTICA P/PORTAPRECIO TRANSPAR | UND | UND | 0 | 0 | 100000
112130 | 14 | BASE PLASTICA P/PORTAPRECIO TRANSPAR | UND | UND | 0 | 0 | 100000
112130 | 33 | BASE PLASTICA P/PORTAPRECIO TRANSPAR | UND | UND | 0 | 0 | 100000
112130 | 15 | BASE PLASTICA P/PORTAPRECIO TRANSPAR | UND | UND | 0 | 0 | 100000
112130 | 7 | BASE PLASTICA P/PORTAPRECIO TRANSPAR | UND | UND | 0 | 0 | 100000
112130 | 42 | BASE PLASTICA P/PORTAPRECIO TRANSPAR | UND | UND | 172 | 172 | 100000
139048 | 1 | CAJA PARA BALASTO | UND | UND | 0 | 0 | 0
114128 | 1 | CERRADURA PUERTA DESLIZANTE CON LLAVE | UND | UND | 0 | 0 | 0
114128 | 25 | CERRADURA PUERTA DESLIZANTE CON LLAVE | UND | UND | 0 | 0 | 0
114097 | 1 | CHAPA CT-1060 | UND | UND | 0 | 0 | 0
141075 | 1 | COMPRESOR COP ZB58K5E-TFC-560 | UND | UND | 0 | 0 | 0
141075 | 20 | COMPRESOR COP ZB58K5E-TFC-560 | UND | UND | 0 | 0 | 0
178033 | 1 | FUSIONBOND 375 AB 50 ML | UND | UND | 0 | 0 | 0
178033 | 25 | FUSIONBOND 375 AB 50 ML | UND | UND | 0 | 0 | 0
148024 | 18 | KIT ARRANQUE P/COMPRESOR EMBRACO. | UND | UND | 0 | 0 | 0
148024 | 1 | KIT ARRANQUE P/COMPRESOR EMBRACO. | UND | UND | 0 | 0 | 0
148024 | 53 | KIT ARRANQUE P/COMPRESOR EMBRACO. | UND | UND | 0 | 0 | 0
148024 | 25 | KIT ARRANQUE P/COMPRESOR EMBRACO. | UND | UND | 0 | 0 | 0
148024 | 15 | KIT ARRANQUE P/COMPRESOR EMBRACO. | UND | UND | 0 | 0 | 0
119148 | 1 | MARCO 2PTS 1563X1639 MM | UND | UND | 0 | 0 | 0
119113 |  | MARCO IMP 3PTS 759X1856MM CTO ANTHONY | UND | UND | 0 | 0 | 0
176041 | 1 | PELICULA NEGRO MATE 1186 X 1243 MM | UND | UND | 0 | 0 | 0
176041 | 53 | PELICULA NEGRO MATE 1186 X 1243 MM | UND | UND | 0 | 0 | 0
110060 | 53 | PERFIL ESQUINERO 90 GRAD-POS-067-8592-00 | UND | UND | 0 | 0 | 0
150002 | 1 | PINTURA POLVO COBRE TEXTURIZADO REF-2257 | KGS | KGS | 0 | 0 | 0
183175 | 1 | PUNTILLA C/C 2" | LIB | LIB | 38 | 38 | 0
183175 | 5 | PUNTILLA C/C 2" | LIB | LIB | 0 | 0 | 0
183175 | 25 | PUNTILLA C/C 2" | LIB | LIB | 0 | 0 | 0
180009 | 1 | REMACHE ESCALON/CUELLO HEX/ESTANT/PESADA | UND | UND | 498 | 498 | 0
145041 | 1 | SEPARADOR ACEITE 5/8 EMERSON SELLADO | UND | UND | 0 | 0 | 0
175002 | 1 | SILICONA TRANSPARENTE | UND | UND | 1 | 1 | 0
175002 | 25 | SILICONA TRANSPARENTE | UND | UND | 0 | 0 | 0
117004 | 1 | SUPERFICIE CORIAN ECRU | UND | UND | 0 | 0 | 0
181002 | 1 | TOR BRISTOL S/C 1/4 X 3/8" | UND | UND | 46 | 46 | 0
181002 | 45 | TOR BRISTOL S/C 1/4 X 3/8" | UND | UND | 0 | 0 | 0
181002 | 23 | TOR BRISTOL S/C 1/4 X 3/8" | UND | UND | 0 | 0 | 0
181002 | 25 | TOR BRISTOL S/C 1/4 X 3/8" | UND | UND | 0 | 0 | 0
183096 | 1 | TOR LAMINA C/CIL A/I 8X1 PLHILL | UND | UND | 1150 | 1150 | 0
183096 | 45 | TOR LAMINA C/CIL A/I 8X1 PLHILL | UND | UND | 0 | 0 | 0
183096 | 25 | TOR LAMINA C/CIL A/I 8X1 PLHILL | UND | UND | 0 | 0 | 0
193000 | 1 | TUBO GALVANIZADO 1" (T X 6MT) | MTS | UND | 7.22 | 7.22 | 0
193000 | 33 | TUBO GALVANIZADO 1" (T X 6MT) | MTS | UND | 0 | 0 | 0
101019 | 1 | UNION COBRE 1/4" - (3/8") | UND | UND | 0 | 0 | 0
129041 | 1 | PAÑO MESA DE CORTE AZUL 3MM X 4MTS ANCHO | MTS | MTS | 0 | 0 | 0
140005 | 1 | UNIDAD CONDENSADORA B-HEXT13SLTLI | UND | UND | 0 | 0 | 0
140005 | 20 | UNIDAD CONDENSADORA B-HEXT13SLTLI | UND | UND | 0 | 0 | 0
140005 | 14 | UNIDAD CONDENSADORA B-HEXT13SLTLI | UND | UND | 0 | 0 | 0
144181 | 1 | VALVULA EXP ELECTRONICA E2V11FSAC0 | UND | UND | 23 | 23 | 360
144181 | 20 | VALVULA EXP ELECTRONICA E2V11FSAC0 | UND | UND | 0 | 0 | 360
144181 | 44 | VALVULA EXP ELECTRONICA E2V11FSAC0 | UND | UND | 270 | 270 | 360
144181 | 46 | VALVULA EXP ELECTRONICA E2V11FSAC0 | UND | UND | 0 | 0 | 360
115067 | 1 | RIEL TELESCOPICO PR-M-45 | UND | UND | 0 | 0 | 0
115067 | 20 | RIEL TELESCOPICO PR-M-45 | UND | UND | 0 | 0 | 0
110069 | 1 | PERFIL PORTALAMPARA ALUM/LED PU-L4066 | MTS | MTS | 0 | 0 | 0
110069 | 20 | PERFIL PORTALAMPARA ALUM/LED PU-L4066 | MTS | MTS | 0 | 0 | 0
160320 | 1 | VIDRIO TEMP 4 MM 1735X550 MM | UND | UND | 0 | 0 | 0
160351 | 1 | VIDRIO TEMP 8 MM 2302X545 MM | UND | UND | 0 | 0 | 0
139243 | 1 | CHUMACERA UCP 205-16 FAG | UND | UND | 0 | 0 | 0
139243 | 39 | CHUMACERA UCP 205-16 FAG | UND | UND | 0 | 0 | 0
139243 | 45 | CHUMACERA UCP 205-16 FAG | UND | UND | 0 | 0 | 0
139243 | 25 | CHUMACERA UCP 205-16 FAG | UND | UND | 0 | 0 | 0
119362 | 1 | KIT MAR/IMP 4PTAS 3160X1645 BENTCAM P769 | UND | UND | 14 | 14 | 0
119362 | 20 | KIT MAR/IMP 4PTAS 3160X1645 BENTCAM P769 | UND | UND | 0 | 0 | 0
119362 | 7 | KIT MAR/IMP 4PTAS 3160X1645 BENTCAM P769 | UND | UND | 0 | 0 | 0
119362 | 42 | KIT MAR/IMP 4PTAS 3160X1645 BENTCAM P769 | UND | UND | 0 | 0 | 0
160585 | 1 | VIDRIO TEMP 4 MM 826X1035MM LOWE DER | UND | UND | 0 | 0 | 0
110112 | 1 | PERFIL FRONTAL 052.3856.011.3800 3800 MM | UND | UND | 0 | 0 | 0
110112 | 20 | PERFIL FRONTAL 052.3856.011.3800 3800 MM | UND | UND | 0 | 0 | 0
142084 | 1 | EVAP/CO2 TRANSC.MULT.C 3 PUERTA TIPO 3-1 | UND | UND | 0 | 0 | 0
142084 | 20 | EVAP/CO2 TRANSC.MULT.C 3 PUERTA TIPO 3-1 | UND | UND | 0 | 0 | 0
144194 | 1 | VALVULA BOLA C/PUERTO 3/8"AQ17860C | UND | UND | 0 | 0 | 0
144194 | 20 | VALVULA BOLA C/PUERTO 3/8"AQ17860C | UND | UND | 0 | 0 | 0
174033 | 1 | ACEITE 3 EN 1 | UND | UND | 0 | 0 | 0
174033 | 25 | ACEITE 3 EN 1 | UND | UND | 0 | 0 | 0
144340 | 20 | VALVULA CHEQUE CO2 2-1/8" ODS 3144NW/17 | UND | UND | 3 | 3 | 0
139521 | 20 | PRENSAESTOPA PG-42 CHINA | UND | UND | 0 | 0 | 0
176094 | 1 | ETIQUETA TRANSPAR. PROPANO R290 8.6X7 CM | UND | UND | 38 | 38 | 0
176094 | 16 | ETIQUETA TRANSPAR. PROPANO R290 8.6X7 CM | UND | UND | 0 | 0 | 0
145127 | 1 | RESIS 1/4" 400W 110V 900MM 10-036-0417 | UND | UND | 1 | 1 | 0
145127 | 20 | RESIS 1/4" 400W 110V 900MM 10-036-0417 | UND | UND | 0 | 0 | 0
148093 | 1 | COMPRESOR BITZER 4NES-12-2NU-OY | UND | UND | 0 | 0 | 0
148093 | 20 | COMPRESOR BITZER 4NES-12-2NU-OY | UND | UND | 0 | 0 | 0
118012 | 44 | PERFIL U PVC BLANCO 80 MM (TX3 MT) | MTS | UND | 0 | 0 | 600
118012 | 1 | PERFIL U PVC BLANCO 80 MM (TX3 MT) | MTS | UND | 0 | 0 | 600
101030 | 20 | UNION COBRE 3/8"K65 | UND | UND | 0 | 0 | 0
101030 | 1 | UNION COBRE 3/8"K65 | UND | UND | 1 | 1 | 0
101030 | 25 | UNION COBRE 3/8"K65 | UND | UND | 0 | 0 | 0
112354 | 1 | SOPORTE ESQUINA P/PTA/BAT/CORRED/ 1X2H | UND | UND | 0 | 0 | 0
112354 | 20 | SOPORTE ESQUINA P/PTA/BAT/CORRED/ 1X2H | UND | UND | 0 | 0 | 0
138104 | 1 | CAPACITOR DE ARRANQUE 189-227 MFD 330V | UND | UND | 0 | 0 | 0
138104 | 39 | CAPACITOR DE ARRANQUE 189-227 MFD 330V | UND | UND | 0 | 0 | 0
138104 | 53 | CAPACITOR DE ARRANQUE 189-227 MFD 330V | UND | UND | 0 | 0 | 0
138104 | 45 | CAPACITOR DE ARRANQUE 189-227 MFD 330V | UND | UND | 0 | 0 | 0
138104 | 25 | CAPACITOR DE ARRANQUE 189-227 MFD 330V | UND | UND | 0 | 0 | 0
160566 | 1 | VIDRIO TEMP 12 MM 819X731 MM C/SERIG DER | UND | UND | 0 | 0 | 0
122020 | 1 | MEMBRANA ASTRO 114 X 29 CMS | UND | UND | 0 | 0 | 0
160146 | 1 | VIDRIO TEMP 10 MM 794X645 MM IZQU | UND | UND | 0 | 0 | 0
144400 | 1 | VALVULA EXP AKVH-2/068F4080 | UND | UND | 0 | 0 | 0
144400 | 20 | VALVULA EXP AKVH-2/068F4080 | UND | UND | 0 | 0 | 0
113056 | 1 | GANCHO P/GANCHERA 27 CMS SENCILLO ZINC | UND | UND | 0 | 0 | 0
130202 | 1 | MANOMETRO INDUSTRIAL WIKA 232.54 A/I | UND | UND | 0 | 0 | 0
144193 | 1 | VALVULA BOLA C/PUERTO 1 3/8"AC17866 | UND | UND | 0 | 0 | 0
144193 | 20 | VALVULA BOLA C/PUERTO 1 3/8"AC17866 | UND | UND | 0 | 0 | 0
183302 | 1 | ABRAZADERA CREMALLERA 3" | UND | UND | 0 | 0 | 0
183302 | 39 | ABRAZADERA CREMALLERA 3" | UND | UND | 0 | 0 | 0
183302 | 25 | ABRAZADERA CREMALLERA 3" | UND | UND | 0 | 0 | 0
138109 | 1 | RUN CAP KIT 914-0037-40 50MDF | UND | UND | 1 | 1 | 0
138109 | 20 | RUN CAP KIT 914-0037-40 50MDF | UND | UND | 0 | 0 | 0
144370 | 20 | PAQX10 APADTAD 1/4"FLARE1/4"ODS 9901/X16 | UND | UND | 300 | 300 | 0
130441 | 1 | CONTACTOR 9A 220V LC1D09M7 SCHN | UND | UND | 0 | 0 | 0
145116 | 1 | CARCAZA FILTRO SUC 1 5/8" 023U7262 | UND | UND | 0 | 0 | 0
139515 | 20 | PRENSAESTOPA PG-19 CHINA | UND | UND | 0 | 0 | 0
134203 | 20 | BASE ADHES P/CABLE 40X40 BLANCA CHINA | UND | UND | 0 | 0 | 0
140006 | 20 | UNIDAD COND 3HP GL-GDN30EM3 HANGZHOU | UND | UND | 0 | 0 | 0
161370 | 1 | VIDRIO TEMP 8 MM 740X532 MM | UND | UND | 0 | 0 | 0
116984 | 1 | KIT MARCO IMP 2 PUERTAS BT 1655X1195 MM | UND | UND | 0 | 0 | 0
116984 | 20 | KIT MARCO IMP 2 PUERTAS BT 1655X1195 MM | UND | UND | 0 | 0 | 0
138115 | 1 | CAPACITOR MARCHA 440v 80 REDONDO 80A440 | UND | UND | 0 | 0 | 0
138115 | 39 | CAPACITOR MARCHA 440v 80 REDONDO 80A440 | UND | UND | 0 | 0 | 0
138115 | 45 | CAPACITOR MARCHA 440v 80 REDONDO 80A440 | UND | UND | 0 | 0 | 0
138115 | 53 | CAPACITOR MARCHA 440v 80 REDONDO 80A440 | UND | UND | 0 | 0 | 0
148206 | 1 | PARED ACRILICO RAN 950X508X50 5MM | UND | UND | 0 | 0 | 0
137159 | 20 | HUMIDIFICADOR EP HU-850G 2 x 80 | UND | UND | 0 | 0 | 0
137159 | 44 | HUMIDIFICADOR EP HU-850G 2 x 80 | UND | UND | 0 | 0 | 0
137159 | 1 | HUMIDIFICADOR EP HU-850G 2 x 80 | UND | UND | 0 | 0 | 0
861014 | 21 | TOALLAS INDUSTRIALES DE PAPEL | RLL | RLL | 0 | 0 | 0
160553 | 1 | VIDRIO TEMP 8 MM 500X641 MM C/SERIG | UND | UND | 0 | 0 | 0
119341 | 1 | KIT MARCO 4 PTAS 3123X1639 MM MULTIP | UND | UND | 0 | 0 | 0
183204 | 25 | TOR CILINDRICO PHILL 5X12 MM ZINC | UND | UND | 0 | 0 | 0
183204 | 1 | TOR CILINDRICO PHILL 5X12 MM ZINC | UND | UND | 0 | 0 | 0
117074 | 1 | SUPERFICIE HI-MACS BLACK/P 1.2X0.7 POC | UND | UND | 0 | 0 | 0
160301 | 1 | VIDRIO TEMP 6 MM 930X180 MM CURVO | UND | UND | 0 | 0 | 0
139952 | 1 | PATA AJUSTABLE SR-H-16CABS | UND | UND | 0 | 0 | 0
139952 | 20 | PATA AJUSTABLE SR-H-16CABS | UND | UND | 0 | 0 | 0
148200 | 1 | TAPA DE COMPRESOR 3DS3R17MO-TFC-200 | UND | UND | 0 | 0 | 0
147007 | 1 | TARJETA PLACA 8200/8800/9800 - ELEC 1542 | UND | UND | 0 | 0 | 0
147007 | 20 | TARJETA PLACA 8200/8800/9800 - ELEC 1542 | UND | UND | 0 | 0 | 0
181173 | 1 | RODAMIENTO 6203-Z | UND | UND | 0 | 0 | 0
181173 | 45 | RODAMIENTO 6203-Z | UND | UND | 0 | 0 | 0
181173 | 39 | RODAMIENTO 6203-Z | UND | UND | 0 | 0 | 0
181173 | 25 | RODAMIENTO 6203-Z | UND | UND | 0 | 0 | 0
130410 | 20 | FRENO RIEL OMEGA L47/H34/W9.5 mm CHINA | UND | UND | 0 | 0 | 0
145137 | 1 | RESIS 1/4" 700W110V 1900MM 10-036-0424 | UND | UND | 0 | 0 | 0
145137 | 20 | RESIS 1/4" 700W110V 1900MM 10-036-0424 | UND | UND | 0 | 0 | 0
194255 | 20 | 1/2" 45º ELBOW 107ANX13AB | UND | UND | 0 | 0 | 0
174067 | 1 | ACEITE PARA BOMBA DE VACIO (LITRO) | LTS | LTS | 9 | 9 | 0
119169 | 1 | PUERTA TERMICA BATIENTE 4"1X2 MTS DER | UND | UND | 0 | 0 | 0
182004 | 1 | RUEDA POLIU 3" SOPORTE FIJO | UND | UND | 0 | 0 | 0
117041 |  | SUPERFICIE HI-MACS BLACK/P 2.48X0.98MTS | UND | UND | 0 | 0 | 0
139221 | 1 | TERMINAL OJO COBRE 48 DIENTES | UND | UND | 0 | 0 | 0
139000 | 1 | TERMINAL U 5/32 AZUL VTU 2-4 | UND | UND | 17915 | 17915 | 20000
139000 | 34 | TERMINAL U 5/32 AZUL VTU 2-4 | UND | UND | 0 | 0 | 20000
139000 | 25 | TERMINAL U 5/32 AZUL VTU 2-4 | UND | UND | 0 | 0 | 20000
139000 | 14 | TERMINAL U 5/32 AZUL VTU 2-4 | UND | UND | 0 | 0 | 20000
139000 | 33 | TERMINAL U 5/32 AZUL VTU 2-4 | UND | UND | 0 | 0 | 20000
139000 | 15 | TERMINAL U 5/32 AZUL VTU 2-4 | UND | UND | 0 | 0 | 20000
181007 | 1 | TOR BRISTOL S/C 1/4 X 3/4" | UND | UND | 0 | 0 | 0
181007 | 45 | TOR BRISTOL S/C 1/4 X 3/4" | UND | UND | 0 | 0 | 0
181007 | 25 | TOR BRISTOL S/C 1/4 X 3/4" | UND | UND | 0 | 0 | 0
183087 | 45 | TOR DRYWALL 6 X 1 1/2" | UND | UND | 0 | 0 | 0
183087 | 39 | TOR DRYWALL 6 X 1 1/2" | UND | UND | 0 | 0 | 0
183087 | 1 | TOR DRYWALL 6 X 1 1/2" | UND | UND | 4706 | 4706 | 0
183087 | 25 | TOR DRYWALL 6 X 1 1/2" | UND | UND | 0 | 0 | 0
183087 | 33 | TOR DRYWALL 6 X 1 1/2" | UND | UND | 0 | 0 | 0
183015 | 45 | TOR HEXAGONAL 1/4 X 1 ZINC | UND | UND | 0 | 0 | 2000
183015 | 1 | TOR HEXAGONAL 1/4 X 1 ZINC | UND | UND | 896 | 896 | 2000
136085 | 1 | CABLE NF-FR-LS CALIBRE #16 AZUL | MTS | MTS | 515 | 515 | 0
136085 | 44 | CABLE NF-FR-LS CALIBRE #16 AZUL | MTS | MTS | 0 | 0 | 0
136085 | 25 | CABLE NF-FR-LS CALIBRE #16 AZUL | MTS | MTS | 0 | 0 | 0
139235 | 1 | CORREA 33A | UND | UND | 4 | 4 | 0
139235 | 45 | CORREA 33A | UND | UND | 0 | 0 | 0
139235 | 39 | CORREA 33A | UND | UND | 0 | 0 | 0
139235 | 25 | CORREA 33A | UND | UND | 0 | 0 | 0
121018 | 1 | PLANCHA HR 5/16" 2 X 1 | LAM | LAM | 0 | 0 | 0
144179 | 1 | VALVULA BOLA 42 MM(S) GBC 42SH- 009G7411 | UND | UND | 0 | 0 | 0
112377 | 20 | PERFIL BORDE BATIEN/ 92MM HC0237 X6MTS | MTS | MTS | 0 | 0 | 0
112377 | 1 | PERFIL BORDE BATIEN/ 92MM HC0237 X6MTS | MTS | MTS | 246 | 246 | 0
160549 | 1 | VIDRIO TEMP 4 MM 1558X354 MM C/SERIG | UND | UND | 0 | 0 | 0
160300 | 1 | VIDRIO TEMP 10 MM 658X802 MM IZQU | UND | UND | 0 | 0 | 0
114301 | 25 | MANIJA PM | UND | UND | 0 | 0 | 0
160592 | 1 | VIDRIO TEMP 8 MM 1468X514 MM | UND | UND | 0 | 0 | 0
142085 | 20 | EVAP/CO2 TRANSC.MULT.C 5 PUERTA TIPO 3-2 | UND | UND | 0 | 0 | 0
142085 | 1 | EVAP/CO2 TRANSC.MULT.C 5 PUERTA TIPO 3-2 | UND | UND | 0 | 0 | 0
119700 | 25 | LLAVE TARRO EVERWELL | UND | UND | 0 | 0 | 0
134201 | 20 | BASE ADHES P/CABLE 25X25 BLANCA CHINA | UND | UND | 0 | 0 | 0
183330 | 20 | KIT ABRAZADERA PE P/TUBO 1/2" CHINA | UND | UND | 0 | 0 | 450
141633 | 20 | COMPRESOR DORIN H251CC POE32 220/380/3 | UND | UND | 0 | 0 | 0
138118 | 1 | CAPACITOR ARRANQUE 88 108UF/330V | UND | UND | 0 | 0 | 0
138118 | 53 | CAPACITOR ARRANQUE 88 108UF/330V | UND | UND | 0 | 0 | 0
138118 | 45 | CAPACITOR ARRANQUE 88 108UF/330V | UND | UND | 0 | 0 | 0
138118 | 39 | CAPACITOR ARRANQUE 88 108UF/330V | UND | UND | 0 | 0 | 0
165174 | 1 | VIDRIO TEMP 6 MM 506X927MM IZQUIERDO | UND | UND | 0 | 0 | 0
165082 | 1 | VIDRIO TEMP 8 MM 945 X 225 MM | UND | UND | 0 | 0 | 0
165116 | 1 | VIDRIO TEMP 8 MM 1945X643 MM | UND | UND | 0 | 0 | 0
140070 | 44 | UNIDAD CONDENSADORA ZX050BE-PFV-451 | UND | UND | 0 | 0 | 0
140070 | 20 | UNIDAD CONDENSADORA ZX050BE-PFV-451 | UND | UND | 0 | 0 | 0
140070 | 23 | UNIDAD CONDENSADORA ZX050BE-PFV-451 | UND | UND | 0 | 0 | 0
140070 | 1 | UNIDAD CONDENSADORA ZX050BE-PFV-451 | UND | UND | 9 | 9 | 0
140070 | 14 | UNIDAD CONDENSADORA ZX050BE-PFV-451 | UND | UND | 0 | 0 | 0
140070 | 48 | UNIDAD CONDENSADORA ZX050BE-PFV-451 | UND | UND | 1 | 1 | 0
141197 | 20 | COMPRESOR COP ZB45KCE-TF5-551 | UND | UND | 0 | 0 | 0
141197 | 1 | COMPRESOR COP ZB45KCE-TF5-551 | UND | UND | 0 | 0 | 0
160855 | 1 | VIDRIO TEMP 6 MM 1040X634 LOW-E | UND | UND | 0 | 0 | 0
174037 | 1 | ACEITE MORLINA X 1/4 GALON | UNE | UNE | 0 | 0 | 0
181178 | 1 | RODAMIENTO 6204 ZZ | UND | UND | 0 | 0 | 0
181178 | 45 | RODAMIENTO 6204 ZZ | UND | UND | 0 | 0 | 0
181178 | 25 | RODAMIENTO 6204 ZZ | UND | UND | 0 | 0 | 0
146135 | 20 | TERMOMETRO DIGITAL TPM 920 (220V/60HZ) | UND | UND | 0 | 0 | 0
181053 | 42 | TOR HEXAGONAL 5/16 X 3" A/I ROSCA TOTAL | UND | UND | 0 | 0 | 0
196002 | 25 | TUBO CONDUIT PVC 1" (T X 3MT) | MTS | UND | 0 | 0 | 0
196002 | 1 | TUBO CONDUIT PVC 1" (T X 3MT) | MTS | UND | 0 | 0 | 0
144005 | 1 | VALVULA REG PRESION 1 3/8 KVL 034L0052 | UND | UND | 1 | 1 | 0
130104 |  | VARIADOR FC-101P18KT2E20 25 HP 131L9809 | UND | UND | 0 | 0 | 0
160302 | 1 | VIDRIO TEMP 4 MM 973X420 MM SER/IZQ | UND | UND | 0 | 0 | 0
160174 |  | VIDRIO TEMP 6 MM 930X660 MM | UND | UND | 0 | 0 | 0
160408 | 1 | VIDRIO TEMP 8 MM 1257X580 MM C/SERIG NEG | UND | UND | 0 | 0 | 0
160216 | 1 | VIDRIO TEMP 8 MM 980X700 MM | UND | UND | 0 | 0 | 0
160355 | 1 | VIDRIO TEMP 4 MM 920X400 MM C/SERIGR | UND | UND | 0 | 0 | 0
146107 | 1 | SENSOR FLUJO ACEITE 347505-01 BITZER | UND | UND | 0 | 0 | 0
119316 | 1 | REJILLA A/I 62X40 CMS | UND | UND | 0 | 0 | 0
141179 | 1 | COMPRESOR COP 2DA3F23KO-TFC-200/KE-TFC-C | UND | UND | 0 | 0 | 0
141179 | 20 | COMPRESOR COP 2DA3F23KO-TFC-200/KE-TFC-C | UND | UND | 0 | 0 | 0
112338 | 1 | UNION ACERO 180 GRADOS REF A2(CONECTOR) | UND | UND | 0 | 0 | 0
146115 | 1 | TRANSDUCER 1-159 BAR AKS 2050-060G6344 | UND | UND | 0 | 0 | 0
146115 | 34 | TRANSDUCER 1-159 BAR AKS 2050-060G6344 | UND | UND | 1 | 1 | 0
119337 | 1 | ACRILICO 5 MM 86X5 CMS LISO | UND | UND | 0 | 0 | 0
119194 | 1 | PUERTA BATIENTE 80 MM 1.2X2.0 MTS IZQ | UND | UND | 0 | 0 | 0
137200 | 1 | BOMBA DE DRENAJE PSB-7(A)ZG-1 | UND | UND | 0 | 0 | 0
137200 | 20 | BOMBA DE DRENAJE PSB-7(A)ZG-1 | UND | UND | 0 | 0 | 0
184018 | 1 | BOQUILLA BRONCE(VAPORMATIC) TP800050 | UND | UND | 0 | 0 | 0
119356 | 1 | PUERTA SECCION BAN COL 1.8X1.95X0.04 MTS | UND | UND | 0 | 0 | 0
119356 | 20 | PUERTA SECCION BAN COL 1.8X1.95X0.04 MTS | UND | UND | 0 | 0 | 0
119365 | 20 | PUERTA NEGATIVA BT 756X1593 MM BENTCAM | UND | UND | 0 | 0 | 0
119365 | 30 | PUERTA NEGATIVA BT 756X1593 MM BENTCAM | UND | UND | 0 | 0 | 0
119365 | 42 | PUERTA NEGATIVA BT 756X1593 MM BENTCAM | UND | UND | 0 | 0 | 0
119365 | 1 | PUERTA NEGATIVA BT 756X1593 MM BENTCAM | UND | UND | 0 | 0 | 0
119372 | 1 | MARCO IMP 3 PTAS MT ILUM/LED 2370X1645 | UND | UND | 0 | 0 | 0
119372 | 20 | MARCO IMP 3 PTAS MT ILUM/LED 2370X1645 | UND | UND | 0 | 0 | 0
176190 | 1 | PLACA EN ACERO TERO AMERICAS 25X15 CM | UND | UND | 0 | 0 | 0
141623 | 20 | COMPRESOR DORIN H701CC POE46 220/380/3 | UND | UND | 0 | 0 | 0
161369 | 1 | VIDRIO TEMP 8 MM 1383X532 MM | UND | UND | 0 | 0 | 0
100018 | 39 | CODO PVC 1" | UND | UND | 0 | 0 | 500
100018 | 45 | CODO PVC 1" | UND | UND | 0 | 0 | 500
100018 | 53 | CODO PVC 1" | UND | UND | 0 | 0 | 500
100018 | 1 | CODO PVC 1" | UND | UND | 9 | 9 | 500
100018 | 25 | CODO PVC 1" | UND | UND | 0 | 0 | 500
100018 | 44 | CODO PVC 1" | UND | UND | 0 | 0 | 500
100018 | 18 | CODO PVC 1" | UND | UND | 0 | 0 | 500
100018 | 10 | CODO PVC 1" | UND | UND | 0 | 0 | 500
154000 | 1 | CATALIZADOR REF-X20 (1/16) | UND | UND | 0 | 0 | 0
154000 | 39 | CATALIZADOR REF-X20 (1/16) | UND | UND | 0 | 0 | 0
154000 | 45 | CATALIZADOR REF-X20 (1/16) | UND | UND | 0 | 0 | 0
154000 | 25 | CATALIZADOR REF-X20 (1/16) | UND | UND | 0 | 0 | 0
130021 |  | CONTACTOR SIEMENS 3RT 1055 DEP 100015137 | UND | UND | 0 | 0 | 0
148051 | 1 | COPELAND 2D 998-1669-06 | UND | UND | 0 | 0 | 0
114038 | 1 | EJE A/I REDONDO 1 1/8" | MTS | MTS | 0 | 0 | 0
112011 | 18 | EMPAQUE NEOPRENO 1/8 X 2" NEGRO REF EPDM | MTS | MTS | 0 | 0 | 1600
112011 | 10 | EMPAQUE NEOPRENO 1/8 X 2" NEGRO REF EPDM | MTS | MTS | 0 | 0 | 1600
112011 | 5 | EMPAQUE NEOPRENO 1/8 X 2" NEGRO REF EPDM | MTS | MTS | 0 | 0 | 1600
112011 | 1 | EMPAQUE NEOPRENO 1/8 X 2" NEGRO REF EPDM | MTS | MTS | 324.25 | 324.25 | 1600
112011 | 53 | EMPAQUE NEOPRENO 1/8 X 2" NEGRO REF EPDM | MTS | MTS | 0 | 0 | 1600
112011 | 45 | EMPAQUE NEOPRENO 1/8 X 2" NEGRO REF EPDM | MTS | MTS | 0 | 0 | 1600
112011 | 23 | EMPAQUE NEOPRENO 1/8 X 2" NEGRO REF EPDM | MTS | MTS | 0 | 0 | 1600
112011 | 51 | EMPAQUE NEOPRENO 1/8 X 2" NEGRO REF EPDM | MTS | MTS | 5 | 5 | 1600
112011 | 14 | EMPAQUE NEOPRENO 1/8 X 2" NEGRO REF EPDM | MTS | MTS | 0 | 0 | 1600
112011 | 33 | EMPAQUE NEOPRENO 1/8 X 2" NEGRO REF EPDM | MTS | MTS | 0 | 0 | 1600
112011 | 3 | EMPAQUE NEOPRENO 1/8 X 2" NEGRO REF EPDM | MTS | MTS | 0 | 0 | 1600
176024 | 1 | ETIQUETA DIAGRAMA EVAPORADOR 18X6 CM | UND | UND | 0 | 0 | 0
145079 | 1 | FILTRO VENTILADOR FB9803-148.5 X 148.5 | UND | UND | 0 | 0 | 0
145079 | 33 | FILTRO VENTILADOR FB9803-148.5 X 148.5 | UND | UND | 0 | 0 | 0
131038 | 1 | INTERRUPTOR DISYUN 2X16 BKM 2/BKN 2 LG | UND | UND | 0 | 0 | 0
131040 | 1 | INTERRUPTOR DISYUN 2X40 BKM 2/BKN 2 LG | UND | UND | 0 | 0 | 0
131040 | 53 | INTERRUPTOR DISYUN 2X40 BKM 2/BKN 2 LG | UND | UND | 0 | 0 | 0
131040 | 45 | INTERRUPTOR DISYUN 2X40 BKM 2/BKN 2 LG | UND | UND | 0 | 0 | 0
131037 | 18 | INTERRUPTOR DISYUN 2X10 LG | UND | UND | 0 | 0 | 0
131037 | 1 | INTERRUPTOR DISYUN 2X10 LG | UND | UND | 50 | 50 | 0
131037 | 45 | INTERRUPTOR DISYUN 2X10 LG | UND | UND | 0 | 0 | 0
131037 | 23 | INTERRUPTOR DISYUN 2X10 LG | UND | UND | 0 | 0 | 0
131037 | 46 | INTERRUPTOR DISYUN 2X10 LG | UND | UND | 0 | 0 | 0
126006 | 1 | LAMINA GALVANIZADA CAL 12 4 X 8 | LAM | LAM | 619.12 | 619.12 | 2000
126006 | 44 | LAMINA GALVANIZADA CAL 12 4 X 8 | LAM | LAM | 0 | 0 | 2000
126006 | 14 | LAMINA GALVANIZADA CAL 12 4 X 8 | LAM | LAM | 0 | 0 | 2000
126006 | 33 | LAMINA GALVANIZADA CAL 12 4 X 8 | LAM | LAM | 0 | 0 | 2000
126006 | 42 | LAMINA GALVANIZADA CAL 12 4 X 8 | LAM | LAM | 110 | 110 | 2000
126006 | 24 | LAMINA GALVANIZADA CAL 12 4 X 8 | LAM | LAM | 0 | 0 | 2000
126006 | 15 | LAMINA GALVANIZADA CAL 12 4 X 8 | LAM | LAM | 0 | 0 | 2000
127004 |  | LAMINA TEKNYLON 1" 1.45X0.21 MT | UND | UND | 0 | 0 | 0
119143 | 1 | KIT MARCO ECOPLUS 1250X1550 MM WEST03E | UND | UND | 0 | 0 | 0
119143 | 20 | KIT MARCO ECOPLUS 1250X1550 MM WEST03E | UND | UND | 0 | 0 | 0
119019 | 1 | ACRILICO VARIOS 5MM 615X560 MM PERFO | UND | UND | 0 | 0 | 0
119077 |  | ACRILICOS RANURADOS 5MM 117X5 CMS | UND | UND | 0 | 0 | 0
119036 | 1 | ACRILICOS RANURADOS 5MM 76X5 CMS | UND | UND | 0 | 0 | 0
130012 | 1 | CONTACTOR GMC 32 LG 25AMP 120V GMCN01032 | UND | UND | 70 | 70 | 0
130012 | 44 | CONTACTOR GMC 32 LG 25AMP 120V GMCN01032 | UND | UND | 0 | 0 | 0
130012 | 34 | CONTACTOR GMC 32 LG 25AMP 120V GMCN01032 | UND | UND | 1 | 1 | 0
130012 | 25 | CONTACTOR GMC 32 LG 25AMP 120V GMCN01032 | UND | UND | 0 | 0 | 0
130012 | 52 | CONTACTOR GMC 32 LG 25AMP 120V GMCN01032 | UND | UND | 1 | 1 | 0
130012 | 14 | CONTACTOR GMC 32 LG 25AMP 120V GMCN01032 | UND | UND | 0 | 0 | 0
130012 | 18 | CONTACTOR GMC 32 LG 25AMP 120V GMCN01032 | UND | UND | 0 | 0 | 0
171016 | 1 | DISOLVENTE PARA POLIURETANO 21050 | GLN | GLN | 0 | 0 | 0
129010 | 53 | GRAPA METALICA 1" | UND | UND | 0 | 0 | 100
129010 | 45 | GRAPA METALICA 1" | UND | UND | 0 | 0 | 100
129010 | 39 | GRAPA METALICA 1" | UND | UND | 0 | 0 | 100
129010 | 1 | GRAPA METALICA 1" | UND | UND | 1364 | 1364 | 100
129010 | 25 | GRAPA METALICA 1" | UND | UND | 0 | 0 | 100
129010 | 10 | GRAPA METALICA 1" | UND | UND | 0 | 0 | 100
129010 | 5 | GRAPA METALICA 1" | UND | UND | 0 | 0 | 100
129010 | 18 | GRAPA METALICA 1" | UND | UND | 0 | 0 | 100
129010 | 3 | GRAPA METALICA 1" | UND | UND | 0 | 0 | 100
131022 | 1 | INTERRUPTOR TERM 2X32 BKN02N32 | UND | UND | 32 | 32 | 0
131022 | 23 | INTERRUPTOR TERM 2X32 BKN02N32 | UND | UND | 0 | 0 | 0
131022 | 14 | INTERRUPTOR TERM 2X32 BKN02N32 | UND | UND | 0 | 0 | 0
131022 | 46 | INTERRUPTOR TERM 2X32 BKN02N32 | UND | UND | 0 | 0 | 0
131022 | 18 | INTERRUPTOR TERM 2X32 BKN02N32 | UND | UND | 0 | 0 | 0
131022 | 15 | INTERRUPTOR TERM 2X32 BKN02N32 | UND | UND | 0 | 0 | 0
131022 | 42 | INTERRUPTOR TERM 2X32 BKN02N32 | UND | UND | 0 | 0 | 0
131023 | 1 | INTERRUPTOR TERM 3X16 DEP 27219 SIEMENS | UND | UND | 0 | 0 | 0
131023 | 46 | INTERRUPTOR TERM 3X16 DEP 27219 SIEMENS | UND | UND | 0 | 0 | 0
119112 |  | MARCO IMP 2PTS 759X1856MM ANTHONY | UND | UND | 0 | 0 | 0
137011 | 1 | MOTOR C/RODILLO 6CCA19-559MM/22.01" | UND | UND | 10 | 10 | 0
137011 | 20 | MOTOR C/RODILLO 6CCA19-559MM/22.01" | UND | UND | 0 | 0 | 0
137050 | 1 | MOTOVENTILADOR-FN0918DQ6NV7P2169388 | UND | UND | 2 | 2 | 0
137050 | 20 | MOTOVENTILADOR-FN0918DQ6NV7P2169388 | UND | UND | 0 | 0 | 0
137050 | 44 | MOTOVENTILADOR-FN0918DQ6NV7P2169388 | UND | UND | 9 | 9 | 0
180017 | 45 | POLEA ALUMINIO 3 X 2A | UND | UND | 0 | 0 | 0
180017 | 1 | POLEA ALUMINIO 3 X 2A | UND | UND | 8 | 8 | 0
129016 | 1 | POLIETILENO TUBULAR CAL 0.002 X 39" | MTS | KGS | 589.4 | 589.4 | 0
129016 | 25 | POLIETILENO TUBULAR CAL 0.002 X 39" | MTS | KGS | 0 | 0 | 0
112098 | 1 | PORTAPRECIO ENGANCHE 40MM BLANCO 1.18MT | MTS | MTS | 0 | 0 | 0
112090 | 1 | PORTAPRECIO FLAUTA 40 MM TRANSP 2.55 MT | MTS | MTS | 0 | 0 | 0
119214 | 46 | BANDEJA ENMALLADA 40X10.5 X 3 MT ELECTRO | MTS | UND | 0 | 0 | 0
119214 | 39 | BANDEJA ENMALLADA 40X10.5 X 3 MT ELECTRO | MTS | UND | 0 | 0 | 0
119214 | 1 | BANDEJA ENMALLADA 40X10.5 X 3 MT ELECTRO | MTS | UND | 9 | 9 | 0
115068 | 20 | RIEL TELESCOPICO PR-SX-45 | UND | UND | 0 | 0 | 0
115068 | 1 | RIEL TELESCOPICO PR-SX-45 | UND | UND | 0 | 0 | 0
144188 |  | VALVULA BYPASS CO2 CCM10A40 5/8 | UND | UND | 0 | 0 | 0
160611 | 1 | VIDRIO TEMP 8 MM 502X443 MM | UND | UND | 0 | 0 | 0
144302 | 20 | VALVULA CHEQUE CO2 3/8" ODS 3132EW/3 | UND | UND | 125 | 125 | 0
112496 | 20 | HONEYCOMB 1/4GREY1.20X7.6X2.5 KP-PLASTER | UND | UND | 0 | 0 | 0
130472 | 1 | CONTACTOR 65AMP 110V CHINT | UND | UND | 0 | 0 | 0
194254 | 20 | 1/2" 90º LR STREET ELBOW 106ANX13AB | UND | UND | 0 | 0 | 0
141634 | 20 | COMPRESOR DORIN H281CC POE32 220/380/3 | UND | UND | 0 | 0 | 0
112853 | 1 | MANGUERA REF F03041-RED 1000 MM 1/4 ROJO | UND | UND | 80 | 80 | 0
112853 | 20 | MANGUERA REF F03041-RED 1000 MM 1/4 ROJO | UND | UND | 0 | 0 | 0
112853 | 44 | MANGUERA REF F03041-RED 1000 MM 1/4 ROJO | UND | UND | 0 | 0 | 0
150531 | 1 | VIDRIO TEMP 4 MM 986X719 SERG GRIS IZQ | UND | UND | 0 | 0 | 0
138121 | 20 | RUN CAP KIT 914-0037-38 80MDF | UND | UND | 0 | 0 | 0
138121 | 48 | RUN CAP KIT 914-0037-38 80MDF | UND | UND | 0 | 0 | 0
138121 | 1 | RUN CAP KIT 914-0037-38 80MDF | UND | UND | 0 | 0 | 0
146164 | 20 | CONTROL NIVEL ACEIT 10L-60HX BLR/0LRA-01 | UND | UND | 0 | 0 | 0
146164 | 1 | CONTROL NIVEL ACEIT 10L-60HX BLR/0LRA-01 | UND | UND | 0 | 0 | 0
142092 | 34 | KIT ORIFICIOS 068F5152 AV 10P # 4,5,6,7 | UND | UND | 1 | 1 | 0
142092 | 1 | KIT ORIFICIOS 068F5152 AV 10P # 4,5,6,7 | UND | UND | 104 | 104 | 0
177061 | 1 | ETIQUETA COMER/WESTON 60X20CM CO2 | UND | UND | 0 | 0 | 0
149403 | 20 | CAPACITOR START,330V, J330-3227-00 | UND | UND | 0 | 0 | 0
149403 | 1 | CAPACITOR START,330V, J330-3227-00 | UND | UND | 0 | 0 | 0
117197 | 1 | SUPERFICIE CORIAN SILVER GRAY | UND | UND | 0 | 0 | 0
137202 | 1 | VENTILADOR AXIAL 2CC1714-5BY6 220/440V | UND | UND | 0 | 0 | 0
176051 | 25 | ETIQUETA CAPILAR 6X6 CM | UND | UND | 0 | 0 | 0
176051 | 1 | ETIQUETA CAPILAR 6X6 CM | UND | UND | 0 | 0 | 0
114501 | 25 | EJE COBRE REDONDO 1" | MTS | MTS | 0 | 0 | 0
114501 | 45 | EJE COBRE REDONDO 1" | MTS | MTS | 0 | 0 | 0
114501 | 1 | EJE COBRE REDONDO 1" | MTS | MTS | 19.6 | 19.6 | 0
146207 | 20 | SENSOR TEMPERATURA 347032-01 BITZER | UND | UND | 0 | 0 | 0
146207 | 1 | SENSOR TEMPERATURA 347032-01 BITZER | UND | UND | 0 | 0 | 0
176081 | 1 | MARQUILLA TIRA # 71-80 | UND | UND | 0 | 0 | 0
180024 | 1 | POLEA ALUMINIO 8" X 3 TIPO B | UND | UND | 0 | 0 | 0
180024 | 45 | POLEA ALUMINIO 8" X 3 TIPO B | UND | UND | 0 | 0 | 0
180025 | 39 | POLEA ALUMINIO 6" X 3 TIPO B | UND | UND | 0 | 0 | 0
180025 | 1 | POLEA ALUMINIO 6" X 3 TIPO B | UND | UND | 0 | 0 | 0
115074 | 20 | LATERALES (DER+IZQ) CABECERA F315520614 | UND | UND | 0 | 0 | 0
160410 | 1 | VIDRIO TEMP 8 MM 1570X205 MM C/SERIG | UND | UND | 0 | 0 | 0
114134 | 1 | AZAFATE A/I 1/4 PROF 10 CMS REF 200Q4 | UND | UND | 0 | 0 | 0
139212 | 1 | BUJIA ENCENDIDO REF 2020498N GIORIK | UND | UND | 0 | 0 | 0
139212 | 20 | BUJIA ENCENDIDO REF 2020498N GIORIK | UND | UND | 0 | 0 | 0
139212 | 45 | BUJIA ENCENDIDO REF 2020498N GIORIK | UND | UND | 0 | 0 | 0
139212 | 18 | BUJIA ENCENDIDO REF 2020498N GIORIK | UND | UND | 0 | 0 | 0
174025 | 1 | GRAFITO EN POLVO MALLA 200 | KGS | KGS | 0 | 0 | 0
174025 | 45 | GRAFITO EN POLVO MALLA 200 | KGS | KGS | 0 | 0 | 0
174025 | 25 | GRAFITO EN POLVO MALLA 200 | KGS | KGS | 0 | 0 | 0
114142 | 1 | AZAFATE A/I 1/3 PROF 10 CMS REF 200T4 | UND | UND | 0 | 0 | 0
149064 | 1 | ARMAFLEX 1 5/8 X 1 1/2. | UND | UND | 0 | 0 | 0
160522 | 1 | VIDRIO TEMP 4 MM 1735X550 MM C/SERIG | UND | UND | 0 | 0 | 0
199050 | 1 | TUBO CAPILAR REF GT00312A X 30CMS | UND | UND | 0 | 0 | 0
199050 | 18 | TUBO CAPILAR REF GT00312A X 30CMS | UND | UND | 0 | 0 | 0
112331 | 1 | TOR P/DISTANCIADOR PUERTA BENTCAM | UND | UND | 4 | 4 | 0
112331 | 48 | TOR P/DISTANCIADOR PUERTA BENTCAM | UND | UND | 0 | 0 | 0
146109 | 44 | CONTROLADOR DIXELL XR06CX-4NOC2-115V | UND | UND | 46 | 46 | 334
146109 | 20 | CONTROLADOR DIXELL XR06CX-4NOC2-115V | UND | UND | 0 | 0 | 334
146109 | 23 | CONTROLADOR DIXELL XR06CX-4NOC2-115V | UND | UND | 0 | 0 | 334
146109 | 53 | CONTROLADOR DIXELL XR06CX-4NOC2-115V | UND | UND | 0 | 0 | 334
146109 | 39 | CONTROLADOR DIXELL XR06CX-4NOC2-115V | UND | UND | 0 | 0 | 334
146109 | 1 | CONTROLADOR DIXELL XR06CX-4NOC2-115V | UND | UND | 13 | 13 | 334
146109 | 24 | CONTROLADOR DIXELL XR06CX-4NOC2-115V | UND | UND | 0 | 0 | 334
146109 | 7 | CONTROLADOR DIXELL XR06CX-4NOC2-115V | UND | UND | 0 | 0 | 334
146109 | 18 | CONTROLADOR DIXELL XR06CX-4NOC2-115V | UND | UND | 0 | 0 | 334
146109 | 34 | CONTROLADOR DIXELL XR06CX-4NOC2-115V | UND | UND | 3 | 3 | 334
146109 | 51 | CONTROLADOR DIXELL XR06CX-4NOC2-115V | UND | UND | 3 | 3 | 334
146109 | 52 | CONTROLADOR DIXELL XR06CX-4NOC2-115V | UND | UND | 1 | 1 | 334
146109 | 11 | CONTROLADOR DIXELL XR06CX-4NOC2-115V | UND | UND | 0 | 0 | 334
146109 | 42 | CONTROLADOR DIXELL XR06CX-4NOC2-115V | UND | UND | 0 | 0 | 334
130146 | 1 | BOBINA C/CABLE 120V-16W BX120BS-018F4131 | UND | UND | 0 | 0 | 0
181169 | 1 | RESORTE 50.8 HILO 6 MM 2044 PTA/SECX0.75 | MTS | MTS | 0.75 | 0.75 | 0
181169 | 49 | RESORTE 50.8 HILO 6 MM 2044 PTA/SECX0.75 | MTS | MTS | 0 | 0 | 0
181169 | 16 | RESORTE 50.8 HILO 6 MM 2044 PTA/SECX0.75 | MTS | MTS | 3.5 | 3.5 | 0
160138 | 1 | VIDRIO TEMP 4 MM 1558x959 MM C/SERIG | UND | UND | 0 | 0 | 0
146200 | 1 | SENSOR TEMPERATURA 3EM200520 | UND | UND | 0 | 0 | 0
146200 | 20 | SENSOR TEMPERATURA 3EM200520 | UND | UND | 0 | 0 | 0
146200 | 48 | SENSOR TEMPERATURA 3EM200520 | UND | UND | 5 | 5 | 0
144402 | 20 | VALVULA EXP AKVH-6/068F4084 | UND | UND | 0 | 0 | 0
144402 | 1 | VALVULA EXP AKVH-6/068F4084 | UND | UND | 0 | 0 | 0
118012 | 45 | PERFIL U PVC BLANCO 80 MM (TX3 MT) | MTS | UND | 0 | 0 | 600
118012 | 53 | PERFIL U PVC BLANCO 80 MM (TX3 MT) | MTS | UND | 0 | 0 | 600
118012 | 46 | PERFIL U PVC BLANCO 80 MM (TX3 MT) | MTS | UND | 0 | 0 | 600
118012 | 33 | PERFIL U PVC BLANCO 80 MM (TX3 MT) | MTS | UND | 0 | 0 | 600
143048 | 1 | BOTELLA ACUMU/LIQ 1/2 BLR/VLR-B FF06" | UND | UND | 0 | 0 | 0
143048 | 44 | BOTELLA ACUMU/LIQ 1/2 BLR/VLR-B FF06" | UND | UND | 0 | 0 | 0
143048 | 20 | BOTELLA ACUMU/LIQ 1/2 BLR/VLR-B FF06" | UND | UND | 0 | 0 | 0
139369 | 1 | TAPA A/I AZAFATE 26X16.5 CM IGA1400D1055 | UND | UND | 0 | 0 | 0
165103 | 1 | VIDRIO TEMP 8 MM 1695X80 MM | UND | UND | 0 | 0 | 0
139281 | 1 | CAJA PLASTICA 230X295X132 MM - IP65 | UND | UND | 27 | 27 | 0
108045 | 39 | FILTRO HERCULES 1/4 X 1/4 CON GUSANILLOS | UND | UND | 0 | 0 | 0
108045 | 45 | FILTRO HERCULES 1/4 X 1/4 CON GUSANILLOS | UND | UND | 0 | 0 | 0
108045 | 53 | FILTRO HERCULES 1/4 X 1/4 CON GUSANILLOS | UND | UND | 0 | 0 | 0
108045 | 1 | FILTRO HERCULES 1/4 X 1/4 CON GUSANILLOS | UND | UND | 36 | 36 | 0
108045 | 42 | FILTRO HERCULES 1/4 X 1/4 CON GUSANILLOS | UND | UND | 0 | 0 | 0
108045 | 18 | FILTRO HERCULES 1/4 X 1/4 CON GUSANILLOS | UND | UND | 0 | 0 | 0
108045 | 34 | FILTRO HERCULES 1/4 X 1/4 CON GUSANILLOS | UND | UND | 2 | 2 | 0
108045 | 52 | FILTRO HERCULES 1/4 X 1/4 CON GUSANILLOS | UND | UND | 2 | 2 | 0
108045 | 46 | FILTRO HERCULES 1/4 X 1/4 CON GUSANILLOS | UND | UND | 1 | 1 | 0
124122 | 1 | FORMICA ROBLE NATURAL 1802 | UNE | UNE | 0 | 0 | 0
140067 | 23 | UNIDAD CONDENSADORA ZX030BE-PFV-451 | UND | UND | 0 | 0 | 0
140067 | 1 | UNIDAD CONDENSADORA ZX030BE-PFV-451 | UND | UND | 0 | 0 | 0
140067 | 20 | UNIDAD CONDENSADORA ZX030BE-PFV-451 | UND | UND | 0 | 0 | 0
140067 | 44 | UNIDAD CONDENSADORA ZX030BE-PFV-451 | UND | UND | 0 | 0 | 0
141200 | 1 | COMPRESOR COP ZBD21KCE-TF5-551 | UND | UND | 0 | 0 | 0
141200 | 20 | COMPRESOR COP ZBD21KCE-TF5-551 | UND | UND | 0 | 0 | 0
124106 | 1 | FORMICA ROJO RUBI 2135 | UNE | UNE | 0 | 0 | 0
106100 | 1 | BUJE SOLDADO PVC 3" A 2" | UND | UND | 0 | 0 | 0
160913 | 1 | VIDRIO TEMP 10MM 1187X955MM C/SER/DER/NG | UND | UND | 0 | 0 | 0
115014 | 1 | BISAGRA A/I ALETA 40X40 REF 12AA002 | UND | UND | 0 | 0 | 0
115014 | 25 | BISAGRA A/I ALETA 40X40 REF 12AA002 | UND | UND | 0 | 0 | 0
137502 | 1 | ACCESORIOS LP-XXEXT | UND | UND | 0 | 0 | 0
137502 | 20 | ACCESORIOS LP-XXEXT | UND | UND | 0 | 0 | 0
100069 | 1 | CODO COBRE 3 1/8" RL | UND | UND | 11 | 11 | 0
100069 | 20 | CODO COBRE 3 1/8" RL | UND | UND | 0 | 0 | 0
100069 | 44 | CODO COBRE 3 1/8" RL | UND | UND | 8 | 8 | 0
127015 | 1 | TABLA TECKNILON 1/2" 1.00X0.22 MTS | UND | UND | 0 | 0 | 0
140044 | 44 | UNIDAD CONDENSADORA ZXD040BE-TF5-451 | UND | UND | 34 | 34 | 0
140044 | 20 | UNIDAD CONDENSADORA ZXD040BE-TF5-451 | UND | UND | 5 | 5 | 0
140044 | 1 | UNIDAD CONDENSADORA ZXD040BE-TF5-451 | UND | UND | 0 | 0 | 0
140044 | 15 | UNIDAD CONDENSADORA ZXD040BE-TF5-451 | UND | UND | 0 | 0 | 0
183015 | 33 | TOR HEXAGONAL 1/4 X 1 ZINC | UND | UND | 0 | 0 | 2000
181048 | 1 | TOR HEXAGONAL 1/4 X 1/2 A/I | UND | UND | 0 | 0 | 0
181048 | 25 | TOR HEXAGONAL 1/4 X 1/2 A/I | UND | UND | 0 | 0 | 0
181032 | 45 | TOR PRISIONERO C/CUADRADA 3/8 X 1 NEGRO | UND | UND | 0 | 0 | 0
181032 | 1 | TOR PRISIONERO C/CUADRADA 3/8 X 1 NEGRO | UND | UND | 118 | 118 | 0
181032 | 46 | TOR PRISIONERO C/CUADRADA 3/8 X 1 NEGRO | UND | UND | 0 | 0 | 0
181032 | 14 | TOR PRISIONERO C/CUADRADA 3/8 X 1 NEGRO | UND | UND | 0 | 0 | 0
181032 | 42 | TOR PRISIONERO C/CUADRADA 3/8 X 1 NEGRO | UND | UND | 0 | 0 | 0
183134 | 1 | TUERCA HEXAGONAL 5/32 ZINC (8-32) | UND | UND | 17570 | 17570 | 50000
183134 | 25 | TUERCA HEXAGONAL 5/32 ZINC (8-32) | UND | UND | 0 | 0 | 50000
183134 | 14 | TUERCA HEXAGONAL 5/32 ZINC (8-32) | UND | UND | 0 | 0 | 50000
183134 | 46 | TUERCA HEXAGONAL 5/32 ZINC (8-32) | UND | UND | 0 | 0 | 50000
183134 | 33 | TUERCA HEXAGONAL 5/32 ZINC (8-32) | UND | UND | 0 | 0 | 50000
183134 | 15 | TUERCA HEXAGONAL 5/32 ZINC (8-32) | UND | UND | 0 | 0 | 50000
183134 | 42 | TUERCA HEXAGONAL 5/32 ZINC (8-32) | UND | UND | 0 | 0 | 50000
144031 | 20 | VALVULA ANG 1/4X1/4 NPTE A 16472/600A-4B | UND | UND | 0 | 0 | 0
144031 | 1 | VALVULA ANG 1/4X1/4 NPTE A 16472/600A-4B | UND | UND | 0 | 0 | 0
144031 | 23 | VALVULA ANG 1/4X1/4 NPTE A 16472/600A-4B | UND | UND | 0 | 0 | 0
144031 | 14 | VALVULA ANG 1/4X1/4 NPTE A 16472/600A-4B | UND | UND | 0 | 0 | 0
144078 | 1 | VALVULA CHEQUE 7/8 YCB-15052 CHINA | UND | UND | 7 | 7 | 0
164001 |  | VIDRIO CURVA EXT/PEQUEÑO R-653-102516 | UND | UND | 0 | 0 | 0
160420 | 1 | VIDRIO TEMP 4 MM 995X327 MM SERIG/DER | UND | UND | 0 | 0 | 0
160423 | 1 | VIDRIO TEMP 6 MM 1250X551 MM | UND | UND | 0 | 0 | 0
160157 | 1 | VIDRIO TEMP 6 MM 949X413 MM LOW-E | UND | UND | 0 | 0 | 0
160172 | 1 | VIDRIO TEMP 6 MM 995X610 MM DER-VOC | UND | UND | 0 | 0 | 0
160103 |  | VIDRIO TEMP 8 MM 1400X400 MM | UND | UND | 0 | 0 | 0
130130 | 45 | TRANSFORMADOR TF10 10 VA 230/24V TRASF. | UND | UND | 0 | 0 | 0
130130 | 1 | TRANSFORMADOR TF10 10 VA 230/24V TRASF. | UND | UND | 15 | 15 | 0
130130 | 34 | TRANSFORMADOR TF10 10 VA 230/24V TRASF. | UND | UND | 1 | 1 | 0
130130 | 25 | TRANSFORMADOR TF10 10 VA 230/24V TRASF. | UND | UND | 0 | 0 | 0
130130 | 20 | TRANSFORMADOR TF10 10 VA 230/24V TRASF. | UND | UND | 0 | 0 | 0
181155 | 1 | TOR HEXAGONAL A/I 3/8X3 1/2 | UND | UND | 0 | 0 | 0
181155 | 25 | TOR HEXAGONAL A/I 3/8X3 1/2 | UND | UND | 0 | 0 | 0
139224 | 1 | CLAVIJA PARA ISLA FRICON | UND | UND | 0 | 0 | 0
139224 | 39 | CLAVIJA PARA ISLA FRICON | UND | UND | 0 | 0 | 0
105009 | 18 | UNIVERSAL (UNION) COBRE 1 1/8" | UND | UND | 0 | 0 | 0
105009 | 39 | UNIVERSAL (UNION) COBRE 1 1/8" | UND | UND | 0 | 0 | 0
105009 | 1 | UNIVERSAL (UNION) COBRE 1 1/8" | UND | UND | 2 | 2 | 0
112336 | 45 | BOTON EN ALUMINIO DIAM 18X26X6 MM NATURA | UND | UND | 0 | 0 | 0
112336 | 1 | BOTON EN ALUMINIO DIAM 18X26X6 MM NATURA | UND | UND | 0 | 0 | 0
112336 | 25 | BOTON EN ALUMINIO DIAM 18X26X6 MM NATURA | UND | UND | 0 | 0 | 0
146135 | 1 | TERMOMETRO DIGITAL TPM 920 (220V/60HZ) | UND | UND | 0 | 0 | 0
119009 | 1 | ACRILICO RANURADO 87X5 CMS | UND | UND | 0 | 0 | 0
124203 | 1 | TABLERO ROBLE 18MM 1.22MTSX2.44MTS CRUDO | UNE | UNE | 0 | 0 | 0
124203 | 25 | TABLERO ROBLE 18MM 1.22MTSX2.44MTS CRUDO | UNE | UNE | 0 | 0 | 0
163082 | 1 | PACHA 3 VIDRIOS 920X400X26 MM | UND | UND | 0 | 0 | 0
119616 | 1 | POCETA A/I 32X45X30 CMS | UND | UND | 0 | 0 | 0
160804 | 1 | VIDRIO TEMP 8 MM 2060X700 MM | UND | UND | 0 | 0 | 0
118260 | 1 | SUPERFICIE CORIAN NIGHT SKY 2.40X0.80 MT | UND | UND | 0 | 0 | 0
124116 | 1 | FORMICA SPECTRUM MT | UND | UND | 0 | 0 | 0
183224 | 1 | TOR HEXAGONAL 3/16 X 3/4 " ZINC | UND | UND | 0 | 0 | 0
164087 | 1 | VIDRIO TEMP 10 MM 1490 X 450 MM | UND | UND | 0 | 0 | 0
144122 | 44 | VALVULA EXP AKV 10P4 REF 068F5214 | UND | UND | 0 | 0 | 0
144122 | 1 | VALVULA EXP AKV 10P4 REF 068F5214 | UND | UND | 18 | 18 | 0
152007 | 1 | PINTURA ROJO TRAFICO PESADO | GLN | GLN | 0 | 0 | 0
119822 | 20 | BISAGRA INFERIOR BASTIDOR SLIM SX/CERN77 | UND | UND | 0 | 0 | 0
119822 | 1 | BISAGRA INFERIOR BASTIDOR SLIM SX/CERN77 | UND | UND | 0 | 0 | 0
190968 | 1 | VIDRIO TEMP 10 MM 1399X310 MM | UND | UND | 0 | 0 | 0
196097 | 1 | VIDRIO TEMP 10 MM 1770X200 MM | UND | UND | 0 | 0 | 0
165050 | 1 | VIDRIO TEMP 8 MM 1827X700 MM | UND | UND | 0 | 0 | 0
196135 | 1 | VIDRIO TEMP 10 MM 100X 300 MM | UND | UND | 0 | 0 | 0
20396 |  | DISPONIBLE | UND | UND | 0 | 0 | 0
131120 | 1 | INTERRUPTOR DESCONEXION 0-I OT40F3 ABB | UND | UND | 0 | 0 | 0
130380 | 1 | AUTOTRANSFORMADOR TRIF ATTS 20 KVA 16 KW | UND | UND | 0 | 0 | 0
130380 | 42 | AUTOTRANSFORMADOR TRIF ATTS 20 KVA 16 KW | UND | UND | 0 | 0 | 0
166096 |  | VALVULA DE BOLA DE 3/4" PVC | UND | UND | 0 | 0 | 0
130290 | 1 | SV ADAPTADOR OM 65A 690V 9340450 UL | UND | UND | 11 | 11 | 0
146247 | 44 | BOARD DIN 16A-8A-5A-5A U40R00SPC0120 | UND | UND | 99 | 99 | 60
146247 | 20 | BOARD DIN 16A-8A-5A-5A U40R00SPC0120 | UND | UND | 0 | 0 | 60
146247 | 1 | BOARD DIN 16A-8A-5A-5A U40R00SPC0120 | UND | UND | 0 | 0 | 60
146247 | 48 | BOARD DIN 16A-8A-5A-5A U40R00SPC0120 | UND | UND | 35 | 35 | 60
146277 | 1 | TRANSDUCER SPKT0013P0 0-5V(-15 A 135PSI) | UND | UND | 7 | 7 | 0
146277 | 20 | TRANSDUCER SPKT0013P0 0-5V(-15 A 135PSI) | UND | UND | 0 | 0 | 0
194207 | 1 | PORTAPRECIO 32MM NEG 590MM 0733637 CARTR | UND | UND | 54 | 54 | 0
194207 | 20 | PORTAPRECIO 32MM NEG 590MM 0733637 CARTR | UND | UND | 0 | 0 | 0
194216 | 1 | PIN ALINEAMIENTO P/CACHUCHA MC10122 CART | UND | UND | 0 | 0 | 0
194216 | 20 | PIN ALINEAMIENTO P/CACHUCHA MC10122 CART | UND | UND | 6 | 6 | 0
130994 | 1 | TRANSFORMADOR MONOF 400VA 440VAC 24 VAC | UND | UND | 1 | 1 | 0
137199 | 1 | MOTOR TRIF 3.0HP 1800 220/44 C/FLA SIEM | UND | UND | 0 | 0 | 0
110034 | 1 | PERFIL SEPARADOR ALUMINIO 19.5 MM X 5MTS | MTS | MTS | 25 | 25 | 0
119725 | 20 | KIT MARCO 5PTAS 760X1586 CD-01 QH~BENTBT | UND | UND | 7 | 7 | 0
112770 | 1 | BOMBA DE AGUA GPP 1MH 1P | UND | UND | 0 | 0 | 0
185054 | 1 | PERNO RUEDA PER-3000 | UND | UND | 0 | 0 | 0
165187 | 1 | VIDRIO TEMP 6 MM 1278X116 MM | UND | UND | 0 | 0 | 0
134089 | 1 | TRANSFORMADOR MONO SECO460V/220V-4A 60Hz | UND | UND | 0 | 0 | 0
134089 | 39 | TRANSFORMADOR MONO SECO460V/220V-4A 60Hz | UND | UND | 0 | 0 | 0
138151 | 1 | MINI BREAKER DE 3X20A SIEMENS | UND | UND | 0 | 0 | 0
138151 | 53 | MINI BREAKER DE 3X20A SIEMENS | UND | UND | 0 | 0 | 0
138151 | 39 | MINI BREAKER DE 3X20A SIEMENS | UND | UND | 0 | 0 | 0
143308 | 1 | RACK TEKO ROXSTA X-53(B)-G6 BASE | UND | UND | 0 | 0 | 0
143308 | 20 | RACK TEKO ROXSTA X-53(B)-G6 BASE | UND | UND | 0 | 0 | 0
160627 | 1 | VIDRIO TEMP 4 MM 1600X700 C/SER/IZQ | UND | UND | 0 | 0 | 0
141300 | 1 | COMPRESOR NEU2168GK CSR 220/60-02.0420 | UND | UND | 5 | 5 | 0
141300 | 20 | COMPRESOR NEU2168GK CSR 220/60-02.0420 | UND | UND | 0 | 0 | 0
181179 | 45 | RODACHINA NAVE NEGRA 3825 METALICA | UND | UND | 0 | 0 | 0
181179 | 1 | RODACHINA NAVE NEGRA 3825 METALICA | UND | UND | 0 | 0 | 0
181179 | 25 | RODACHINA NAVE NEGRA 3825 METALICA | UND | UND | 0 | 0 | 0
148205 | 1 | DESVIADORA TOPE ACRILICO 1250X110,1X6 MM | UND | UND | 0 | 0 | 0
160777 | 1 | VIDRIO TEMP 8 MM 1225X214 MM | UND | UND | 15 | 15 | 0
130402 | 45 | REDUCCIÓN ROSCA 02090 1/4 A 1/8 | UND | UND | 0 | 0 | 0
130402 | 39 | REDUCCIÓN ROSCA 02090 1/4 A 1/8 | UND | UND | 0 | 0 | 0
130402 | 53 | REDUCCIÓN ROSCA 02090 1/4 A 1/8 | UND | UND | 0 | 0 | 0
130402 | 1 | REDUCCIÓN ROSCA 02090 1/4 A 1/8 | UND | UND | 0 | 0 | 0
130402 | 18 | REDUCCIÓN ROSCA 02090 1/4 A 1/8 | UND | UND | 0 | 0 | 0
130402 | 25 | REDUCCIÓN ROSCA 02090 1/4 A 1/8 | UND | UND | 0 | 0 | 0
130402 | 3 | REDUCCIÓN ROSCA 02090 1/4 A 1/8 | UND | UND | 0 | 0 | 0
160898 | 1 | VIDRIO TEMP 6 MM 557X829 MM R1016 DER | UND | UND | 0 | 0 | 0
164015 | 1 | VIDRIO TEMP 6 MM 1250X784 MM LOW-E | UND | UND | 2 | 2 | 0
164015 | 42 | VIDRIO TEMP 6 MM 1250X784 MM LOW-E | UND | UND | 0 | 0 | 0
132082 | 1 | LAMP. DE CALOR HATCO MOD # GRAH-24 120V | UND | UND | 0 | 0 | 0
132082 | 20 | LAMP. DE CALOR HATCO MOD # GRAH-24 120V | UND | UND | 0 | 0 | 0
132082 | 25 | LAMP. DE CALOR HATCO MOD # GRAH-24 120V | UND | UND | 0 | 0 | 0
124206 | 1 | MDF 1.83X2.44X0.004 MM DELGADO | LAM | LAM | 0 | 0 | 0
164025 | 1 | VIDRIO TEMP 8 MM 780X138 MM | UND | UND | 0 | 0 | 0
164071 | 1 | VIDRIO TEMP 8 MM 928 X 450 MM | UND | UND | 0 | 0 | 0
164079 | 1 | VIDRIO TEMP 10 MM 120 X 540 MM | UND | UND | 0 | 0 | 0
476103 | 1 | COMPEMBR/VNEK FMFT413U 230/50-60/02.0588 | UND | UND | 1 | 1 | 5
476103 | 20 | COMPEMBR/VNEK FMFT413U 230/50-60/02.0588 | UND | UND | 0 | 0 | 5
476103 | 48 | COMPEMBR/VNEK FMFT413U 230/50-60/02.0588 | UND | UND | 0 | 0 | 5
476103 | 34 | COMPEMBR/VNEK FMFT413U 230/50-60/02.0588 | UND | UND | 0 | 0 | 5
476103 | 18 | COMPEMBR/VNEK FMFT413U 230/50-60/02.0588 | UND | UND | 0 | 0 | 5
165009 | 1 | VIDRIO TEMP 8 MM 1558X700 MM | UND | UND | 0 | 0 | 0
100018 | 5 | CODO PVC 1" | UND | UND | 0 | 0 | 500
100018 | 3 | CODO PVC 1" | UND | UND | 0 | 0 | 500
141130 |  | COMPRESOR COP 4DHXR22ME-TSK-C00 | UND | UND | 0 | 0 | 0
141027 | 1 | COMPRESOR COP ZF15K4E-TF5-551 | UND | UND | 0 | 0 | 0
141027 | 20 | COMPRESOR COP ZF15K4E-TF5-551 | UND | UND | 0 | 0 | 0
141027 | 4 | COMPRESOR COP ZF15K4E-TF5-551 | UND | UND | 0 | 0 | 0
141124 | 1 | COMPRESOR TECUMSEH CAJ 4461Y 220V- | UND | UND | 2 | 2 | 0
141124 | 7 | COMPRESOR TECUMSEH CAJ 4461Y 220V- | UND | UND | 0 | 0 | 0
141122 | 1 | COMPRESOR TECUMSEH CAJ 4519Z R404-220V-B | UND | UND | 1 | 1 | 0
134007 | 10 | CONECTOR RESORTE AMARILLO PEQUE 22-14AWG | UND | UND | 0 | 0 | 40000
134007 | 5 | CONECTOR RESORTE AMARILLO PEQUE 22-14AWG | UND | UND | 0 | 0 | 40000
134007 | 18 | CONECTOR RESORTE AMARILLO PEQUE 22-14AWG | UND | UND | 0 | 0 | 40000
134007 | 1 | CONECTOR RESORTE AMARILLO PEQUE 22-14AWG | UND | UND | 4995 | 4995 | 40000
134007 | 53 | CONECTOR RESORTE AMARILLO PEQUE 22-14AWG | UND | UND | 0 | 0 | 40000
134007 | 33 | CONECTOR RESORTE AMARILLO PEQUE 22-14AWG | UND | UND | 0 | 0 | 40000
134007 | 15 | CONECTOR RESORTE AMARILLO PEQUE 22-14AWG | UND | UND | 0 | 0 | 40000
134007 | 23 | CONECTOR RESORTE AMARILLO PEQUE 22-14AWG | UND | UND | 0 | 0 | 40000
134007 | 39 | CONECTOR RESORTE AMARILLO PEQUE 22-14AWG | UND | UND | 0 | 0 | 40000
134007 | 51 | CONECTOR RESORTE AMARILLO PEQUE 22-14AWG | UND | UND | 8 | 8 | 40000
134007 | 4 | CONECTOR RESORTE AMARILLO PEQUE 22-14AWG | UND | UND | 0 | 0 | 40000
134007 | 14 | CONECTOR RESORTE AMARILLO PEQUE 22-14AWG | UND | UND | 0 | 0 | 40000
134007 | 3 | CONECTOR RESORTE AMARILLO PEQUE 22-14AWG | UND | UND | 0 | 0 | 40000
130000 | 34 | CONTACTOR GMC 18 LG 120V | UND | UND | 1 | 1 | 0
130000 | 18 | CONTACTOR GMC 18 LG 120V | UND | UND | 0 | 0 | 0
130000 | 45 | CONTACTOR GMC 18 LG 120V | UND | UND | 0 | 0 | 0
130000 | 1 | CONTACTOR GMC 18 LG 120V | UND | UND | 15 | 15 | 0
130000 | 14 | CONTACTOR GMC 18 LG 120V | UND | UND | 0 | 0 | 0
130000 | 52 | CONTACTOR GMC 18 LG 120V | UND | UND | 1 | 1 | 0
139077 | 1 | CORAZA AMERICANA (PLASTICA) 3/4" | MTS | MTS | 369 | 369 | 600
139077 | 44 | CORAZA AMERICANA (PLASTICA) 3/4" | MTS | MTS | 0 | 0 | 600
139077 | 39 | CORAZA AMERICANA (PLASTICA) 3/4" | MTS | MTS | 0 | 0 | 600
139077 | 45 | CORAZA AMERICANA (PLASTICA) 3/4" | MTS | MTS | 0 | 0 | 600
139077 | 18 | CORAZA AMERICANA (PLASTICA) 3/4" | MTS | MTS | 0 | 0 | 600
139077 | 34 | CORAZA AMERICANA (PLASTICA) 3/4" | MTS | MTS | 0 | 0 | 600
139077 | 10 | CORAZA AMERICANA (PLASTICA) 3/4" | MTS | MTS | 0 | 0 | 600
139077 | 5 | CORAZA AMERICANA (PLASTICA) 3/4" | MTS | MTS | 0 | 0 | 600
139077 | 25 | CORAZA AMERICANA (PLASTICA) 3/4" | MTS | MTS | 0 | 0 | 600
139077 | 46 | CORAZA AMERICANA (PLASTICA) 3/4" | MTS | MTS | 0 | 0 | 600
139077 | 14 | CORAZA AMERICANA (PLASTICA) 3/4" | MTS | MTS | 0 | 0 | 600
119143 | 14 | KIT MARCO ECOPLUS 1250X1550 MM WEST03E | UND | UND | 0 | 0 | 0
119143 | 15 | KIT MARCO ECOPLUS 1250X1550 MM WEST03E | UND | UND | 0 | 0 | 0
114107 |  | MARCO PUERTA CORREDIZA 1X2 MTS | UND | UND | 0 | 0 | 0
176039 | 1 | PELICULA DE SEGURIDAD TRANSPARENTE | MTS | MTS | 0 | 0 | 0
176039 | 39 | PELICULA DE SEGURIDAD TRANSPARENTE | MTS | MTS | 0 | 0 | 0
176039 | 25 | PELICULA DE SEGURIDAD TRANSPARENTE | MTS | MTS | 0 | 0 | 0
151014 | 1 | PINTURA POLIURETANO GRIS NOPAL MATE97343 | GLN | GLN | 0 | 0 | 0
114057 | 1 | PLATINA A/I 3" X 3/8" (T 6 MT) | MTS | UND | 0 | 0 | 0
180021 | 1 | POLEA ALUMINIO 5 X 2A | UND | UND | 2 | 2 | 0
180021 | 39 | POLEA ALUMINIO 5 X 2A | UND | UND | 0 | 0 | 0
180021 | 25 | POLEA ALUMINIO 5 X 2A | UND | UND | 0 | 0 | 0
119245 | 1 | REJILLA ZINC FRONT NEG 79X3.5 CMS | UND | UND | 0 | 0 | 0
119242 | 1 | REJILLA PLAST FRONT ENTREP 93X3.5 CMS | UND | UND | 0 | 0 | 0
112195 | 1 | RIEL INFERIOR SILLAR 3825 FIJA | UND | UND | 0 | 0 | 0
112195 | 25 | RIEL INFERIOR SILLAR 3825 FIJA | UND | UND | 0 | 0 | 0
178021 | 1 | SOLDADURA PLATA 15% 3/32 | UND | KGS | 1018 | 1018 | 0
178021 | 44 | SOLDADURA PLATA 15% 3/32 | UND | KGS | 0 | 0 | 0
178021 | 39 | SOLDADURA PLATA 15% 3/32 | UND | KGS | 0 | 0 | 0
178021 | 14 | SOLDADURA PLATA 15% 3/32 | UND | KGS | 0 | 0 | 0
178021 | 46 | SOLDADURA PLATA 15% 3/32 | UND | KGS | 0 | 0 | 0
130116 | 1 | TEMPORIZADOR DIG MUL RAN/FUN 100/24 LE4S | UND | UND | 1 | 1 | 0
130116 | 45 | TEMPORIZADOR DIG MUL RAN/FUN 100/24 LE4S | UND | UND | 0 | 0 | 0
130116 | 25 | TEMPORIZADOR DIG MUL RAN/FUN 100/24 LE4S | UND | UND | 0 | 0 | 0
130116 | 2 | TEMPORIZADOR DIG MUL RAN/FUN 100/24 LE4S | UND | UND | 0 | 0 | 0
130116 | 14 | TEMPORIZADOR DIG MUL RAN/FUN 100/24 LE4S | UND | UND | 0 | 0 | 0
130116 | 46 | TEMPORIZADOR DIG MUL RAN/FUN 100/24 LE4S | UND | UND | 0 | 0 | 0
139005 | 1 | TERMINAL REF-2514 1/8 PLANO | UND | UND | 0 | 0 | 0
181075 | 1 | TOR BRISTOL AVELLANADO 3/8 X 1" GRADO 8 | UND | UND | 0 | 0 | 0
181075 | 39 | TOR BRISTOL AVELLANADO 3/8 X 1" GRADO 8 | UND | UND | 0 | 0 | 0
181075 | 25 | TOR BRISTOL AVELLANADO 3/8 X 1" GRADO 8 | UND | UND | 0 | 0 | 0
181039 | 1 | TOR HEXAGONAL 3/8 X 1 GRADO 2 NEGRO | UND | UND | 0 | 0 | 0
181039 | 45 | TOR HEXAGONAL 3/8 X 1 GRADO 2 NEGRO | UND | UND | 0 | 0 | 0
181039 | 25 | TOR HEXAGONAL 3/8 X 1 GRADO 2 NEGRO | UND | UND | 0 | 0 | 0
146093 | 20 | TRANSDUCTOR DE PRESION PPR30 DIXELL | UND | UND | 0 | 0 | 0
146093 | 44 | TRANSDUCTOR DE PRESION PPR30 DIXELL | UND | UND | 0 | 0 | 0
146093 | 1 | TRANSDUCTOR DE PRESION PPR30 DIXELL | UND | UND | 36 | 36 | 0
146093 | 34 | TRANSDUCTOR DE PRESION PPR30 DIXELL | UND | UND | 1 | 1 | 0
146093 | 52 | TRANSDUCTOR DE PRESION PPR30 DIXELL | UND | UND | 1 | 1 | 0
197013 | 1 | TUBO ACERO AL CARBON 5" CAL 80 | MTS | MTS | 0 | 0 | 0
193009 | 1 | TUBO COND EMT (3 MT) 1 1/4" | MTS | UND | 0 | 0 | 0
193009 | 39 | TUBO COND EMT (3 MT) 1 1/4" | MTS | UND | 0 | 0 | 0
155005 |  | PRIMER 1/2 TINTA. | UND | UND | 0 | 0 | 0
139174 | 1 | PUENTE FIJO AISLADO WKN10/U 10 POLOS AIS | UND | UND | 0 | 0 | 0
181099 | 1 | RODACHINA PARA ARCHIVADOR JUEGO X CUATRO | UND | UND | 0 | 0 | 0
181099 | 25 | RODACHINA PARA ARCHIVADOR JUEGO X CUATRO | UND | UND | 0 | 0 | 0
185008 | 1 | RUEDA B 03-01 75-833 GIR 3"73 KL ALT TEM | UND | UND | 0 | 0 | 0
185006 | 1 | RUEDAS DE 8" MACIZA CARGA PESADA | UND | UND | 0 | 0 | 0
185006 | 45 | RUEDAS DE 8" MACIZA CARGA PESADA | UND | UND | 0 | 0 | 0
185006 | 25 | RUEDAS DE 8" MACIZA CARGA PESADA | UND | UND | 0 | 0 | 0
102017 | 1 | TEE GALVANIZADA 3/4" | UND | UND | 23 | 23 | 0
102017 | 45 | TEE GALVANIZADA 3/4" | UND | UND | 0 | 0 | 0
102017 | 8 | TEE GALVANIZADA 3/4" | UND | UND | 0 | 0 | 0
102017 | 25 | TEE GALVANIZADA 3/4" | UND | UND | 0 | 0 | 0
102017 | 14 | TEE GALVANIZADA 3/4" | UND | UND | 0 | 0 | 0
183081 |  | TOR BRISTOL P/ABRAZ 50 MM 6X110. | UND | UND | 0 | 0 | 0
146063 | 44 | TRANSDUCER DANFOSS 0-500 PSI 060G2031 | UND | UND | 0 | 0 | 0
146063 | 1 | TRANSDUCER DANFOSS 0-500 PSI 060G2031 | UND | UND | 0 | 0 | 0
132049 | 1 | TUBO LED ACR 5630-10 59 CMS 4W 120V BLAN | UND | UND | 0 | 0 | 0
183126 | 45 | TUERCA CUADRADA 1/8" ZINC | UND | UND | 0 | 0 | 0
183126 | 1 | TUERCA CUADRADA 1/8" ZINC | UND | UND | 244 | 244 | 0
183126 | 25 | TUERCA CUADRADA 1/8" ZINC | UND | UND | 0 | 0 | 0
183126 | 46 | TUERCA CUADRADA 1/8" ZINC | UND | UND | 13 | 13 | 0
183128 | 1 | TUERCA SEGURIDAD 1/2" ZINC | UND | UND | 0 | 0 | 0
183128 | 18 | TUERCA SEGURIDAD 1/2" ZINC | UND | UND | 0 | 0 | 0
144063 | 1 | VALVULA REG PRES ELEC 1 1/8 CDST9 940081 | UND | UND | 7 | 7 | 0
144063 | 20 | VALVULA REG PRES ELEC 1 1/8 CDST9 940081 | UND | UND | 0 | 0 | 0
144014 | 1 | VALVULA SERVICIO 1X1/2 V06 | UND | UND | 0 | 0 | 0
130100 | 1 | VARIADOR FC-102P37KT2E50 50 HP 131H3677 | UND | UND | 0 | 0 | 0
160055 | 1 | VIDRIO TEMP 5 MM 450X250 MM | UND | UND | 0 | 0 | 0
160055 | 25 | VIDRIO TEMP 5 MM 450X250 MM | UND | UND | 0 | 0 | 0
160415 |  | VIDRIO TEMP 8 MM 1200X580 MM C/SERIG | UND | UND | 0 | 0 | 0
160102 | 1 | VIDRIO TEMP 8 MM 1241X570 MM | UND | UND | 0 | 0 | 0
129022 | 1 | ZUNCHO AZUL REF-5012 | MTS | MTS | 8000 | 8000 | 0
129022 | 3 | ZUNCHO AZUL REF-5012 | MTS | MTS | 0 | 0 | 0
2061 |  | NO USAR=REEMPLAZA 290042 | UND | UND | 0 | 0 | 0
119300 | 1 | ACRILICO VARIOS 5MM 31.8X15.8 CMS | UND | UND | 0 | 0 | 0
119333 | 1 | PUERTA P/BT 610X150h MM F315522082 | UND | UND | 0 | 0 | 0
119333 | 20 | PUERTA P/BT 610X150h MM F315522082 | UND | UND | 0 | 0 | 0
160569 | 1 | VIDRIO TEMP 6 MM 501X660 MM CURV/DER | UND | UND | 0 | 0 | 0
171002 | 1 | THINNER TX-50 CARALZ | GLN | GLN | 0 | 0 | 0
171002 | 25 | THINNER TX-50 CARALZ | GLN | GLN | 0 | 0 | 0
114071 | 1 | EJE RCCO REDONDO (K100) 5/8" | MTS | MTS | 0 | 0 | 0
114071 | 42 | EJE RCCO REDONDO (K100) 5/8" | MTS | MTS | 0 | 0 | 0
115074 | 1 | LATERALES (DER+IZQ) CABECERA F315520614 | UND | UND | 0 | 0 | 0
119472 | 1 | ACRILICO RANURADO 4 MM 837X50 MM FRONTAL | UND | UND | 0 | 0 | 0
141303 | 20 | COMPRESOR NT2212GK 220V FRICON | UND | UND | 0 | 0 | 0
141303 | 1 | COMPRESOR NT2212GK 220V FRICON | UND | UND | 0 | 0 | 0
108020 | 25 | ACOPLE RAPIDO 1/4 HEMBRA CDR 7223 | UND | UND | 0 | 0 | 0
108020 | 45 | ACOPLE RAPIDO 1/4 HEMBRA CDR 7223 | UND | UND | 0 | 0 | 0
108020 | 39 | ACOPLE RAPIDO 1/4 HEMBRA CDR 7223 | UND | UND | 0 | 0 | 0
145078 | 1 | PORTAFILTRO SECADOR 7/8"-060146 | UND | UND | 0 | 0 | 0
114111 | 1 | CHAPA HCP 800-01 PALANCA CILINDRICA | UND | UND | 0 | 0 | 0
114111 | 25 | CHAPA HCP 800-01 PALANCA CILINDRICA | UND | UND | 0 | 0 | 0
164027 | 1 | VIDRIO TEMP 8 MM 940X641 MM C/SERIG/NEG | UND | UND | 0 | 0 | 0
141402 | 1 | COMPRESOR TECUMSEH CAE 4448Y 220V | UND | UND | 0 | 0 | 0
114236 | 20 | AZAFATE POLICARBONATO 1/6X10 SP7604 | UND | UND | 0 | 0 | 0
114236 | 5 | AZAFATE POLICARBONATO 1/6X10 SP7604 | UND | UND | 0 | 0 | 0
114236 | 1 | AZAFATE POLICARBONATO 1/6X10 SP7604 | UND | UND | 0 | 0 | 0
420102 |  | DUCHA PRELAVADO MESA MOD.MPX-8DLN-08-CR | UND | UND | 0 | 0 | 0
140046 | 1 | UNIDAD CONDEN COPELAND ZXL060BE-TF5-451 | UND | UND | 0 | 0 | 0
196143 | 1 | VIDRIO TEMP 10 MM 341X540 MM | UND | UND | 0 | 0 | 0
183263 | 1 | TUERCA MONOREMACHE CAB RBAJADA M6 | UND | UND | 0 | 0 | 0
126056 | 1 | LAMINA GALVANIZADA CAL 18 1220 X 2600 | LAM | LAM | 83.98 | 83.98 | 0
126056 | 44 | LAMINA GALVANIZADA CAL 18 1220 X 2600 | LAM | LAM | 153 | 153 | 0
126056 | 14 | LAMINA GALVANIZADA CAL 18 1220 X 2600 | LAM | LAM | 0 | 0 | 0
126056 | 33 | LAMINA GALVANIZADA CAL 18 1220 X 2600 | LAM | LAM | 0 | 0 | 0
126056 | 23 | LAMINA GALVANIZADA CAL 18 1220 X 2600 | LAM | LAM | 0 | 0 | 0
476244 | 48 | PERFIL CURVO L/SUP IZQ R7024 511.0779 | UND | UND | 0 | 0 | 0
476244 | 1 | PERFIL CURVO L/SUP IZQ R7024 511.0779 | UND | UND | 0 | 0 | 0
132169 | 20 | TUBO LED 4000K 1506MM SPU-VC-1500 CENT-T | UND | UND | 0 | 0 | 0
132169 | 1 | TUBO LED 4000K 1506MM SPU-VC-1500 CENT-T | UND | UND | 0 | 0 | 0
476269 | 1 | VID LAM CLS210L 1952X130X6 09.2913 | UND | UND | 2 | 2 | 0
476269 | 20 | VID LAM CLS210L 1952X130X6 09.2913 | UND | UND | 0 | 0 | 0
476269 | 42 | VID LAM CLS210L 1952X130X6 09.2913 | UND | UND | 0 | 0 | 0
161324 | 1 | VIDRIO TEMP 8 MM 960X400 MM | UND | UND | 0 | 0 | 0
134187 | 1 | GUARDAMOTOR MS 165-80 ABB | UND | UND | 0 | 0 | 0
130266 | 1 | SOPORTE 01601 1P NoT P/BARRA 12 30x5/10 | UND | UND | 19 | 19 | 0
119251 | 1 | BANDEJA TIPO MALLA CABLOFIL CF150/400GC | UND | UND | 0 | 0 | 0
194103 | 42 | TEE FUSION SOCKET-HILO METÁLICO HI 25MM | UND | UND | 0 | 0 | 0
194103 | 1 | TEE FUSION SOCKET-HILO METÁLICO HI 25MM | UND | UND | 18 | 18 | 0
149034 | 44 | ARMAFLEX AFBR-T-042-1 5/8X1 1/2"(TX2MT) | UND | MTS | 114 | 114 | 0
149034 | 20 | ARMAFLEX AFBR-T-042-1 5/8X1 1/2"(TX2MT) | UND | MTS | 0 | 0 | 0
149034 | 1 | ARMAFLEX AFBR-T-042-1 5/8X1 1/2"(TX2MT) | UND | MTS | 18 | 18 | 0
130247 | 1 | SV ADAPTADOR APARELL125A-690V 9342550 UL | UND | UND | 0 | 0 | 0
110123 | 1 | PERFIL MANIGLIA L=5150-080.1110.00 | MTS | UND | 5.5 | 5.5 | 0
163058 | 1 | PACHA 2 VIDRIOS 1753X668X22MM SER/NEG/CA | UND | UND | 0 | 0 | 0
163058 | 42 | PACHA 2 VIDRIOS 1753X668X22MM SER/NEG/CA | UND | UND | 0 | 0 | 0
118104 | 1 | SUPERFICIE CORIAN ROJO | UND | UND | 0 | 0 | 0
137156 | 1 | HUMIDIFICADOR 0-1.2 KG/HR EP HU-250G | UND | UND | 7 | 7 | 0
137156 | 20 | HUMIDIFICADOR 0-1.2 KG/HR EP HU-250G | UND | UND | 0 | 0 | 0
137156 | 44 | HUMIDIFICADOR 0-1.2 KG/HR EP HU-250G | UND | UND | 0 | 0 | 0
137156 | 32 | HUMIDIFICADOR 0-1.2 KG/HR EP HU-250G | UND | UND | 0 | 0 | 0
160685 | 1 | VIDRIO TEMP 5 MM 450 X 987 MM | UND | UND | 0 | 0 | 0
110015 | 1 | PERFIL ALUM/ X 5.1 MT WEST002 REF-2854 | MTS | MTS | 0 | 0 | 0
164287 | 1 | VIDRIO TEMP 4 MM 923X1377 MM LOW-E DER | UND | UND | 0 | 0 | 0
125025 | 1 | CORDON TRENZADO PTFE 5/8" (KL X 2 MT) | MTS | MTS | 3.76 | 3.76 | 0
125025 | 14 | CORDON TRENZADO PTFE 5/8" (KL X 2 MT) | MTS | MTS | 0 | 0 | 0
114237 | 20 | AZAFATE POLICARBONATO 1/3 X 10 SP7304 | UND | UND | 0 | 0 | 0
114237 | 1 | AZAFATE POLICARBONATO 1/3 X 10 SP7304 | UND | UND | 0 | 0 | 0
196101 | 1 | VIDRIO TEMP 10 MM 1205X350 MM | UND | UND | 0 | 0 | 0
165049 | 1 | VIDRIO TEMP 8 MM 1837X700 MM | UND | UND | 0 | 0 | 0
196131 | 1 | VIDRIO TEMP 10 MM 341X440 MM | UND | UND | 0 | 0 | 0
165057 | 1 | VIDRIO TEMP 8 MM 650 X 150 MM | UND | UND | 1 | 1 | 0
112787 | 1 | ELECTROBOMBA CENTRIF CDX200/156 1.5HP TR | UND | UND | 0 | 0 | 0
125095 |  | EMULSION ASFALTICA "TAPA GOTERAS" | GLN | GLN | 0 | 0 | 0
161323 | 1 | VIDRIO TEMP 8 MM 960X450 MM | UND | UND | 0 | 0 | 0
117304 | 1 | QUEMADOR RIELLO 40 GS20 800.000 BTU 220V | UND | UND | 0 | 0 | 0
129048 | 39 | PLÁSTICO NEGRO CALIBRE 6 X 4 MTRS | MTS | MTS | 0 | 0 | 0
145349 | 48 | COMPRESOR 4FTC-20-4PU | UND | UND | 1 | 1 | 0
150021 | 1 | PINTURA EN POLVO ALUMINIO NG 20011541 P/ | KGS | KGS | 7 | 7 | 0
145192 | 1 | FILTRO RETORNO CNX 3/4" PRENSA INYECC | UND | UND | 0 | 0 | 0
138148 | 20 | PRESOSTATO YK-03H 431-350R250R /UL | UND | UND | 500 | 500 | 0
138148 | 1 | PRESOSTATO YK-03H 431-350R250R /UL | UND | UND | 452 | 452 | 0
118348 | 1 | ACRILICO 8 MM 1245X150MM | UND | UND | 2 | 2 | 0
194173 | 1 | FLANCHE CIEGO 2 1/2 INOX X 150 | UND | UND | 0 | 0 | 0
131165 | 1 | INTERRUPT 2X10 10KA NXB-63H 2P C10 CHINT | UND | UND | 113 | 113 | 0
139463 | 1 | CANALETA RANURADA 25X25 (TX2MT) WUXI | MTS | UND | 1600 | 1600 | 0
139463 | 20 | CANALETA RANURADA 25X25 (TX2MT) WUXI | MTS | UND | 0 | 0 | 0
127026 | 1 | LAMINA TEKNYLON 15MM 200X1092MM C/PERF | UND | UND | 0 | 0 | 0
136193 | 1 | CANALETA RANURADA 60X100 (TX2MT) CERT UL | MTS | UND | 58 | 58 | 0
134092 | 1 | TRANSFORMADOR 220/2 X 25V / 2.2525V300 | UND | UND | 0 | 0 | 0
134092 | 20 | TRANSFORMADOR 220/2 X 25V / 2.2525V300 | UND | UND | 0 | 0 | 0
146139 | 1 | TRANSDUCER SPKT0033P0 0-5V(0-500 PSIG) | UND | UND | 109 | 109 | 62
146139 | 44 | TRANSDUCER SPKT0033P0 0-5V(0-500 PSIG) | UND | UND | 120 | 120 | 62
146139 | 20 | TRANSDUCER SPKT0033P0 0-5V(0-500 PSIG) | UND | UND | 0 | 0 | 62
160599 | 1 | VIDRIO TEMP 8 MM 341X870 MM | UND | UND | 0 | 0 | 0
141617 | 1 | COMPRESOR DORIN H2401CC 220/380/3 | UND | UND | 0 | 0 | 0
134163 | 1 | GUARDAMOTOR 56-80AMP 230V CHINT | UND | UND | 0 | 0 | 0
141587 | 20 | COMPRESOR DORIN H505CS POE32 220/380/3 | UND | UND | 0 | 0 | 0
143310 | 1 | RACK TEKO ROXSTA SMART- 42(B) EW | UND | UND | 0 | 0 | 0
143310 | 20 | RACK TEKO ROXSTA SMART- 42(B) EW | UND | UND | 0 | 0 | 0
140071 | 20 | UNIDAD CONDENSADORA ZX040BE-PFV-451 | UND | UND | 0 | 0 | 0
140071 | 1 | UNIDAD CONDENSADORA ZX040BE-PFV-451 | UND | UND | 0 | 0 | 0
714911 | 1 | BURIL PUNTA TUNGSTENO 3/8 AR-DER | UND | UND | 0 | 0 | 0
714911 | 16 | BURIL PUNTA TUNGSTENO 3/8 AR-DER | UND | UND | 20 | 20 | 0
138124 | 45 | PRESOSTATO TIPO CARTUCHO BAJA 061F6011 | UND | UND | 0 | 0 | 0
138124 | 1 | PRESOSTATO TIPO CARTUCHO BAJA 061F6011 | UND | UND | 0 | 0 | 0
196229 | 1 | VIDRIO TEMP 10 MM 952X840 MM | UND | UND | 0 | 0 | 0
179065 | 1 | GAS COOLER KCE 88E5 V G722 SPM C90 EC PV | UND | UND | 0 | 0 | 0
179065 | 20 | GAS COOLER KCE 88E5 V G722 SPM C90 EC PV | UND | UND | 0 | 0 | 0
117928 | 1 | ACRILICO 4 MM 780X120 MM FRONTAL RANUR | UND | UND | 0 | 0 | 0
117929 | 1 | ACRILICO 4 MM 920X120 MM FRONTAL RANUR | UND | UND | 0 | 0 | 0
114555 | 1 | SET BISAGRAS MAGNETICO 2 PUERTAS | UND | UND | 13 | 13 | 0
142314 | 1 | DIRT COLLECTOR 160 BAR | UND | UND | 0 | 0 | 0
142314 | 20 | DIRT COLLECTOR 160 BAR | UND | UND | 0 | 0 | 0
161300 | 1 | VIDRIO TEMP 8 MM 900 X 345 MM | UND | UND | 0 | 0 | 0
141320 | 20 | COMPRESOR ZBD29KQE-TF5-558 REPUES ZXD040 | UND | UND | 0 | 0 | 0
141320 | 1 | COMPRESOR ZBD29KQE-TF5-558 REPUES ZXD040 | UND | UND | 1 | 1 | 0
119086 |  | ACRILICO VARIOS 3 MM 1.25X2.45 MTS | UND | UND | 0 | 0 | 0
182024 | 1 | ANILLO SEEGER I 62 | UND | UND | 12 | 12 | 0
182024 | 45 | ANILLO SEEGER I 62 | UND | UND | 0 | 0 | 0
134054 | 1 | CONECTOR TRIPODE EN ACERO 4 BOTONES | UND | UND | 0 | 0 | 0
183124 | 1 | CONTRATUERCA GALVANIZADA 1 1/2" | UND | UND | 0 | 0 | 0
183124 | 53 | CONTRATUERCA GALVANIZADA 1 1/2" | UND | UND | 0 | 0 | 0
170011 |  | DESOXIDANTE MT 21 | GLN | GLN | 0 | 0 | 0
146058 | 1 | DISPLAY VGC810-1P000 DIXELL | UND | UND | 0 | 0 | 0
146058 | 20 | DISPLAY VGC810-1P000 DIXELL | UND | UND | 0 | 0 | 0
146058 | 42 | DISPLAY VGC810-1P000 DIXELL | UND | UND | 0 | 0 | 0
145073 | 1 | FILTRO SEC SOLDAR DLM164S 1/2 023Z5067 | UND | UND | 0 | 0 | 0
145073 | 44 | FILTRO SEC SOLDAR DLM164S 1/2 023Z5067 | UND | UND | 60 | 60 | 0
145073 | 34 | FILTRO SEC SOLDAR DLM164S 1/2 023Z5067 | UND | UND | 0 | 0 | 0
145073 | 18 | FILTRO SEC SOLDAR DLM164S 1/2 023Z5067 | UND | UND | 0 | 0 | 0
145073 | 39 | FILTRO SEC SOLDAR DLM164S 1/2 023Z5067 | UND | UND | 0 | 0 | 0
145073 | 45 | FILTRO SEC SOLDAR DLM164S 1/2 023Z5067 | UND | UND | 0 | 0 | 0
145073 | 53 | FILTRO SEC SOLDAR DLM164S 1/2 023Z5067 | UND | UND | 0 | 0 | 0
150005 |  | PINTURA POLVO AZUL RAL 5013 | KGS | KGS | 0 | 0 | 0
150014 | 1 | PINTURA POLVO NARANJA REF 92410 | KGS | KGS | 18 | 18 | 0
119150 | 1 | PUERTA ALUMINIO 42" X 19.5" | UND | UND | 4 | 4 | 0
119249 | 1 | REJILLA PLAST DIVISION ENTREP 40X8 CMS | UND | UND | 20 | 20 | 0
119247 | 1 | REJILLA ZINC BASE 61X61 CMS | UND | UND | 0 | 0 | 0
165018 | 1 | VIDRIO TEMP 8 MM 1358X700 MM | UND | UND | 0 | 0 | 0
196110 | 1 | VIDRIO TEMP 10 MM 849X310 MM | UND | UND | 0 | 0 | 0
196111 | 1 | VIDRIO TEMP 10 MM 870X540 MM | UND | UND | 0 | 0 | 0
128027 | 1 | LAMINA A/I 304 2B CAL 20 5 X 10 | LAM | LAM | 0 | 0 | 0
20358 |  | DISPONIBLE PVC | UND | UND | 0 | 0 | 0
112475 | 1 | RIEL ALUM RALEBCX2 P/AL1535 PTA/VIDRIO | UND | UND | 0 | 0 | 0
194034 | 1 | UNION PPR 63 | UND | UND | 11 | 11 | 0
194092 |  | TEE REDUCCIÓN FUSION SOCKET 75X32X75MM | UND | UND | 0 | 0 | 0
149098 | 1 | CART CARBON ACT.GRANULAR 2.5"X10"- 5MICR | UND | UND | 8 | 8 | 0
119647 | 20 | KIT MARCO ECOFULL GLASS 1250X1650MM | UND | UND | 0 | 0 | 0
119647 | 1 | KIT MARCO ECOFULL GLASS 1250X1650MM | UND | UND | 46 | 46 | 0
148110 | 1 | INTERCAMBIADOR PLACAS B8LASHX48/1P-SC-M | UND | UND | 19 | 19 | 0
148110 | 44 | INTERCAMBIADOR PLACAS B8LASHX48/1P-SC-M | UND | UND | 70 | 70 | 0
148110 | 20 | INTERCAMBIADOR PLACAS B8LASHX48/1P-SC-M | UND | UND | 0 | 0 | 0
130387 | 1 | TRANSFORMADOR MONOF 400VA 220V AC 24 VAC | UND | UND | 0 | 0 | 0
118312 | 1 | ACRILICO 5 MM 113X5 MM FRONTAL RANUR | UND | UND | 0 | 0 | 0
135158 | 1 | RESISTENCIA TUB "M" 1/4 550W-220V 730MM | UND | UND | 4 | 4 | 0
146305 | 1 | HEOS ONE KIT CONNECTOR ACS00CK002001 | UND | UND | 41 | 41 | 0
146305 | 44 | HEOS ONE KIT CONNECTOR ACS00CK002001 | UND | UND | 0 | 0 | 0
146305 | 20 | HEOS ONE KIT CONNECTOR ACS00CK002001 | UND | UND | 0 | 0 | 0
130460 | 1 | CONTACTOR 10AMP 110V CHINT | UND | UND | 0 | 0 | 0
119735 | 20 | PUERTA P/MARCO BAJA TEM-ZEROEDGE 5-2PTAS | UND | UND | 0 | 0 | 0
119735 | 1 | PUERTA P/MARCO BAJA TEM-ZEROEDGE 5-2PTAS | UND | UND | 0 | 0 | 0
149080 | 1 | ARMAFLEX AFBRU010 -3/8"X13/4"(TX2MTS)X12 | UND | MTS | 72 | 72 | 0
149080 | 20 | ARMAFLEX AFBRU010 -3/8"X13/4"(TX2MTS)X12 | UND | MTS | 0 | 0 | 0
149080 | 44 | ARMAFLEX AFBRU010 -3/8"X13/4"(TX2MTS)X12 | UND | MTS | 420 | 420 | 0
114152 | 1 | PLATINA CALIBRADA A/I 2" X 1/2" | UND | UND | 0 | 0 | 0
117973 | 1 | ACRILICO 15 MM 770X990 MM | UND | UND | 0 | 0 | 0
137161 | 16 | MOTOBOMBA 3HP SUCC2"/ DESC1.5" 6HME0300A | UND | UND | 0 | 0 | 0
148025 | 1 | KIT RESISTENCIA REF 343219-02 | UND | UND | 0 | 0 | 0
148025 | 20 | KIT RESISTENCIA REF 343219-02 | UND | UND | 0 | 0 | 0
119549 | 1 | REJILLA FRONT ENTREP 104X3.5CM ZINC-PLAS | UND | UND | 0 | 0 | 0
196273 | 1 | VIDRIO TEMP 10 MM 1150X840 MM | UND | UND | 0 | 0 | 0
136137 | 1 | CABLE ENCAUCHETADO 4X8 AWG THWN-2 600V | MTS | MTS | 12.5 | 12.5 | 0
145145 | 1 | RESIS 1/4 600W110V 2260MM 10-036-0402 | UND | UND | 0 | 0 | 0
145145 | 44 | RESIS 1/4 600W110V 2260MM 10-036-0402 | UND | UND | 0 | 0 | 0
145145 | 20 | RESIS 1/4 600W110V 2260MM 10-036-0402 | UND | UND | 0 | 0 | 0
177091 | 1 | CINTA TRENZADA FIBRA VIDRIO 2"X1/8" | MTS | MTS | 31 | 31 | 0
165203 | 1 | VIDRIO TEMP 8 MM 746X700 MM R1000 CURVO | UND | UND | 0 | 0 | 0
142215 | 1 | PRESSURE TRAN AKS2050 060G5750 1/59 BAR | UND | UND | 0 | 0 | 0
142303 | 1 | FILTER DRIER CSR48M42AMP CO2 ODS 42MM | UND | UND | 0 | 0 | 0
113054 | 1 | GANCHO P/GANCHERA 35CMS DOBLE ZINCADO | UND | UND | 31 | 31 | 0
113054 | 16 | GANCHO P/GANCHERA 35CMS DOBLE ZINCADO | UND | UND | 0 | 0 | 0
113054 | 15 | GANCHO P/GANCHERA 35CMS DOBLE ZINCADO | UND | UND | 0 | 0 | 0
199042 | 25 | TUBO COBRE 3/8" 120 BAR CO2 | MTS | PIE | 0 | 0 | 0
199042 | 44 | TUBO COBRE 3/8" 120 BAR CO2 | MTS | PIE | 13 | 13 | 0
199042 | 20 | TUBO COBRE 3/8" 120 BAR CO2 | MTS | PIE | 0 | 0 | 0
199042 | 9 | TUBO COBRE 3/8" 120 BAR CO2 | MTS | PIE | 0 | 0 | 0
199042 | 1 | TUBO COBRE 3/8" 120 BAR CO2 | MTS | PIE | 7.04 | 7.04 | 0
199048 | 1 | TUBO COBRE 1 5/8"K65 | MTS | PIE | 0.4 | 0.4 | 0
199048 | 44 | TUBO COBRE 1 5/8"K65 | MTS | PIE | 181.94 | 181.94 | 0
199048 | 20 | TUBO COBRE 1 5/8"K65 | MTS | PIE | 0 | 0 | 0
199048 | 42 | TUBO COBRE 1 5/8"K65 | MTS | PIE | 0 | 0 | 0
160538 | 1 | VIDRIO TEMP 8 MM 493X820 MM | UND | UND | 0 | 0 | 0
112380 | 1 | JUNTA INF/ GRANDE 11022 ROTX30 MTS ALETA | MTS | MTS | 82.5 | 82.5 | 0
112380 | 20 | JUNTA INF/ GRANDE 11022 ROTX30 MTS ALETA | MTS | MTS | 0 | 0 | 0
160546 | 1 | VIDRIO TEMP 4 MM 1034X885 MM LOW-E DER | UND | UND | 0 | 0 | 0
160546 | 2 | VIDRIO TEMP 4 MM 1034X885 MM LOW-E DER | UND | UND | 0 | 0 | 0
160577 | 1 | VIDRIO TEMP 8 MM 773X664 MM C/SERIG | UND | UND | 0 | 0 | 0
130250 | 1 | TRANSFORMADOR DE CORRIENTE MTOPZT1000 | UND | UND | 3 | 3 | 0
130250 | 20 | TRANSFORMADOR DE CORRIENTE MTOPZT1000 | UND | UND | 0 | 0 | 0
132179 | 1 | TUBO LED 10W/830 | UND | UND | 0 | 0 | 0
132179 | 25 | TUBO LED 10W/830 | UND | UND | 0 | 0 | 0
143043 | 20 | BOTELLA LIQUIDO 1.5 LT LRA-CO1089-901 | UND | UND | 0 | 0 | 0
143043 | 1 | BOTELLA LIQUIDO 1.5 LT LRA-CO1089-901 | UND | UND | 0 | 0 | 0
119500 | 1 | REJILLA ACERO 620X398 MM | UND | UND | 0 | 0 | 0
119500 | 46 | REJILLA ACERO 620X398 MM | UND | UND | 0 | 0 | 0
144184 | 1 | VALVULA CHEQUE 1/2" A17936/010195 | UND | UND | 0 | 0 | 0
144184 | 20 | VALVULA CHEQUE 1/2" A17936/010195 | UND | UND | 0 | 0 | 0
144184 | 15 | VALVULA CHEQUE 1/2" A17936/010195 | UND | UND | 0 | 0 | 0
112700 | 1 | MUESTRAS PARTES PLASTICAS | UND | UND | 0 | 0 | 0
112700 | 11 | MUESTRAS PARTES PLASTICAS | UND | UND | 0 | 0 | 0
110108 | 20 | ESPACIADOR ALUMINIO E6/EV-1 943 MM | UND | UND | 0 | 0 | 0
110108 | 1 | ESPACIADOR ALUMINIO E6/EV-1 943 MM | UND | UND | 0 | 0 | 0
134161 | 1 | GUARDAMOTOR 4 A 6.3AMP 230V CHINT | UND | UND | 0 | 0 | 0
139077 | 3 | CORAZA AMERICANA (PLASTICA) 3/4" | MTS | MTS | 0 | 0 | 600
139123 | 45 | CORREA BAJA KONDOR 8027-225L | UND | UND | 0 | 0 | 0
139123 | 39 | CORREA BAJA KONDOR 8027-225L | UND | UND | 0 | 0 | 0
139123 | 25 | CORREA BAJA KONDOR 8027-225L | UND | UND | 0 | 0 | 0
144128 | 18 | CUERPO VAL SOLN (R) 1/2 032F8079 | UND | UND | 0 | 0 | 0
144128 | 1 | CUERPO VAL SOLN (R) 1/2 032F8079 | UND | UND | 0 | 0 | 0
144128 | 20 | CUERPO VAL SOLN (R) 1/2 032F8079 | UND | UND | 0 | 0 | 0
131027 | 39 | INTERRUPTOR TERM 3X40 55X2340-7 SIEMENS | UND | UND | 0 | 0 | 0
131027 | 1 | INTERRUPTOR TERM 3X40 55X2340-7 SIEMENS | UND | UND | 0 | 0 | 0
112136 | 1 | KIT PUNTA ISLA DOBLE F315508795 | UND | UND | 0 | 0 | 0
112136 | 20 | KIT PUNTA ISLA DOBLE F315508795 | UND | UND | 0 | 0 | 0
106021 | 1 | NIPLE GALVANIZADO 3/8 X 3 1/2" | UND | UND | 2 | 2 | 0
106021 | 46 | NIPLE GALVANIZADO 3/8 X 3 1/2" | UND | UND | 0 | 0 | 0
106021 | 18 | NIPLE GALVANIZADO 3/8 X 3 1/2" | UND | UND | 0 | 0 | 0
106021 | 5 | NIPLE GALVANIZADO 3/8 X 3 1/2" | UND | UND | 0 | 0 | 0
163007 |  | PACHA VIDRIO 560 X 325 X 24 MM | UND | UND | 0 | 0 | 0
175020 | 18 | PEGANTE ALTA EXIGENCIA RL 285 | UND | UND | 0 | 0 | 0
175020 | 25 | PEGANTE ALTA EXIGENCIA RL 285 | UND | UND | 0 | 0 | 0
150035 | 39 | PINTURA POLVO GRIS RAL 7022 LISO BRILLAN | KGS | KGS | 0 | 0 | 0
150035 | 1 | PINTURA POLVO GRIS RAL 7022 LISO BRILLAN | KGS | KGS | 125 | 125 | 0
150035 | 46 | PINTURA POLVO GRIS RAL 7022 LISO BRILLAN | KGS | KGS | 0 | 0 | 0
137078 | 39 | MOTOVENTILADOR W6D800-GJ01-01-220V/60 HZ | UND | UND | 0 | 0 | 0
137078 | 1 | MOTOVENTILADOR W6D800-GJ01-01-220V/60 HZ | UND | UND | 0 | 0 | 0
135072 | 1 | RESISTENCIA 1/4 1800W-110V 3.60 MTS | UND | UND | 0 | 0 | 0
135072 | 28 | RESISTENCIA 1/4 1800W-110V 3.60 MTS | UND | UND | 0 | 0 | 0
135072 | 25 | RESISTENCIA 1/4 1800W-110V 3.60 MTS | UND | UND | 0 | 0 | 0
145044 | 34 | SEPARADOR ACEITE 5/8 AW55855 EMERSON | UND | UND | 1 | 1 | 0
145044 | 1 | SEPARADOR ACEITE 5/8 AW55855 EMERSON | UND | UND | 0 | 0 | 0
145044 | 20 | SEPARADOR ACEITE 5/8 AW55855 EMERSON | UND | UND | 0 | 0 | 0
145044 | 48 | SEPARADOR ACEITE 5/8 AW55855 EMERSON | UND | UND | 0 | 0 | 0
145044 | 7 | SEPARADOR ACEITE 5/8 AW55855 EMERSON | UND | UND | 0 | 0 | 0
145055 |  | SEPARADOR ACEITE C/KIT SEP 90 OA9111US | UND | UND | 0 | 0 | 0
178002 | 45 | SOLDADURA ESTANO 30/70SB (CJX500GR) ACI | MTS | LIB | 0 | 0 | 0
178002 | 1 | SOLDADURA ESTANO 30/70SB (CJX500GR) ACI | MTS | LIB | 23 | 23 | 0
147006 | 1 | TARJETA ELECTRON MULTIFLEX REF 810-3065 | UND | UND | 0 | 0 | 0
147006 | 20 | TARJETA ELECTRON MULTIFLEX REF 810-3065 | UND | UND | 0 | 0 | 0
130057 | 1 | TERMOSTATO DIG 96X96 2EV 100-2 TZ4L24R | UND | UND | 1 | 1 | 0
130057 | 39 | TERMOSTATO DIG 96X96 2EV 100-2 TZ4L24R | UND | UND | 0 | 0 | 0
130057 | 14 | TERMOSTATO DIG 96X96 2EV 100-2 TZ4L24R | UND | UND | 0 | 0 | 0
183035 | 1 | TOR ESTUFA C/OVAL RANUR (GARB) 5/32 X 1" | UND | UND | 0 | 0 | 0
140012 | 15 | UNIDAD COND MANEUROP HGM 080 TRIF 7HP | UND | UND | 0 | 0 | 0
193009 | 25 | TUBO COND EMT (3 MT) 1 1/4" | MTS | UND | 0 | 0 | 0
184006 | 1 | TUERCA HEXAGONAL 1/4 BRONCE UNC | UND | UND | 94 | 94 | 200
184006 | 45 | TUERCA HEXAGONAL 1/4 BRONCE UNC | UND | UND | 0 | 0 | 200
184006 | 25 | TUERCA HEXAGONAL 1/4 BRONCE UNC | UND | UND | 0 | 0 | 200
184006 | 14 | TUERCA HEXAGONAL 1/4 BRONCE UNC | UND | UND | 0 | 0 | 200
184006 | 33 | TUERCA HEXAGONAL 1/4 BRONCE UNC | UND | UND | 0 | 0 | 200
113025 | 1 | VARILLA CR REDONDA 1/4" | MTS | MTS | 0 | 0 | 0
113025 | 23 | VARILLA CR REDONDA 1/4" | MTS | MTS | 0 | 0 | 0
113025 | 25 | VARILLA CR REDONDA 1/4" | MTS | MTS | 0 | 0 | 0
160401 | 1 | VIDRIO TEMP 4 MM 1123X738 MM LOW-E/DER | UND | UND | 0 | 0 | 0
160278 | 1 | VIDRIO TEMP 4 MM 1097X945 MM LOW-E | UND | UND | 0 | 0 | 0
160313 | 1 | VIDRIO TEMP 8 MM 2000X200 MM | UND | UND | 0 | 0 | 0
142005 |  | EVAPORADOR CKM 0220.0L1A 232045E2K1ALHM | UND | UND | 0 | 0 | 0
140034 | 15 | UNIDAD COND MANEUROP HCM 050 220V 4.5HP | UND | UND | 0 | 0 | 0
144125 | 1 | VALVULA GAS LPG REPUESTO P/FREIDORA | UND | UND | 0 | 0 | 0
139217 | 1 | CORREA REF 7M1400 | UND | UND | 0 | 0 | 0
139217 | 25 | CORREA REF 7M1400 | UND | UND | 0 | 0 | 0
199046 | 20 | TUBO COBRE 7/8"K65 | MTS | PIE | 0 | 0 | 0
199046 | 1 | TUBO COBRE 7/8"K65 | MTS | PIE | 0 | 0 | 0
199046 | 46 | TUBO COBRE 7/8"K65 | MTS | PIE | 11.2 | 11.2 | 0
199047 | 1 | TUBO COBRE 1 1/8"K65 | MTS | PIE | 0 | 0 | 0
199047 | 39 | TUBO COBRE 1 1/8"K65 | MTS | PIE | 0 | 0 | 0
199047 | 44 | TUBO COBRE 1 1/8"K65 | MTS | PIE | 1.1 | 1.1 | 0
199047 | 20 | TUBO COBRE 1 1/8"K65 | MTS | PIE | 0 | 0 | 0
199047 | 46 | TUBO COBRE 1 1/8"K65 | MTS | PIE | 0 | 0 | 0
163042 | 1 | PACHA 2 VIDRIOS 1200 X 964 X 22 MM | UND | UND | 0 | 0 | 0
163042 | 15 | PACHA 2 VIDRIOS 1200 X 964 X 22 MM | UND | UND | 0 | 0 | 0
160534 | 1 | VIDRIO TEMP 10 MM 1272X1271 MM ULTRACLA | UND | UND | 0 | 0 | 0
160534 | 16 | VIDRIO TEMP 10 MM 1272X1271 MM ULTRACLA | UND | UND | 0 | 0 | 0
132009 | 1 | LAMPARA SENALIZ ELECT 22MM PLAST AMARILL | UND | UND | 0 | 0 | 100
132009 | 16 | LAMPARA SENALIZ ELECT 22MM PLAST AMARILL | UND | UND | 0 | 0 | 100
132009 | 33 | LAMPARA SENALIZ ELECT 22MM PLAST AMARILL | UND | UND | 0 | 0 | 100
112602 | 1 | PERFIL RIG /WH40 INSE NARANJAX5.10MTS | MTS | MTS | 0 | 0 | 0
186003 | 45 | CADENA MARQUETERIA DORADA | MTS | MTS | 0 | 0 | 0
186003 | 25 | CADENA MARQUETERIA DORADA | MTS | MTS | 0 | 0 | 0
118009 | 1 | PUERTA VAIVEN SENCILLA 40 MM 0.8X1.7MTS | UND | UND | 0 | 0 | 0
160586 | 1 | VIDRIO TEMP 4 MM 858X1060MM SER/IZQ | UND | UND | 0 | 0 | 0
117174 | 1 | SUPERFICIE HI-MACS BLACK/P 1.42X0.72MTS | UND | UND | 0 | 0 | 0
141188 | 1 | COMPRESOR 4DRNR28ME-TSK-C00 | UND | UND | 0 | 0 | 0
141188 | 20 | COMPRESOR 4DRNR28ME-TSK-C00 | UND | UND | 0 | 0 | 0
160604 | 1 | VIDRIO TEMP 5 MM 1600X700 MM | UND | UND | 0 | 0 | 0
118275 | 1 | ACRILICO 5 MM 625X527 MM | UND | UND | 0 | 0 | 0
193013 | 1 | TUBO GALVANIZADO 1 1/4 (T X 6 MT) | MTS | UND | 0 | 0 | 0
119790 | 20 | MARCO SLIMGRAV 2 PTAS 1550X1250 FRAME H | UND | UND | 0 | 0 | 0
119790 | 1 | MARCO SLIMGRAV 2 PTAS 1550X1250 FRAME H | UND | UND | 20 | 20 | 0
141580 | 20 | COMPRESOR DORIN CD4 55-4,7M 230V_POEC85E | UND | UND | 0 | 0 | 0
141580 | 1 | COMPRESOR DORIN CD4 55-4,7M 230V_POEC85E | UND | UND | 0 | 0 | 0
112858 | 20 | MANGUERA 1/2" REF 0511458 40MM TX1.50MT | UND | UND | 0 | 0 | 0
112858 | 1 | MANGUERA 1/2" REF 0511458 40MM TX1.50MT | UND | UND | 38 | 38 | 0
132143 | 5 | LAMPARAS TIPO TORTUGA ALTA TEMPERATURA | UND | UND | 0 | 0 | 0
132143 | 1 | LAMPARAS TIPO TORTUGA ALTA TEMPERATURA | UND | UND | 2 | 2 | 0
134116 | 20 | ARNES DE VENTILADORES CC-0656 -CARTER | UND | UND | 0 | 0 | 0
134116 | 1 | ARNES DE VENTILADORES CC-0656 -CARTER | UND | UND | 5 | 5 | 0
146256 | 20 | CONTROL µCHILLER UCHBDE0001150 | UND | UND | 0 | 0 | 0
146256 | 1 | CONTROL µCHILLER UCHBDE0001150 | UND | UND | 1 | 1 | 0
146296 | 20 | CONTROLADOR DIXELL XC1015D-1C01F | UND | UND | 0 | 0 | 0
146296 | 1 | CONTROLADOR DIXELL XC1015D-1C01F | UND | UND | 0 | 0 | 0
115095 | 1 | SOPORTE EJE PTA H EVOLUTION X2PIEZ 40-41 | UND | UND | 24 | 24 | 0
119798 | 1 | EMPAQUE CUARTO DE CREC. 1810 x 715 MM | UND | UND | 9 | 9 | 0
138167 | 1 | MANOMETRO CONEX VER 1/4NPT 0-30 PSI/BAR | UND | UND | 14 | 14 | 0
139464 | 20 | CANALETA RANURADA 25X25VDC (TX2MT) WUXI | MTS | UND | 0 | 0 | 0
139464 | 1 | CANALETA RANURADA 25X25VDC (TX2MT) WUXI | MTS | UND | 44 | 44 | 0
133051 | 1 | RELE TIEMPO RS-TA13 RELETEK | UND | UND | 1 | 1 | 0
148116 | 1 | INTERCAMBIADOR PLACAS R040-H48C-S5CNP6C | UND | UND | 20 | 20 | 0
148116 | 20 | INTERCAMBIADOR PLACAS R040-H48C-S5CNP6C | UND | UND | 0 | 0 | 0
144262 | 20 | VALVULA BOLA C/PUERTO 7/8 120BAR(BV7AK) | UND | UND | 0 | 0 | 0
144262 | 1 | VALVULA BOLA C/PUERTO 7/8 120BAR(BV7AK) | UND | UND | 10 | 10 | 0
146183 | 20 | CONTROLADOR PRACK PR300C PRK100X3DK | UND | UND | 0 | 0 | 0
146183 | 48 | CONTROLADOR PRACK PR300C PRK100X3DK | UND | UND | 0 | 0 | 0
146183 | 1 | CONTROLADOR PRACK PR300C PRK100X3DK | UND | UND | 0 | 0 | 0
476165 | 48 | LED CANOP SMR 1940 COMPLETO C512.009 | UND | UND | 1 | 1 | 0
100082 | 44 | CODO COBRE 2 1/8" 130 BAR 129002A218 | UND | UND | 20 | 20 | 0
100082 | 20 | CODO COBRE 2 1/8" 130 BAR 129002A218 | UND | UND | 0 | 0 | 0
100082 | 15 | CODO COBRE 2 1/8" 130 BAR 129002A218 | UND | UND | 0 | 0 | 0
100082 | 1 | CODO COBRE 2 1/8" 130 BAR 129002A218 | UND | UND | 7 | 7 | 0
130196 | 1 | CONTACTOR AUX ABB NF44E-13 100-250V50/60 | UND | UND | 0 | 0 | 0
196262 | 1 | VIDRIO TEMP 10 MM 810X620 MM | UND | UND | 0 | 0 | 0
142287 | 44 | COPPER TUBE 3/8" MATERIAL: CUFE2P | MTS | MTS | 10 | 10 | 0
142287 | 20 | COPPER TUBE 3/8" MATERIAL: CUFE2P | MTS | MTS | 0 | 0 | 0
142287 | 46 | COPPER TUBE 3/8" MATERIAL: CUFE2P | MTS | MTS | 105 | 105 | 0
142287 | 1 | COPPER TUBE 3/8" MATERIAL: CUFE2P | MTS | MTS | 5 | 5 | 0
124038 | 1 | REPISA MADERA CERTIFICADA 0.04X0.1X4 MTS | UNE | UNE | 0 | 0 | 0
124038 | 4 | REPISA MADERA CERTIFICADA 0.04X0.1X4 MTS | UNE | UNE | 0 | 0 | 0
124038 | 39 | REPISA MADERA CERTIFICADA 0.04X0.1X4 MTS | UNE | UNE | 0 | 0 | 0
124038 | 14 | REPISA MADERA CERTIFICADA 0.04X0.1X4 MTS | UNE | UNE | 0 | 0 | 0
117202 | 1 | MESON GRANITO NEGRO SAN/GAB 1.45X0.8MTS | UND | UND | 0 | 0 | 0
139543 | 20 | TERMINAL TUBULAR 2X1.5 mm² CHINA | UND | UND | 0 | 0 | 0
149497 | 1 | GSKT CYLHDCO2TC,METAL REPLACES372341-04 | UND | UND | 0 | 0 | 0
146139 | 34 | TRANSDUCER SPKT0033P0 0-5V(0-500 PSIG) | UND | UND | 1 | 1 | 62
112813 | 1 | MANGUERA HIDRALICA 1" X 2 MTS 3000 PSI 9 | UND | UND | 0 | 0 | 0
196237 | 1 | VIDRIO TEMP 10 MM 658X500 MM SER/NEG | UND | UND | 0 | 0 | 0
117933 | 1 | ACRILICO 4 MM SEPARADOR PRODUCTO 37X18CM | UND | UND | 0 | 0 | 0
144222 | 20 | KIT VALVULA REF 999-0014-16 | UND | UND | 0 | 0 | 0
144222 | 1 | KIT VALVULA REF 999-0014-16 | UND | UND | 17 | 17 | 0
130256 | 1 | BORNA 2P 22-12AWG 24A 500V FASE-NEUTRO | UND | UND | 30 | 30 | 0
119688 |  | PIEZA DE TORSION DE PUERTA BENTCAM | UND | UND | 0 | 0 | 0
119905 | 1 | CANASTILLA 60X40X40 GRIS Ó ROJA | UND | UND | 0 | 0 | 0
134185 | 1 | GUARDAMOTOR MS132-2.5 ABB | UND | UND | 0 | 0 | 0
119272 |  | ACRILICO 6 MM 388 X 275 MM | UND | UND | 0 | 0 | 0
119096 |  | ACRILICOS EN"U"3 MM 101 X 3.5 CMS | UND | UND | 0 | 0 | 0
119068 |  | ACRILICOS RANURADOS 5MM 38X5 CMS | UND | UND | 0 | 0 | 0
111005 | 1 | ANGULO 1/4 X 3" HR (T X 6 MT) | MTS | UND | 0 | 0 | 0
182023 | 1 | ANILLO SEEGER I 75 | UND | UND | 4 | 4 | 0
182027 | 45 | ANILLOS SEEGER A 10 | UND | UND | 0 | 0 | 0
182027 | 25 | ANILLOS SEEGER A 10 | UND | UND | 0 | 0 | 0
146015 | 1 | CONTROLADOR E2E-RX100 845-1100 EMERSON | UND | UND | 0 | 0 | 0
146015 | 20 | CONTROLADOR E2E-RX100 845-1100 EMERSON | UND | UND | 0 | 0 | 0
103017 | 1 | COPA COBRE 1 1/8"-1 5/8" | UND | UND | 0 | 0 | 0
103021 | 1 | COPA COBRE 3 5/8"- 4 1/8" | UND | UND | 0 | 0 | 0
119178 | 1 | CORTINA MAYA 1248 X 1900 MM | UND | UND | 133 | 133 | 0
119178 | 20 | CORTINA MAYA 1248 X 1900 MM | UND | UND | 0 | 0 | 0
119178 | 44 | CORTINA MAYA 1248 X 1900 MM | UND | UND | 525 | 525 | 0
119178 | 34 | CORTINA MAYA 1248 X 1900 MM | UND | UND | 0 | 0 | 0
119178 | 42 | CORTINA MAYA 1248 X 1900 MM | UND | UND | 14 | 14 | 0
119178 | 15 | CORTINA MAYA 1248 X 1900 MM | UND | UND | 0 | 0 | 0
119178 | 18 | CORTINA MAYA 1248 X 1900 MM | UND | UND | 0 | 0 | 0
119178 | 5 | CORTINA MAYA 1248 X 1900 MM | UND | UND | 0 | 0 | 0
119178 | 14 | CORTINA MAYA 1248 X 1900 MM | UND | UND | 0 | 0 | 0
112140 | 1 | EJE NYLON REDONDO 1" BLANCO | PIE | PIE | 0 | 0 | 0
112137 |  | EMPAQUE DE ARRASTRE. | UND | UND | 0 | 0 | 0
145059 | 53 | FILTRO SECADOR 1/2 ROSCAR 023Z5044 | UND | UND | 0 | 0 | 0
145059 | 1 | FILTRO SECADOR 1/2 ROSCAR 023Z5044 | UND | UND | 0 | 0 | 0
145059 | 18 | FILTRO SECADOR 1/2 ROSCAR 023Z5044 | UND | UND | 0 | 0 | 0
145059 | 3 | FILTRO SECADOR 1/2 ROSCAR 023Z5044 | UND | UND | 0 | 0 | 0
145059 | 15 | FILTRO SECADOR 1/2 ROSCAR 023Z5044 | UND | UND | 0 | 0 | 0
3005 | 1 | NO USAR REEMPLAZAR 124017 | UND | UND | 0 | 0 | 0
178031 | 1 | FUNDENTE P/SOLDADURA PLATA FX38906 SAGER | KGS | UND | 10.489 | 10.489 | 30
178031 | 45 | FUNDENTE P/SOLDADURA PLATA FX38906 SAGER | KGS | UND | 0 | 0 | 30
178031 | 53 | FUNDENTE P/SOLDADURA PLATA FX38906 SAGER | KGS | UND | 0 | 0 | 30
178031 | 39 | FUNDENTE P/SOLDADURA PLATA FX38906 SAGER | KGS | UND | 0 | 0 | 30
135061 | 1 | RESISTENCIA 1/4 U 1400W-220V 560X110 | UND | UND | 0 | 0 | 0
114095 | 1 | SOPORTE MEDIALUNA PEQ SATINADO FA-227 | UND | UND | 26 | 26 | 0
114095 | 15 | SOPORTE MEDIALUNA PEQ SATINADO FA-227 | UND | UND | 0 | 0 | 0
109000 | 1 | TAPON COPA GALVANZADO DE 1/2 | UND | UND | 4 | 4 | 0
109000 | 45 | TAPON COPA GALVANZADO DE 1/2 | UND | UND | 0 | 0 | 0
109000 | 25 | TAPON COPA GALVANZADO DE 1/2 | UND | UND | 0 | 0 | 0
109000 | 14 | TAPON COPA GALVANZADO DE 1/2 | UND | UND | 0 | 0 | 0
109000 | 42 | TAPON COPA GALVANZADO DE 1/2 | UND | UND | 0 | 0 | 0
139012 | 45 | TERMINAL BUJIA LARGA REF TER-VUI | UND | UND | 0 | 0 | 0
139012 | 39 | TERMINAL BUJIA LARGA REF TER-VUI | UND | UND | 0 | 0 | 0
139012 | 25 | TERMINAL BUJIA LARGA REF TER-VUI | UND | UND | 0 | 0 | 0
139012 | 1 | TERMINAL BUJIA LARGA REF TER-VUI | UND | UND | 113 | 113 | 0
139012 | 18 | TERMINAL BUJIA LARGA REF TER-VUI | UND | UND | 0 | 0 | 0
129006 | 1 | TRAPOS | KGS | KGS | 258.79 | 258.788 | 3000
129006 | 34 | TRAPOS | KGS | KGS | 0 | 0 | 3000
129006 | 10 | TRAPOS | KGS | KGS | 0 | 0 | 3000
129006 | 18 | TRAPOS | KGS | KGS | 0 | 0 | 3000
129006 | 5 | TRAPOS | KGS | KGS | 0 | 0 | 3000
129006 | 23 | TRAPOS | KGS | KGS | 0 | 0 | 3000
129006 | 3 | TRAPOS | KGS | KGS | 0.001 | 0.001 | 3000
129006 | 33 | TRAPOS | KGS | KGS | 0 | 0 | 3000
129006 | 24 | TRAPOS | KGS | KGS | 0 | 0 | 3000
129006 | 15 | TRAPOS | KGS | KGS | 0 | 0 | 3000
129006 | 53 | TRAPOS | KGS | KGS | 0 | 0 | 3000
129006 | 45 | TRAPOS | KGS | KGS | 0 | 0 | 3000
129006 | 39 | TRAPOS | KGS | KGS | 0 | 0 | 3000
129006 | 25 | TRAPOS | KGS | KGS | 0 | 0 | 3000
129006 | 14 | TRAPOS | KGS | KGS | 0 | 0 | 3000
129006 | 12 | TRAPOS | KGS | KGS | 0 | 0 | 3000
197003 |  | TUBO ACERO CARBON 4 SCH 40 | MTS | MTS | 0 | 0 | 0
183135 | 1 | TUERCA MARIPOSA 1/4 ZINC | UND | UND | 0 | 0 | 0
114027 | 1 | VARILLA A/I REDONDA 5/8" | MTS | MTS | 3.75 | 3.75 | 0
114027 | 14 | VARILLA A/I REDONDA 5/8" | MTS | MTS | 0 | 0 | 0
111010 | 1 | VARILLA HR CORRUGADA 5/8 (T X 6MT) | MTS | MTS | 21.2 | 21.2 | 0
160425 | 1 | VIDRIO TEMP 8 MM 1002X400 MM | UND | UND | 0 | 0 | 0
119302 | 1 | PUERTA SEMIVERTICAL H1625(1 DERE/1 IZQ) | UND | UND | 0 | 0 | 0
160340 | 1 | VIDRIO TEMP 10 MM 990X770 MM SERI/IZQ | UND | UND | 0 | 0 | 0
139214 | 1 | CAJON DOBLE 44X48 CMS REF 1071/72 | UND | UND | 0 | 0 | 0
114138 | 1 | MANIJA PUERTA BATIENTE KIT COMPLETO | UND | UND | 0 | 0 | 0
112342 | 1 | CURVAS DERECHA JUEGO X 4 UNIDADES | JGO | JGO | 0 | 0 | 0
136094 | 44 | CABLE NF-FR-LS CALIBRE #18 NARANJA | MTS | MTS | 0 | 0 | 0
136094 | 1 | CABLE NF-FR-LS CALIBRE #18 NARANJA | MTS | MTS | 0 | 0 | 0
144083 | 1 | VALVULA BOLA 3/8" SBV-13039/JA3YHSY-2-S | UND | UND | 8 | 8 | 0
144083 | 25 | VALVULA BOLA 3/8" SBV-13039/JA3YHSY-2-S | UND | UND | 0 | 0 | 0
144083 | 44 | VALVULA BOLA 3/8" SBV-13039/JA3YHSY-2-S | UND | UND | 0 | 0 | 0
144083 | 20 | VALVULA BOLA 3/8" SBV-13039/JA3YHSY-2-S | UND | UND | 0 | 0 | 0
114008 | 1 | VARILLA BRONCE LATON REDONDA 3/8" | MTS | MTS | 0 | 0 | 0
160239 |  | VIDRIO REF 04406I6BSWE45A 1545X829 MM | UND | UND | 0 | 0 | 0
164006 | 1 | VIDRIO CURVO REF 04106I5BRWSXAC 927X500 | UND | UND | 0 | 0 | 0
160060 |  | VIDRIO TEMP 5 MM 665X570 MM | UND | UND | 0 | 0 | 0
160128 | 1 | VIDRIO TEMP 4 MM 840X190 MM LOW-E | UND | UND | 0 | 0 | 0
160161 |  | VIDRIO TEMP 6 MM 680X496 MM CURVO | UND | UND | 0 | 0 | 0
160176 | 1 | VIDRIO TEMP 6 MM 928X678 MM IZQ-VT | UND | UND | 0 | 0 | 0
160175 | 1 | VIDRIO TEMP 6 MM 928X678 MM DER-VT | UND | UND | 0 | 0 | 0
139215 | 1 | CAJON TRIPLE 44X59 CMS REF 7020/A | UND | UND | 0 | 0 | 0
114140 | 1 | AZAFATE A/I 1/1 PROF 10 CMS | UND | UND | 17 | 17 | 0
114140 | 5 | AZAFATE A/I 1/1 PROF 10 CMS | UND | UND | 0 | 0 | 0
106081 | 1 | BUJE SOLDADO PVC 2" A 1 1/2" | UND | UND | 64 | 64 | 0
106081 | 5 | BUJE SOLDADO PVC 2" A 1 1/2" | UND | UND | 0 | 0 | 0
106081 | 18 | BUJE SOLDADO PVC 2" A 1 1/2" | UND | UND | 0 | 0 | 0
106081 | 10 | BUJE SOLDADO PVC 2" A 1 1/2" | UND | UND | 0 | 0 | 0
106081 | 39 | BUJE SOLDADO PVC 2" A 1 1/2" | UND | UND | 0 | 0 | 0
106081 | 45 | BUJE SOLDADO PVC 2" A 1 1/2" | UND | UND | 0 | 0 | 0
106081 | 51 | BUJE SOLDADO PVC 2" A 1 1/2" | UND | UND | 7 | 7 | 0
106081 | 25 | BUJE SOLDADO PVC 2" A 1 1/2" | UND | UND | 0 | 0 | 0
106081 | 44 | BUJE SOLDADO PVC 2" A 1 1/2" | UND | UND | 0 | 0 | 0
141160 |  | COMPRESOR COP 4DJ3R28/4DJNR28 ME-TSK-C00 | UND | UND | 0 | 0 | 0
108016 | 1 | RACOR BRONCE ESPECIAL | UND | UND | 0 | 0 | 0
108016 | 45 | RACOR BRONCE ESPECIAL | UND | UND | 0 | 0 | 0
108016 | 25 | RACOR BRONCE ESPECIAL | UND | UND | 0 | 0 | 0
141168 | 1 | COMPRESOR MANEUROP MT 22 3VM TRIF R-404 | UND | UND | 0 | 0 | 0
141168 | 15 | COMPRESOR MANEUROP MT 22 3VM TRIF R-404 | UND | UND | 0 | 0 | 0
470045 | 1 | PLACA SOPORTE P/HORNO PIZ REF.L028062406 | UND | UND | 0 | 0 | 0
136082 | 10 | CABLE ENCAU/TADO LIBRE HALOGENO 4X10 AWG | MTS | MTS | 0 | 0 | 0
136082 | 1 | CABLE ENCAU/TADO LIBRE HALOGENO 4X10 AWG | MTS | MTS | 0 | 0 | 0
136082 | 3 | CABLE ENCAU/TADO LIBRE HALOGENO 4X10 AWG | MTS | MTS | 0 | 0 | 0
117098 | 1 | SUPERFICIE CORIAN NIGH SKY 2.18X0.92MTS | UND | UND | 0 | 0 | 0
181164 | 1 | TOR BRISTOL C/C 10 X 30 MM | UND | UND | 0 | 0 | 0
181164 | 39 | TOR BRISTOL C/C 10 X 30 MM | UND | UND | 0 | 0 | 0
181164 | 45 | TOR BRISTOL C/C 10 X 30 MM | UND | UND | 0 | 0 | 0
181164 | 25 | TOR BRISTOL C/C 10 X 30 MM | UND | UND | 0 | 0 | 0
112390 | 1 | ESPARRAGO DE PVC M12 X 500 MM SIN CABEZA | UND | UND | 0 | 0 | 0
112390 | 20 | ESPARRAGO DE PVC M12 X 500 MM SIN CABEZA | UND | UND | 0 | 0 | 0
112405 | 1 | KIT TAPA SUP Y MAN/ISLA FRICON SMR 2200 | UND | UND | 28 | 28 | 0
142303 | 20 | FILTER DRIER CSR48M42AMP CO2 ODS 42MM | UND | UND | 0 | 0 | 0
142354 | 20 | SINGLE SUCTION LINE ESL NK_RXG6_C4_VP1 | UND | UND | 0 | 0 | 0
142354 | 44 | SINGLE SUCTION LINE ESL NK_RXG6_C4_VP1 | UND | UND | 2 | 2 | 0
142354 | 1 | SINGLE SUCTION LINE ESL NK_RXG6_C4_VP1 | UND | UND | 4 | 4 | 0
175093 | 1 | EPOXICO RE 500 V3 X 500 ML | UND | UND | 0 | 0 | 0
183452 | 1 | GUASA 7/16 A/I | UND | UND | 676 | 676 | 0
183452 | 45 | GUASA 7/16 A/I | UND | UND | 0 | 0 | 0
183452 | 53 | GUASA 7/16 A/I | UND | UND | 0 | 0 | 0
183452 | 46 | GUASA 7/16 A/I | UND | UND | 18 | 18 | 0
148076 | 1 | KIT BITZER CMRC4S2H2 | UND | UND | 0 | 0 | 0
148076 | 20 | KIT BITZER CMRC4S2H2 | UND | UND | 0 | 0 | 0
116300 | 1 | PUERTA VAIVEN DOBLE 40 MM 1.52X2.13 MTS | UND | UND | 0 | 0 | 0
116302 | 1 | PUERTA BATIENTE 3" 1.06X2.13 MT APER DER | UND | UND | 0 | 0 | 0
116309 | 1 | PUERTA CORREDERA 4" 1.63X3.00MT APER IZQ | UND | UND | 0 | 0 | 0
165210 | 1 | VIDRIO TEMP 6 MM 395X543 MM | UND | UND | 3 | 3 | 0
144268 | 1 | VALVULA CHEQUE 1 5/8 60BAR(CV4/13) | UND | UND | 0 | 0 | 0
144268 | 44 | VALVULA CHEQUE 1 5/8 60BAR(CV4/13) | UND | UND | 3 | 3 | 0
144268 | 20 | VALVULA CHEQUE 1 5/8 60BAR(CV4/13) | UND | UND | 0 | 0 | 0
112712 | 1 | ELECTRO BOMBA CARACOL MOD 1 5-1 | UND | UND | 0 | 0 | 0
143017 | 1 | ACUMULADOR REF BLR/SLA-211 | UND | UND | 0 | 0 | 0
110000 | 53 | ANGULO 1/8 X 1" ALUMINIO (T X 6 MT) | MTS | UND | 0 | 0 | 0
110000 | 45 | ANGULO 1/8 X 1" ALUMINIO (T X 6 MT) | MTS | UND | 0 | 0 | 0
110000 | 1 | ANGULO 1/8 X 1" ALUMINIO (T X 6 MT) | MTS | UND | 0 | 0 | 0
110000 | 25 | ANGULO 1/8 X 1" ALUMINIO (T X 6 MT) | MTS | UND | 0 | 0 | 0
129030 | 1 | BOLSA PLASTICA TRANSPARENTE X 10 LIBRAS | UND | UND | 1400 | 1400 | 0
129030 | 21 | BOLSA PLASTICA TRANSPARENTE X 10 LIBRAS | UND | UND | 0 | 0 | 0
129030 | 44 | BOLSA PLASTICA TRANSPARENTE X 10 LIBRAS | UND | UND | 0 | 0 | 0
129030 | 45 | BOLSA PLASTICA TRANSPARENTE X 10 LIBRAS | UND | UND | 0 | 0 | 0
129030 | 41 | BOLSA PLASTICA TRANSPARENTE X 10 LIBRAS | UND | UND | 0 | 0 | 0
138068 | 1 | BORNERA REF 16375-1 | UND | UND | 0 | 0 | 0
138068 | 25 | BORNERA REF 16375-1 | UND | UND | 0 | 0 | 0
111018 | 23 | BRAZOS LAM.HR ZINC.ORINOCO PATELERA | UND | UND | 0 | 0 | 0
106074 | 1 | BUJE PVC SOLDADO 1 1/2 X 1 1/4 | UND | UND | 56 | 56 | 0
106074 | 20 | BUJE PVC SOLDADO 1 1/2 X 1 1/4 | UND | UND | 0 | 0 | 0
106074 | 39 | BUJE PVC SOLDADO 1 1/2 X 1 1/4 | UND | UND | 0 | 0 | 0
106074 | 45 | BUJE PVC SOLDADO 1 1/2 X 1 1/4 | UND | UND | 0 | 0 | 0
106074 | 53 | BUJE PVC SOLDADO 1 1/2 X 1 1/4 | UND | UND | 0 | 0 | 0
106074 | 25 | BUJE PVC SOLDADO 1 1/2 X 1 1/4 | UND | UND | 0 | 0 | 0
139109 | 44 | CLAVIJA SEGURIDAD TRIF "L" 2130 P | UND | UND | 0 | 0 | 0
139109 | 1 | CLAVIJA SEGURIDAD TRIF "L" 2130 P | UND | UND | 49 | 49 | 0
139109 | 5 | CLAVIJA SEGURIDAD TRIF "L" 2130 P | UND | UND | 0 | 0 | 0
139109 | 45 | CLAVIJA SEGURIDAD TRIF "L" 2130 P | UND | UND | 0 | 0 | 0
112411 | 1 | TAPA ISLA SENCILLA MODULO 3750X975 MM | JGO | JGO | 0 | 0 | 0
112411 | 20 | TAPA ISLA SENCILLA MODULO 3750X975 MM | JGO | JGO | 0 | 0 | 0
144305 | 20 | VALVULA BOLA CO2 3/8"ODS 6570E/3A | UND | UND | 120 | 120 | 0
141616 | 20 | COMPRESOR DORIN H151CS POE32 220/380/3 | UND | UND | 0 | 0 | 0
183399 | 1 | REDUCTOR DE VELICIDAD DE CAUCHO | UND | UND | 15 | 15 | 0
139540 | 20 | TERMINAL ANILLO 4-6mm² CHINA | UND | UND | 0 | 0 | 0
194259 | 20 | 1/2x1/2"x10mm REDUCING TEE 113ANX131310 | UND | UND | 0 | 0 | 0
119899 | 1 | MARCO PUERTA ALUMINIO 1300X513 MM | UND | UND | 2 | 2 | 0
196306 | 1 | VIDRIO TEMP 10 MM 1277X537 MM | UND | UND | 0 | 0 | 0
130507 | 1 | CONTACTOR TRIPOLAR AF12-30-10- ABB | UND | UND | 6 | 6 | 0
116994 | 20 | AUTOMATISMO PUERTA CORREDERA KAUT1 | UND | UND | 0 | 0 | 0
116994 | 1 | AUTOMATISMO PUERTA CORREDERA KAUT1 | UND | UND | 0 | 0 | 0
107003 | 25 | ADAPTADOR MACHO 1" PVC | UND | UND | 0 | 0 | 0
107003 | 3 | ADAPTADOR MACHO 1" PVC | UND | UND | 0 | 0 | 0
107003 | 45 | ADAPTADOR MACHO 1" PVC | UND | UND | 0 | 0 | 0
107003 | 53 | ADAPTADOR MACHO 1" PVC | UND | UND | 0 | 0 | 0
107003 | 39 | ADAPTADOR MACHO 1" PVC | UND | UND | 0 | 0 | 0
107003 | 1 | ADAPTADOR MACHO 1" PVC | UND | UND | 32 | 32 | 0
149009 | 44 | ARMAFLEX 7/8" X 1" (T X 1.80MTS)X 20 U | UND | UND | 0 | 0 | 0
149009 | 25 | ARMAFLEX 7/8" X 1" (T X 1.80MTS)X 20 U | UND | UND | 0 | 0 | 0
149009 | 51 | ARMAFLEX 7/8" X 1" (T X 1.80MTS)X 20 U | UND | UND | 10 | 10 | 0
149009 | 46 | ARMAFLEX 7/8" X 1" (T X 1.80MTS)X 20 U | UND | UND | 0 | 0 | 0
149009 | 10 | ARMAFLEX 7/8" X 1" (T X 1.80MTS)X 20 U | UND | UND | 0 | 0 | 0
149009 | 18 | ARMAFLEX 7/8" X 1" (T X 1.80MTS)X 20 U | UND | UND | 0 | 0 | 0
149009 | 3 | ARMAFLEX 7/8" X 1" (T X 1.80MTS)X 20 U | UND | UND | 0 | 0 | 0
149009 | 53 | ARMAFLEX 7/8" X 1" (T X 1.80MTS)X 20 U | UND | UND | 0 | 0 | 0
149009 | 39 | ARMAFLEX 7/8" X 1" (T X 1.80MTS)X 20 U | UND | UND | 0 | 0 | 0
149009 | 1 | ARMAFLEX 7/8" X 1" (T X 1.80MTS)X 20 U | UND | UND | 0 | 0 | 0
106072 | 25 | BUJE SOLDADO PVC 1 1/2 X 1" | UND | UND | 0 | 0 | 0
106072 | 10 | BUJE SOLDADO PVC 1 1/2 X 1" | UND | UND | 0 | 0 | 0
106072 | 18 | BUJE SOLDADO PVC 1 1/2 X 1" | UND | UND | 0 | 0 | 0
106072 | 5 | BUJE SOLDADO PVC 1 1/2 X 1" | UND | UND | 0 | 0 | 0
106072 | 3 | BUJE SOLDADO PVC 1 1/2 X 1" | UND | UND | 0 | 0 | 0
106072 | 53 | BUJE SOLDADO PVC 1 1/2 X 1" | UND | UND | 0 | 0 | 0
106072 | 45 | BUJE SOLDADO PVC 1 1/2 X 1" | UND | UND | 0 | 0 | 0
106072 | 39 | BUJE SOLDADO PVC 1 1/2 X 1" | UND | UND | 0 | 0 | 0
106072 | 1 | BUJE SOLDADO PVC 1 1/2 X 1" | UND | UND | 41 | 41 | 0
145003 |  | CARCAZA FILTRO DE SUCCION 2 5/8"RSF-4817 | UND | UND | 0 | 0 | 0
145017 | 44 | CARCAZA FILTRO SUCC 1 3/8 HTG-A48110-901 | UND | UND | 0 | 0 | 0
145017 | 20 | CARCAZA FILTRO SUCC 1 3/8 HTG-A48110-901 | UND | UND | 0 | 0 | 0
145017 | 34 | CARCAZA FILTRO SUCC 1 3/8 HTG-A48110-901 | UND | UND | 0 | 0 | 0
145017 | 1 | CARCAZA FILTRO SUCC 1 3/8 HTG-A48110-901 | UND | UND | 44 | 44 | 0
144142 | 44 | CUERPO VAL SOLN (S) 1/2 032L1209 | UND | UND | 378 | 378 | 0
144142 | 46 | CUERPO VAL SOLN (S) 1/2 032L1209 | UND | UND | 0 | 0 | 0
144142 | 34 | CUERPO VAL SOLN (S) 1/2 032L1209 | UND | UND | 1 | 1 | 0
144142 | 10 | CUERPO VAL SOLN (S) 1/2 032L1209 | UND | UND | 0 | 0 | 0
144142 | 3 | CUERPO VAL SOLN (S) 1/2 032L1209 | UND | UND | 0 | 0 | 0
144142 | 33 | CUERPO VAL SOLN (S) 1/2 032L1209 | UND | UND | 0 | 0 | 0
144142 | 23 | CUERPO VAL SOLN (S) 1/2 032L1209 | UND | UND | 0 | 0 | 0
178031 | 3 | FUNDENTE P/SOLDADURA PLATA FX38906 SAGER | KGS | UND | 0 | 0 | 30
178031 | 33 | FUNDENTE P/SOLDADURA PLATA FX38906 SAGER | KGS | UND | 0 | 0 | 30
178031 | 42 | FUNDENTE P/SOLDADURA PLATA FX38906 SAGER | KGS | UND | 0 | 0 | 30
178031 | 25 | FUNDENTE P/SOLDADURA PLATA FX38906 SAGER | KGS | UND | 0 | 0 | 30
178031 | 10 | FUNDENTE P/SOLDADURA PLATA FX38906 SAGER | KGS | UND | 0 | 0 | 30
178031 | 34 | FUNDENTE P/SOLDADURA PLATA FX38906 SAGER | KGS | UND | 0.05 | 0.05 | 30
178031 | 18 | FUNDENTE P/SOLDADURA PLATA FX38906 SAGER | KGS | UND | 0 | 0 | 30
113044 |  | GANCHO GANCHERA 20 CMS CROMADO | UND | UND | 0 | 0 | 0
183172 | 1 | GRASERA RECTA 1/4" | UND | UND | 28 | 28 | 0
183172 | 18 | GRASERA RECTA 1/4" | UND | UND | 0 | 0 | 0
126003 | 1 | LAMINA GALVANIZADA CAL 24 4 X 8 | LAM | LAM | 370 | 370 | 4000
126003 | 44 | LAMINA GALVANIZADA CAL 24 4 X 8 | LAM | LAM | 0 | 0 | 4000
126003 | 14 | LAMINA GALVANIZADA CAL 24 4 X 8 | LAM | LAM | 0 | 0 | 4000
126003 | 3 | LAMINA GALVANIZADA CAL 24 4 X 8 | LAM | LAM | 0 | 0 | 4000
126003 | 33 | LAMINA GALVANIZADA CAL 24 4 X 8 | LAM | LAM | 0 | 0 | 4000
126003 | 42 | LAMINA GALVANIZADA CAL 24 4 X 8 | LAM | LAM | 0 | 0 | 4000
126003 | 15 | LAMINA GALVANIZADA CAL 24 4 X 8 | LAM | LAM | 0 | 0 | 4000
132014 | 23 | LAMPARA SENALIZACION ELECTRON 16MM AMARI | UND | UND | 0 | 0 | 1200
132014 | 45 | LAMPARA SENALIZACION ELECTRON 16MM AMARI | UND | UND | 0 | 0 | 1200
132014 | 1 | LAMPARA SENALIZACION ELECTRON 16MM AMARI | UND | UND | 146 | 146 | 1200
132014 | 33 | LAMPARA SENALIZACION ELECTRON 16MM AMARI | UND | UND | 0 | 0 | 1200
132014 | 42 | LAMPARA SENALIZACION ELECTRON 16MM AMARI | UND | UND | 20 | 20 | 1200
132015 | 23 | LAMPARA SENALIZACION ELECTRON 16MM ROJO | UND | UND | 0 | 0 | 400
132015 | 1 | LAMPARA SENALIZACION ELECTRON 16MM ROJO | UND | UND | 163 | 163 | 400
132015 | 18 | LAMPARA SENALIZACION ELECTRON 16MM ROJO | UND | UND | 0 | 0 | 400
132015 | 46 | LAMPARA SENALIZACION ELECTRON 16MM ROJO | UND | UND | 0 | 0 | 400
132015 | 33 | LAMPARA SENALIZACION ELECTRON 16MM ROJO | UND | UND | 0 | 0 | 400
132015 | 42 | LAMPARA SENALIZACION ELECTRON 16MM ROJO | UND | UND | 0 | 0 | 400
114119 | 20 | LLAVE BLOQ-BLOCKING WRENCH 00000153 #01 | UND | UND | 0 | 0 | 0
114119 | 1 | LLAVE BLOQ-BLOCKING WRENCH 00000153 #01 | UND | UND | 0 | 0 | 0
106009 | 45 | NIPLE GALVANIZADO 1 X 4" | UND | UND | 0 | 0 | 0
106009 | 25 | NIPLE GALVANIZADO 1 X 4" | UND | UND | 0 | 0 | 0
163010 | 1 | PACHA 3 VIDRIOS 1840 X 190 X 24MM | UND | UND | 0 | 0 | 0
129047 | 53 | PELEX X METROS CALIBRE 8 16 CMS | UND | UND | 0 | 0 | 0
129047 | 1 | PELEX X METROS CALIBRE 8 16 CMS | UND | UND | 186 | 186 | 0
129047 | 44 | PELEX X METROS CALIBRE 8 16 CMS | UND | UND | 0 | 0 | 0
129047 | 3 | PELEX X METROS CALIBRE 8 16 CMS | UND | UND | 0 | 0 | 0
145035 | 1 | REPUESTO P/ FILTRO SEPARADOR KIT 930/930 | UND | UND | 4 | 4 | 0
145035 | 20 | REPUESTO P/ FILTRO SEPARADOR KIT 930/930 | UND | UND | 0 | 0 | 0
144142 | 53 | CUERPO VAL SOLN (S) 1/2 032L1209 | UND | UND | 0 | 0 | 0
144142 | 39 | CUERPO VAL SOLN (S) 1/2 032L1209 | UND | UND | 0 | 0 | 0
144142 | 1 | CUERPO VAL SOLN (S) 1/2 032L1209 | UND | UND | 6 | 6 | 0
146054 | 1 | DEMAND COOL 4D 120V 998-1000-14/2000-14 | UND | UND | 0 | 0 | 0
114123 | 1 | FLEJE 1070 0.4 X 300 | MTS | MTS | 0 | 0 | 0
138031 | 53 | FUSIBLE 5X20MM 10AMP LEGRAND REF-10296L | UND | UND | 0 | 0 | 9000
138031 | 45 | FUSIBLE 5X20MM 10AMP LEGRAND REF-10296L | UND | UND | 0 | 0 | 9000
138031 | 1 | FUSIBLE 5X20MM 10AMP LEGRAND REF-10296L | UND | UND | 928 | 928 | 9000
138031 | 14 | FUSIBLE 5X20MM 10AMP LEGRAND REF-10296L | UND | UND | 0 | 0 | 9000
138031 | 52 | FUSIBLE 5X20MM 10AMP LEGRAND REF-10296L | UND | UND | 4 | 4 | 9000
138031 | 34 | FUSIBLE 5X20MM 10AMP LEGRAND REF-10296L | UND | UND | 8 | 8 | 9000
138031 | 33 | FUSIBLE 5X20MM 10AMP LEGRAND REF-10296L | UND | UND | 0 | 0 | 9000
138031 | 15 | FUSIBLE 5X20MM 10AMP LEGRAND REF-10296L | UND | UND | 0 | 0 | 9000
138031 | 42 | FUSIBLE 5X20MM 10AMP LEGRAND REF-10296L | UND | UND | 0 | 0 | 9000
148013 | 20 | KIT REF 998-0060-04 HOLDING COIL | UND | UND | 0 | 0 | 0
148013 | 1 | KIT REF 998-0060-04 HOLDING COIL | UND | UND | 0 | 0 | 0
112017 | 1 | PASACABLE CAUCHO 1/4" | UND | UND | 562 | 562 | 1000
112017 | 14 | PASACABLE CAUCHO 1/4" | UND | UND | 0 | 0 | 1000
112017 | 16 | PASACABLE CAUCHO 1/4" | UND | UND | 0 | 0 | 1000
112017 | 33 | PASACABLE CAUCHO 1/4" | UND | UND | 0 | 0 | 1000
112017 | 15 | PASACABLE CAUCHO 1/4" | UND | UND | 0 | 0 | 1000
112017 | 23 | PASACABLE CAUCHO 1/4" | UND | UND | 0 | 0 | 1000
118005 |  | PERFIL"U"PISO PUERTA A/I 80 MM | UND | UND | 0 | 0 | 0
113038 | 1 | PLATINA HR 3/8 X 1" | MTS | UND | 2.95 | 2.95 | 0
112291 | 1 | PORTAPRECIO PLANO C/ADHES 40MM 5.10 NARA | MTS | MTS | 601.92 | 601.92 | 1020
112291 | 34 | PORTAPRECIO PLANO C/ADHES 40MM 5.10 NARA | MTS | MTS | 0 | 0 | 1020
138029 | 1 | PROTECTOR DE FASE MONOFASICO 220V GSM220 | UND | UND | 0 | 0 | 0
112199 | 1 | PUNTAS ISLA DOBLE MOD1859X940 F315521795 | JGO | JGO | 0 | 0 | 0
112199 | 20 | PUNTAS ISLA DOBLE MOD1859X940 F315521795 | JGO | JGO | 0 | 0 | 0
112199 | 15 | PUNTAS ISLA DOBLE MOD1859X940 F315521795 | JGO | JGO | 0 | 0 | 0
183071 | 14 | TOR CARRIAJE 1/4 X 3" ZINC | UND | UND | 0 | 0 | 150
183071 | 33 | TOR CARRIAJE 1/4 X 3" ZINC | UND | UND | 0 | 0 | 150
183071 | 1 | TOR CARRIAJE 1/4 X 3" ZINC | UND | UND | 50 | 50 | 150
183091 | 45 | TOR HEXAGONAL 3/8 X 1 1/4 ZINC | UND | UND | 0 | 0 | 0
183091 | 1 | TOR HEXAGONAL 3/8 X 1 1/4 ZINC | UND | UND | 0 | 0 | 0
181027 | 1 | TOR HEXAGONAL 5/16 X 2 1/2 NEGRO | UND | UND | 0 | 0 | 0
181027 | 25 | TOR HEXAGONAL 5/16 X 2 1/2 NEGRO | UND | UND | 0 | 0 | 0
183075 | 25 | TOR LAMINA 8 X 3/8 A/I PUNTA ESTRELLA | UND | UND | 0 | 0 | 0
183075 | 14 | TOR LAMINA 8 X 3/8 A/I PUNTA ESTRELLA | UND | UND | 0 | 0 | 0
183075 | 15 | TOR LAMINA 8 X 3/8 A/I PUNTA ESTRELLA | UND | UND | 0 | 0 | 0
136094 | 33 | CABLE NF-FR-LS CALIBRE #18 NARANJA | MTS | MTS | 0 | 0 | 0
121017 | 1 | PLANCHA HR 3/4" 2 X 1 19.05MM | LAM | LAM | 0 | 0 | 0
112375 | 1 | TAPA PARA GUIA INFERIOR L-R9005 | UND | UND | 0 | 0 | 0
112375 | 20 | TAPA PARA GUIA INFERIOR L-R9005 | UND | UND | 0 | 0 | 0
110099 | 1 | PERFIL PORTALAMPARA ANOD/INIDA002x5.1 MT | MTS | UNE | 216.5 | 216.5 | 0
110099 | 7 | PERFIL PORTALAMPARA ANOD/INIDA002x5.1 MT | MTS | UNE | 0 | 0 | 0
110099 | 42 | PERFIL PORTALAMPARA ANOD/INIDA002x5.1 MT | MTS | UNE | 0 | 0 | 0
141186 | 1 | COMPRESOR GX23TF-503104 11213465 | UND | UND | 0 | 0 | 0
141186 | 42 | COMPRESOR GX23TF-503104 11213465 | UND | UND | 0 | 0 | 0
844008 | 21 | CINTA TT CERA 110 MM X 450 MTS | UND | UND | 0 | 0 | 0
844008 | 1 | CINTA TT CERA 110 MM X 450 MTS | UND | UND | 5 | 5 | 0
141135 | 1 | COMPRESOR TECUMSEH CAJ4492Y 3/4 HP 110V | UND | UND | 0 | 0 | 0
134063 | 20 | CABLE CONEXION HEOS PSTCON03B0 CAREL | UND | UND | 0 | 0 | 0
134063 | 1 | CABLE CONEXION HEOS PSTCON03B0 CAREL | UND | UND | 0 | 0 | 0
134063 | 14 | CABLE CONEXION HEOS PSTCON03B0 CAREL | UND | UND | 0 | 0 | 0
160402 | 1 | VIDRIO TEMP 10 MM 748X97 MM | UND | UND | 0 | 0 | 0
149025 | 20 | ARMAFLEX C1-R-042-1 5/8"X1"(T X 2 MT)X11 | UND | MTS | 0 | 0 | 0
149025 | 44 | ARMAFLEX C1-R-042-1 5/8"X1"(T X 2 MT)X11 | UND | MTS | 0 | 0 | 0
149025 | 1 | ARMAFLEX C1-R-042-1 5/8"X1"(T X 2 MT)X11 | UND | MTS | 52 | 52 | 0
149025 | 23 | ARMAFLEX C1-R-042-1 5/8"X1"(T X 2 MT)X11 | UND | MTS | 0 | 0 | 0
139250 | 1 | PRENSAESTOPA 11MM (3/8) | UND | UND | 0 | 0 | 0
112413 | 20 | TAPA ISLA SENCILLA MODULO 2500X975 MM | JGO | JGO | 0 | 0 | 0
112413 | 1 | TAPA ISLA SENCILLA MODULO 2500X975 MM | JGO | JGO | 0 | 0 | 0
138107 | 1 | MODULO PROTECCION 347035-01/03 115/230V | UND | UND | 0 | 0 | 0
138107 | 20 | MODULO PROTECCION 347035-01/03 115/230V | UND | UND | 0 | 0 | 0
177027 | 1 | CINTA SCOTCH 3M 1/2" | RLL | RLL | 0 | 0 | 0
177027 | 25 | CINTA SCOTCH 3M 1/2" | RLL | RLL | 0 | 0 | 0
114509 | 1 | EJE BRONCE LATON REDONDO 2 1/2” | MTS | MTS | 0 | 0 | 0
183075 | 42 | TOR LAMINA 8 X 3/8 A/I PUNTA ESTRELLA | UND | UND | 0 | 0 | 0
183075 | 39 | TOR LAMINA 8 X 3/8 A/I PUNTA ESTRELLA | UND | UND | 0 | 0 | 0
183075 | 1 | TOR LAMINA 8 X 3/8 A/I PUNTA ESTRELLA | UND | UND | 7664 | 7664 | 0
199012 | 53 | TUBO COBRE FLEX 5/8" (RLL X 15MT) | MTS | RLL | 0 | 0 | 6000
199012 | 23 | TUBO COBRE FLEX 5/8" (RLL X 15MT) | MTS | RLL | 0 | 0 | 6000
199012 | 1 | TUBO COBRE FLEX 5/8" (RLL X 15MT) | MTS | RLL | 1.8 | 1.8 | 6000
199012 | 42 | TUBO COBRE FLEX 5/8" (RLL X 15MT) | MTS | RLL | 0 | 0 | 6000
199012 | 8 | TUBO COBRE FLEX 5/8" (RLL X 15MT) | MTS | RLL | 240 | 240 | 6000
199012 | 39 | TUBO COBRE FLEX 5/8" (RLL X 15MT) | MTS | RLL | 0 | 0 | 6000
199012 | 45 | TUBO COBRE FLEX 5/8" (RLL X 15MT) | MTS | RLL | 0 | 0 | 6000
199012 | 18 | TUBO COBRE FLEX 5/8" (RLL X 15MT) | MTS | RLL | 0 | 0 | 6000
199012 | 10 | TUBO COBRE FLEX 5/8" (RLL X 15MT) | MTS | RLL | 0 | 0 | 6000
199012 | 5 | TUBO COBRE FLEX 5/8" (RLL X 15MT) | MTS | RLL | 0 | 0 | 6000
199012 | 34 | TUBO COBRE FLEX 5/8" (RLL X 15MT) | MTS | RLL | 0 | 0 | 6000
199012 | 33 | TUBO COBRE FLEX 5/8" (RLL X 15MT) | MTS | RLL | 0 | 0 | 6000
199012 | 3 | TUBO COBRE FLEX 5/8" (RLL X 15MT) | MTS | RLL | 0 | 0 | 6000
199012 | 51 | TUBO COBRE FLEX 5/8" (RLL X 15MT) | MTS | RLL | 97.82 | 97.82 | 6000
199012 | 44 | TUBO COBRE FLEX 5/8" (RLL X 15MT) | MTS | RLL | 705 | 705 | 6000
199012 | 25 | TUBO COBRE FLEX 5/8" (RLL X 15MT) | MTS | RLL | 0 | 0 | 6000
196013 | 1 | TUBO PVC AGUAS LLUVIAS 4" | MTS | MTS | 0 | 0 | 0
183133 | 1 | TUERCA HEXAGONAL 3/8 GRADO 2 ZINCADA UNC | UND | UND | 0 | 0 | 0
183133 | 14 | TUERCA HEXAGONAL 3/8 GRADO 2 ZINCADA UNC | UND | UND | 0 | 0 | 0
183133 | 45 | TUERCA HEXAGONAL 3/8 GRADO 2 ZINCADA UNC | UND | UND | 0 | 0 | 0
111011 | 1 | VARILLA HR LISA 12MM (T X 6MT) | MTS | MTS | 0 | 0 | 0
160009 | 1 | VIDRIO TEMP 5 MM 1215X135 MM | UND | UND | 11 | 11 | 0
160009 | 46 | VIDRIO TEMP 5 MM 1215X135 MM | UND | UND | 1 | 1 | 0
160009 | 14 | VIDRIO TEMP 5 MM 1215X135 MM | UND | UND | 0 | 0 | 0
160444 |  | VIDRIO TEMP 8 MM 1750X300 MM | UND | UND | 0 | 0 | 0
160204 | 1 | VIDRIO TEMP 8 MM 1500X700 MM | UND | UND | 2 | 2 | 0
160189 | 1 | VIDRIO TEMP 8 MM 900X180 MM | UND | UND | 0 | 0 | 0
60 |  | NO USAR=REEMPLAZA 290135 | UND | UND | 0 | 0 | 0
129033 | 1 | SEPARADOR EN CORCHO PARA VIDRIO | UND | UND | 1910 | 1910 | 0
160354 | 1 | VIDRIO TEMP 6 MM 660X496MM CURVO IZQU | UND | UND | 0 | 0 | 0
130136 | 1 | TEMPORIZ ANALOGO -AUTONICS ATE 60M 0-60 | UND | UND | 2 | 2 | 0
119186 | 1 | CORTINA TRANSP IMP 1275X1875 ELIASON | UND | UND | 0 | 0 | 0
137092 | 20 | MOTOVENTILADOR RWAF-4E-350 220V/60 HZ | UND | UND | 0 | 0 | 0
137092 | 1 | MOTOVENTILADOR RWAF-4E-350 220V/60 HZ | UND | UND | 0 | 0 | 0
181160 | 25 | TOR BRISTOL C/C 8X28 | UND | UND | 0 | 0 | 0
181160 | 1 | TOR BRISTOL C/C 8X28 | UND | UND | 0 | 0 | 0
112333 |  | FRENO 45 TILIN PARA ESCABILADERO | UND | UND | 0 | 0 | 0
112405 | 38 | KIT TAPA SUP Y MAN/ISLA FRICON SMR 2200 | UND | UND | 0 | 0 | 0
112405 | 20 | KIT TAPA SUP Y MAN/ISLA FRICON SMR 2200 | UND | UND | 0 | 0 | 0
112405 | 5 | KIT TAPA SUP Y MAN/ISLA FRICON SMR 2200 | UND | UND | 0 | 0 | 0
112405 | 18 | KIT TAPA SUP Y MAN/ISLA FRICON SMR 2200 | UND | UND | 0 | 0 | 0
112405 | 34 | KIT TAPA SUP Y MAN/ISLA FRICON SMR 2200 | UND | UND | 1 | 1 | 0
112405 | 11 | KIT TAPA SUP Y MAN/ISLA FRICON SMR 2200 | UND | UND | 0 | 0 | 0
112405 | 48 | KIT TAPA SUP Y MAN/ISLA FRICON SMR 2200 | UND | UND | 15 | 15 | 0
112405 | 42 | KIT TAPA SUP Y MAN/ISLA FRICON SMR 2200 | UND | UND | 1 | 1 | 0
146119 | 1 | SENSOR TEMPERATURA NTC030HT41 CAREL | UND | UND | 34 | 34 | 2
146119 | 44 | SENSOR TEMPERATURA NTC030HT41 CAREL | UND | UND | 60 | 60 | 2
146119 | 20 | SENSOR TEMPERATURA NTC030HT41 CAREL | UND | UND | 0 | 0 | 2
161003 | 1 | LAMINA VIDRIO CLARO 4 MM 2.60 X 1.80 MTS | UNE | UNE | 0 | 0 | 0
114067 | 39 | CIERRE BAND. ENMA. 30X5.4 y 6.6 CIEREG30 | UND | UND | 0 | 0 | 0
114067 | 1 | CIERRE BAND. ENMA. 30X5.4 y 6.6 CIEREG30 | UND | UND | 0 | 0 | 0
137026 | 1 | MOTOR 1/7 ELECTRICO TRIFASICO | UND | UND | 0 | 0 | 0
137026 | 18 | MOTOR 1/7 ELECTRICO TRIFASICO | UND | UND | 0 | 0 | 0
137026 | 25 | MOTOR 1/7 ELECTRICO TRIFASICO | UND | UND | 0 | 0 | 0
143044 | 1 | BOTELLA LIQUIDO 7.7 LT LRA-C05153-901 | UND | UND | 0 | 0 | 0
143044 | 20 | BOTELLA LIQUIDO 7.7 LT LRA-C05153-901 | UND | UND | 0 | 0 | 0
119503 | 1 | REJILLA ZINC FRONT NEG ENTREP 93X3.5 CMS | UND | UND | 92 | 92 | 0
119503 | 48 | REJILLA ZINC FRONT NEG ENTREP 93X3.5 CMS | UND | UND | 0 | 0 | 0
119503 | 42 | REJILLA ZINC FRONT NEG ENTREP 93X3.5 CMS | UND | UND | 0 | 0 | 0
160583 | 1 | VIDRIO TEMP 4 MM 1240X400 MM S/PULIR | UND | UND | 0 | 0 | 0
290191 | 23 | BRAZOS LAM.HR ZINC.ORINOCO PATELERA | UND | UND | 0 | 0 | 0
141191 | 1 | COMPRESOR TECUMSEH CAJ 2446Z 404 1HP 110 | UND | UND | 0 | 0 | 0
119265 | 1 | CANASTILLA 53X36X25 REF. 4254 BFT | UND | UND | 0 | 0 | 0
146132 | 1 | CONTROL TEMP PBF3DOHCHG 1PWM 115/230V | UND | UND | 48 | 48 | 0
146132 | 20 | CONTROL TEMP PBF3DOHCHG 1PWM 115/230V | UND | UND | 0 | 0 | 0
134162 | 1 | GUARDAMOTOR 25 A 40AMP 230V CHINT | UND | UND | 0 | 0 | 0
712717 | 20 | PONCHADORA TERMINAL TUBULAR CHINA | UND | UND | 0 | 0 | 0
139109 | 25 | CLAVIJA SEGURIDAD TRIF "L" 2130 P | UND | UND | 0 | 0 | 0
139109 | 2 | CLAVIJA SEGURIDAD TRIF "L" 2130 P | UND | UND | 0 | 0 | 0
139109 | 14 | CLAVIJA SEGURIDAD TRIF "L" 2130 P | UND | UND | 0 | 0 | 0
139109 | 16 | CLAVIJA SEGURIDAD TRIF "L" 2130 P | UND | UND | 0 | 0 | 0
139109 | 15 | CLAVIJA SEGURIDAD TRIF "L" 2130 P | UND | UND | 0 | 0 | 0
100029 | 1 | CODO COBRE 1 3/8" RL | UND | UND | 19 | 19 | 0
100029 | 20 | CODO COBRE 1 3/8" RL | UND | UND | 0 | 0 | 0
100029 | 45 | CODO COBRE 1 3/8" RL | UND | UND | 0 | 0 | 0
100029 | 39 | CODO COBRE 1 3/8" RL | UND | UND | 0 | 0 | 0
100029 | 46 | CODO COBRE 1 3/8" RL | UND | UND | 0 | 0 | 0
141145 |  | COMPRESOR MS26TG R134 220V 2 HP | UND | UND | 0 | 0 | 0
141078 | 1 | COMPRESOR NEK2150GK 220V-60 HZ.EMBRACO | UND | UND | 0 | 0 | 0
141078 | 18 | COMPRESOR NEK2150GK 220V-60 HZ.EMBRACO | UND | UND | 0 | 0 | 0
130010 | 1 | CONTACTOR GMC 9 LG 120V | UND | UND | 102 | 102 | 0
130010 | 44 | CONTACTOR GMC 9 LG 120V | UND | UND | 0 | 0 | 0
130010 | 18 | CONTACTOR GMC 9 LG 120V | UND | UND | 0 | 0 | 0
130010 | 34 | CONTACTOR GMC 9 LG 120V | UND | UND | 1 | 1 | 0
130010 | 25 | CONTACTOR GMC 9 LG 120V | UND | UND | 0 | 0 | 0
130010 | 16 | CONTACTOR GMC 9 LG 120V | UND | UND | 0 | 0 | 0
120004 | 1 | LAMINA ALFAJOR HR CAL 12 3 X 1 | LAM | LAM | 0 | 0 | 0
137018 |  | MOTOR EMERSON 1875 1/3 HP 900 RPM | UND | UND | 0 | 0 | 0
137055 | 1 | MOTOVENTILADOR-ZN091-80L.6N.V7P2 174954 | UND | UND | 0 | 0 | 0
142045 | 1 | ORIFICIO #3 TE5 067B2791 | UND | UND | 0 | 0 | 0
110050 | 1 | PERFIL ALUM / X 3.8 MTS WEST 004 PORTAAC | MTS | MTS | 0 | 0 | 0
112152 | 1 | PERFIL PLASTICO TRANSP P/PUERTAX3.8 MTS | MTS | MTS | 205.2 | 205.2 | 0
112152 | 15 | PERFIL PLASTICO TRANSP P/PUERTAX3.8 MTS | MTS | MTS | 0 | 0 | 0
112083 | 1 | PERFIL RIG /WEE40 (CUR/EXT/GRIS) X2.3MTS | MTS | MTS | 0 | 0 | 0
151012 | 1 | PINTURA POLIURETANO AMARILLO RAL 1018 | GLN | GLN | 0 | 0 | 0
135032 | 1 | RESISTENCIA 1/4 800W-110V 1.15 MTS | UND | UND | 0 | 0 | 0
135032 | 7 | RESISTENCIA 1/4 800W-110V 1.15 MTS | UND | UND | 0 | 0 | 0
181143 | 1 | RETENEDOR ACEITE REF 6835 | UND | UND | 0 | 0 | 0
181143 | 45 | RETENEDOR ACEITE REF 6835 | UND | UND | 0 | 0 | 0
181143 | 25 | RETENEDOR ACEITE REF 6835 | UND | UND | 0 | 0 | 0
1061 | 1 | SOLDADURA PLATA 35% 1/16" | UND | KGS | 0 | 0 | 0
1061 | 30 | SOLDADURA PLATA 35% 1/16" | UND | KGS | 0 | 0 | 0
1061 | 20 | SOLDADURA PLATA 35% 1/16" | UND | KGS | 0 | 0 | 0
1061 | 10 | SOLDADURA PLATA 35% 1/16" | UND | KGS | 0 | 0 | 0
1061 | 18 | SOLDADURA PLATA 35% 1/16" | UND | KGS | 0 | 0 | 0
1061 | 34 | SOLDADURA PLATA 35% 1/16" | UND | KGS | 0 | 0 | 0
1061 | 15 | SOLDADURA PLATA 35% 1/16" | UND | KGS | 0 | 0 | 0
178019 | 1 | SOLDADURA SUPER 110 5/32" | UND | KGS | 0 | 0 | 0
181040 | 1 | TOR BRISTOL C/C 1/2 X 2" NEGRO | UND | UND | 0 | 0 | 0
181040 | 25 | TOR BRISTOL C/C 1/2 X 2" NEGRO | UND | UND | 0 | 0 | 0
181031 | 1 | TOR PRISIONERO C/CUADRADA 1/4 X 3/4 | UND | UND | 182 | 182 | 0
181031 | 45 | TOR PRISIONERO C/CUADRADA 1/4 X 3/4 | UND | UND | 0 | 0 | 0
181031 | 23 | TOR PRISIONERO C/CUADRADA 1/4 X 3/4 | UND | UND | 0 | 0 | 0
181031 | 5 | TOR PRISIONERO C/CUADRADA 1/4 X 3/4 | UND | UND | 0 | 0 | 0
181031 | 25 | TOR PRISIONERO C/CUADRADA 1/4 X 3/4 | UND | UND | 0 | 0 | 0
140035 | 1 | UNIDAD COND MANEUROP HCZ 022 TRIF R404 | UND | UND | 0 | 0 | 0
140035 | 20 | UNIDAD COND MANEUROP HCZ 022 TRIF R404 | UND | UND | 0 | 0 | 0
144016 | 53 | VALVULA BOLA 1 1/8 591EA-11ST 009G7056 | UND | UND | 0 | 0 | 0
144016 | 39 | VALVULA BOLA 1 1/8 591EA-11ST 009G7056 | UND | UND | 0 | 0 | 0
144016 | 1 | VALVULA BOLA 1 1/8 591EA-11ST 009G7056 | UND | UND | 0 | 0 | 0
144016 | 14 | VALVULA BOLA 1 1/8 591EA-11ST 009G7056 | UND | UND | 0 | 0 | 0
144016 | 3 | VALVULA BOLA 1 1/8 591EA-11ST 009G7056 | UND | UND | 0 | 0 | 0
144016 | 44 | VALVULA BOLA 1 1/8 591EA-11ST 009G7056 | UND | UND | 0 | 0 | 0
144016 | 10 | VALVULA BOLA 1 1/8 591EA-11ST 009G7056 | UND | UND | 0 | 0 | 0
144016 | 34 | VALVULA BOLA 1 1/8 591EA-11ST 009G7056 | UND | UND | 0 | 0 | 0
144029 | 1 | VALVULA SERVICIO 7/8" REF-VO7 | UND | UND | 0 | 0 | 0
164005 |  | VIDRIO CURVO REF 04406I5BRW1450 | UND | UND | 0 | 0 | 0
160002 | 1 | VIDRIO TEMP 8 MM 1020X330 MM LATERAL | UND | UND | 0 | 0 | 0
160226 | 1 | VIDRIO TEMP 8 MM 1249X330 MM | UND | UND | 0 | 0 | 0
160081 |  | VIDRIO TEMP 8 MM 790X300 MM | UND | UND | 0 | 0 | 0
160327 | 1 | VIDRIO TEMP 8 MM 1078X500 MM | UND | UND | 0 | 0 | 0
145087 | 1 | FILTRO ACEITE REF OF-303 3/8" 960013 | UND | UND | 0 | 0 | 0
145087 | 20 | FILTRO ACEITE REF OF-303 3/8" 960013 | UND | UND | 0 | 0 | 0
145087 | 53 | FILTRO ACEITE REF OF-303 3/8" 960013 | UND | UND | 0 | 0 | 0
145087 | 39 | FILTRO ACEITE REF OF-303 3/8" 960013 | UND | UND | 0 | 0 | 0
145087 | 5 | FILTRO ACEITE REF OF-303 3/8" 960013 | UND | UND | 0 | 0 | 0
145087 | 18 | FILTRO ACEITE REF OF-303 3/8" 960013 | UND | UND | 0 | 0 | 0
145087 | 34 | FILTRO ACEITE REF OF-303 3/8" 960013 | UND | UND | 0 | 0 | 0
145087 | 33 | FILTRO ACEITE REF OF-303 3/8" 960013 | UND | UND | 0 | 0 | 0
9260 | 1 | NO USAR=REEMPLAZA 150042 | UND | UND | 0 | 0 | 0
137100 | 1 | MOTOVENTILADOR FL050-4DK.41.VSL VTO1283U | UND | UND | 0 | 0 | 0
199043 | 1 | TUBO COBRE 1/2"120 BAR CO2 | MTS | PIE | 4 | 4 | 0
199043 | 44 | TUBO COBRE 1/2"120 BAR CO2 | MTS | PIE | 140.3 | 140.3 | 0
199043 | 20 | TUBO COBRE 1/2"120 BAR CO2 | MTS | PIE | 0 | 0 | 0
199043 | 9 | TUBO COBRE 1/2"120 BAR CO2 | MTS | PIE | 0 | 0 | 0
160532 | 1 | VIDRIO TEMP 8 MM 870X569 MM | UND | UND | 0 | 0 | 0
176046 |  | ROTULO DE MARCACION MATERIAL AMARILLO | UND | UND | 0 | 0 | 0
10459 |  | NO USAR=REEMPLAZA 176048 | UND | UND | 0 | 0 | 0
136025 | 1 | CABLE AWG # 8 DESNUDO | MTS | MTS | 232.7 | 232.7 | 0
136025 | 44 | CABLE AWG # 8 DESNUDO | MTS | MTS | 0 | 0 | 0
136025 | 39 | CABLE AWG # 8 DESNUDO | MTS | MTS | 0 | 0 | 0
146083 | 1 | SENSOR TEMP GREEN 501-1121 EMERSON 10" | UND | UND | 0 | 0 | 0
146083 | 20 | SENSOR TEMP GREEN 501-1121 EMERSON 10" | UND | UND | 0 | 0 | 0
134036 | 18 | TERMOCUPLA J TIPO TORNILLO | UND | UND | 0 | 0 | 0
134036 | 1 | TERMOCUPLA J TIPO TORNILLO | UND | UND | 0 | 0 | 0
134036 | 25 | TERMOCUPLA J TIPO TORNILLO | UND | UND | 0 | 0 | 0
183149 | 1 | TUERCA REBORDE 3/8 CON ACOPLE ADAPT 1/4 | UND | UND | 0 | 0 | 0
183145 | 1 | TUERCA REBORDE 3/8 CON ACOPLE ADAPT 3/8 | UND | UND | 0 | 0 | 0
130084 | 1 | VARIADOR VELOCIDAD VLTFC102HVAC 7.5/220V | UND | UND | 0 | 0 | 0
160277 | 1 | VIDRIO TEMP 4 MM 1120X945 MM C/SERIG | UND | UND | 0 | 0 | 0
164262 |  | VIDRIO TEMP 4 MM 887X505 MM CURVO | UND | UND | 0 | 0 | 0
160384 | 1 | VIDRIO TEMP 5 MM 460X250 MM | UND | UND | 0 | 0 | 0
160384 | 46 | VIDRIO TEMP 5 MM 460X250 MM | UND | UND | 0 | 0 | 0
2055 |  | NO USAR=REEMPLAZA 290129 | UND | UND | 0 | 0 | 0
148068 | 1 | KIT MONTAJE MOTO VENTILADOR 998-0574-08 | UND | UND | 1 | 1 | 0
148068 | 20 | KIT MONTAJE MOTO VENTILADOR 998-0574-08 | UND | UND | 0 | 0 | 0
101035 | 1 | UNION COBRE 1 5/8"K65 | UND | UND | 0 | 0 | 0
101035 | 20 | UNION COBRE 1 5/8"K65 | UND | UND | 0 | 0 | 0
101035 | 44 | UNION COBRE 1 5/8"K65 | UND | UND | 0 | 0 | 0
160550 | 1 | VIDRIO TEMP 8 MM 2000X395 MM | UND | UND | 0 | 0 | 0
160135 | 1 | VIDRIO TEMP 4 MM 1035X821 MM LOW-E/DER | UND | UND | 0 | 0 | 0
134066 | 39 | CABLE DE PODER 3 VIAS CINTA LED | UND | UND | 0 | 0 | 0
134066 | 1 | CABLE DE PODER 3 VIAS CINTA LED | UND | UND | 0 | 0 | 0
134066 | 25 | CABLE DE PODER 3 VIAS CINTA LED | UND | UND | 0 | 0 | 0
144189 | 1 | VALVULA BOLA C/PUERTO 7/8"AQ17864C | UND | UND | 0 | 0 | 0
144189 | 20 | VALVULA BOLA C/PUERTO 7/8"AQ17864C | UND | UND | 0 | 0 | 0
144195 | 25 | VALVULA EXP AKV 10-2 REF 068F1161 | UND | UND | 0 | 0 | 0
183206 | 25 | KIT ABRAZADERA PE P/TUBO 20 MM A3A0045 | UND | UND | 0 | 0 | 0
183206 | 46 | KIT ABRAZADERA PE P/TUBO 20 MM A3A0045 | UND | UND | 0 | 0 | 0
183206 | 1 | KIT ABRAZADERA PE P/TUBO 20 MM A3A0045 | UND | UND | 95 | 95 | 0
110098 | 1 | ANGULO 1/4" X 4" ALUMINIO | MTS | MTS | 0 | 0 | 0
160548 | 1 | VIDRIO TEMP 4 MM 1558X354 MM | UND | UND | 0 | 0 | 0
112042 | 39 | EMPAQUE SILICONADO 3/8 X 1/8 | MTS | MTS | 0 | 0 | 0
112042 | 45 | EMPAQUE SILICONADO 3/8 X 1/8 | MTS | MTS | 0 | 0 | 0
112042 | 1 | EMPAQUE SILICONADO 3/8 X 1/8 | MTS | MTS | 68.4 | 68.4 | 0
183212 | 25 | TOR DRYWALL 8" X 1" | UND | UND | 0 | 0 | 0
183212 | 45 | TOR DRYWALL 8" X 1" | UND | UND | 0 | 0 | 0
183212 | 39 | TOR DRYWALL 8" X 1" | UND | UND | 0 | 0 | 0
183212 | 1 | TOR DRYWALL 8" X 1" | UND | UND | 0 | 0 | 0
112173 | 16 | EMPAQUE U CUADRADO REF EDO274-2(UNI=MT) | UNE | UNE | 0 | 0 | 400
112173 | 33 | EMPAQUE U CUADRADO REF EDO274-2(UNI=MT) | UNE | UNE | 0 | 0 | 400
112173 | 1 | EMPAQUE U CUADRADO REF EDO274-2(UNI=MT) | UNE | UNE | 239.2 | 239.2 | 400
119353 | 1 | TOPE OVALADO COD-1721 PUERTA SECCIONAL | UND | UND | 0 | 0 | 0
119353 | 45 | TOPE OVALADO COD-1721 PUERTA SECCIONAL | UND | UND | 0 | 0 | 0
128020 | 44 | LAMINA A/I 430 CAL 24 1.22X2.60 MTS | LAM | LAM | 0 | 0 | 1000
128020 | 14 | LAMINA A/I 430 CAL 24 1.22X2.60 MTS | LAM | LAM | 0 | 0 | 1000
128020 | 33 | LAMINA A/I 430 CAL 24 1.22X2.60 MTS | LAM | LAM | 0 | 0 | 1000
128020 | 42 | LAMINA A/I 430 CAL 24 1.22X2.60 MTS | LAM | LAM | 0 | 0 | 1000
128020 | 21 | LAMINA A/I 430 CAL 24 1.22X2.60 MTS | LAM | LAM | 0 | 0 | 1000
128020 | 1 | LAMINA A/I 430 CAL 24 1.22X2.60 MTS | LAM | LAM | 178 | 178 | 1000
141190 | 1 | COMPRESOR MANEUROP MTZ032-3VM | UND | UND | 0 | 0 | 0
108018 | 20 | RACOR PLASTICO 1/2 FRICON | UND | UND | 0 | 0 | 0
108018 | 25 | RACOR PLASTICO 1/2 FRICON | UND | UND | 0 | 0 | 0
108018 | 39 | RACOR PLASTICO 1/2 FRICON | UND | UND | 0 | 0 | 0
108018 | 45 | RACOR PLASTICO 1/2 FRICON | UND | UND | 0 | 0 | 0
108018 | 1 | RACOR PLASTICO 1/2 FRICON | UND | UND | 0 | 0 | 0
124091 | 1 | REPISA MADERA CERTIFICADA 0.04X0.1X3 MTS | UND | UND | 463 | 463 | 0
111026 | 1 | CARPA LONA P/TOLDO 2200X800MM | UND | UND | 0 | 0 | 0
141627 | 20 | COMPRESOR DORIN H801CS POE46 220/380/3 | UND | UND | 0 | 0 | 0
160261 | 1 | VIDRIO TEMP 8 MM 900X150 MM C/SERIG | UND | UND | 0 | 0 | 0
160143 | 1 | VIDRIO TEMP 4 MM 1425X661 MM LOW-E | UND | UND | 0 | 0 | 0
146125 | 1 | CONTROLADOR ELECTRONICO SCSMC1003 | UND | UND | 0 | 0 | 0
146125 | 20 | CONTROLADOR ELECTRONICO SCSMC1003 | UND | UND | 0 | 0 | 0
146125 | 48 | CONTROLADOR ELECTRONICO SCSMC1003 | UND | UND | 4 | 4 | 0
180128 | 1 | TOR DESLIZADOR SR-M24-M10X100 | UND | UND | 0 | 0 | 0
180128 | 20 | TOR DESLIZADOR SR-M24-M10X100 | UND | UND | 0 | 0 | 0
119403 | 1 | ACRILICO 6 MM 922X267 MM CIRCUL/LAT/ISLA | UND | UND | 0 | 0 | 0
144183 | 1 | VALVULA CHEQUE 1 1/8" A17940/010196 | UND | UND | 0 | 0 | 0
146127 | 20 | CONTROLADOR AK-SM 880/080Z4008 | UND | UND | 0 | 0 | 0
146127 | 1 | CONTROLADOR AK-SM 880/080Z4008 | UND | UND | 0 | 0 | 0
164012 | 1 | VIDRIO CURVO E84 6 MM 1200X947 MM | UND | UND | 0 | 0 | 0
142081 | 1 | EVAP/CO2 TRANSC.LACTEOS 8"TIPO 1-1 | UND | UND | 0 | 0 | 0
142081 | 20 | EVAP/CO2 TRANSC.LACTEOS 8"TIPO 1-1 | UND | UND | 0 | 0 | 0
183600 | 1 | TOR PRISIONERO CAB/CUADRADA 1/2"X2" | UND | UND | 0 | 0 | 0
183600 | 39 | TOR PRISIONERO CAB/CUADRADA 1/2"X2" | UND | UND | 0 | 0 | 0
183600 | 25 | TOR PRISIONERO CAB/CUADRADA 1/2"X2" | UND | UND | 0 | 0 | 0
465015 | 1 | REPISA SENCILLA CONTRA PARED 0.80X0.35 | UND | UND | 0 | 0 | 0
465015 | 5 | REPISA SENCILLA CONTRA PARED 0.80X0.35 | UND | UND | 0 | 0 | 0
131174 | 1 | MINI INTERRUPTOR TRIPOLAR SH203-C40 ABB | UND | UND | 4 | 4 | 0
161002 | 45 | LAMINA VIDRIO CLARO 5 MM 3.30 X 2.40 MTS | LAM | LAM | 0 | 0 | 0
161002 | 46 | LAMINA VIDRIO CLARO 5 MM 3.30 X 2.40 MTS | LAM | LAM | 0 | 0 | 0
117111 | 21 | SUPERFICIE HI-MACS BLACK/P 1.0X0.50MTS | UND | UND | 0 | 0 | 0
117111 | 1 | SUPERFICIE HI-MACS BLACK/P 1.0X0.50MTS | UND | UND | 0 | 0 | 0
129014 | 45 | PELEX X 500 METROS CALIBRE 7 50 CMS | UNE | UNE | 0 | 0 | 3000
129014 | 23 | PELEX X 500 METROS CALIBRE 7 50 CMS | UNE | UNE | 0 | 0 | 3000
129014 | 39 | PELEX X 500 METROS CALIBRE 7 50 CMS | UNE | UNE | 0 | 0 | 3000
129014 | 8 | PELEX X 500 METROS CALIBRE 7 50 CMS | UNE | UNE | 0 | 0 | 3000
129014 | 33 | PELEX X 500 METROS CALIBRE 7 50 CMS | UNE | UNE | 0 | 0 | 3000
129014 | 15 | PELEX X 500 METROS CALIBRE 7 50 CMS | UNE | UNE | 0 | 0 | 3000
129014 | 1 | PELEX X 500 METROS CALIBRE 7 50 CMS | UNE | UNE | 85 | 85 | 3000
129014 | 4 | PELEX X 500 METROS CALIBRE 7 50 CMS | UNE | UNE | 0 | 0 | 3000
129014 | 25 | PELEX X 500 METROS CALIBRE 7 50 CMS | UNE | UNE | 0 | 0 | 3000
129014 | 14 | PELEX X 500 METROS CALIBRE 7 50 CMS | UNE | UNE | 0 | 0 | 3000
129014 | 46 | PELEX X 500 METROS CALIBRE 7 50 CMS | UNE | UNE | 0 | 0 | 3000
10460 |  | NO USAR=REEMPLAZA 176049 | UND | UND | 0 | 0 | 0
114144 | 1 | AZAFATE A/I 1/9 X 10 CMS | UND | UND | 0 | 0 | 0
114144 | 25 | AZAFATE A/I 1/9 X 10 CMS | UND | UND | 0 | 0 | 0
160145 | 1 | VIDRIO TEMP 8 MM 757X605 MM | UND | UND | 0 | 0 | 0
130950 | 1 | FUENTE DE PODER 12V 5A WATER | UND | UND | 0 | 0 | 0
130950 | 25 | FUENTE DE PODER 12V 5A WATER | UND | UND | 0 | 0 | 0
160382 | 1 | VIDRIO TEMP 12 MM 816X728 MM C/SERIG/IZQ | UND | UND | 0 | 0 | 0
139248 | 1 | CORAZA AMERICANA (PLASTICA) 3/8" | MTS | MTS | 0 | 0 | 0
181172 | 1 | RODAMIENTO HIBRIDO REF 6001/HC5C3 | UND | UND | 6 | 6 | 0
181172 | 34 | RODAMIENTO HIBRIDO REF 6001/HC5C3 | UND | UND | 0 | 0 | 0
181172 | 7 | RODAMIENTO HIBRIDO REF 6001/HC5C3 | UND | UND | 0 | 0 | 0
183301 | 1 | ABRAZADERA CREMALLERA 2 1/2" | UND | UND | 2 | 2 | 0
183301 | 39 | ABRAZADERA CREMALLERA 2 1/2" | UND | UND | 0 | 0 | 0
183301 | 45 | ABRAZADERA CREMALLERA 2 1/2" | UND | UND | 0 | 0 | 0
183301 | 25 | ABRAZADERA CREMALLERA 2 1/2" | UND | UND | 0 | 0 | 0
183301 | 5 | ABRAZADERA CREMALLERA 2 1/2" | UND | UND | 0 | 0 | 0
160615 | 1 | VIDRIO TEMP 4 MM 481X458 MM | UND | UND | 0 | 0 | 0
141631 | 20 | COMPRESOR DORIN H1001CS POE46 220/380/3 | UND | UND | 0 | 0 | 0
116323 | 1 | PUERTA BATIENTE 3" 1.00X2.00 MT APER DER | UND | UND | 0 | 0 | 0
116323 | 14 | PUERTA BATIENTE 3" 1.00X2.00 MT APER DER | UND | UND | 0 | 0 | 0
116323 | 15 | PUERTA BATIENTE 3" 1.00X2.00 MT APER DER | UND | UND | 0 | 0 | 0
172000 | 1 | ACPM | GLN | GLN | 0 | 0 | 0
172000 | 53 | ACPM | GLN | GLN | 0 | 0 | 0
172000 | 25 | ACPM | GLN | GLN | 0 | 0 | 0
115008 | 1 | BISAGRA REF-G-526 C/RETORNO (MULTIPUERTA | UND | UND | 15 | 15 | 0
115008 | 45 | BISAGRA REF-G-526 C/RETORNO (MULTIPUERTA | UND | UND | 0 | 0 | 0
115008 | 25 | BISAGRA REF-G-526 C/RETORNO (MULTIPUERTA | UND | UND | 0 | 0 | 0
115008 | 46 | BISAGRA REF-G-526 C/RETORNO (MULTIPUERTA | UND | UND | 0 | 0 | 0
115008 | 42 | BISAGRA REF-G-526 C/RETORNO (MULTIPUERTA | UND | UND | 0 | 0 | 0
136007 | 44 | CABLE CONTROL 3 X 18 | MTS | MTS | 0 | 0 | 0
136007 | 1 | CABLE CONTROL 3 X 18 | MTS | MTS | 2572.5 | 2572.5 | 0
136007 | 53 | CABLE CONTROL 3 X 18 | MTS | MTS | 22 | 22 | 0
136007 | 45 | CABLE CONTROL 3 X 18 | MTS | MTS | 0 | 0 | 0
136007 | 39 | CABLE CONTROL 3 X 18 | MTS | MTS | 0 | 0 | 0
136007 | 23 | CABLE CONTROL 3 X 18 | MTS | MTS | 0 | 0 | 0
136007 | 42 | CABLE CONTROL 3 X 18 | MTS | MTS | 0 | 0 | 0
136011 | 1 | CABLE SILICONADO No.12 FIBRA DE VIDRIO | MTS | MTS | 100 | 100 | 0
136011 | 25 | CABLE SILICONADO No.12 FIBRA DE VIDRIO | MTS | MTS | 0 | 0 | 0
136011 | 7 | CABLE SILICONADO No.12 FIBRA DE VIDRIO | MTS | MTS | 0 | 0 | 0
136049 | 1 | CABLE VEHICULO No.16 AZUL | MTS | MTS | 0 | 0 | 0
136049 | 25 | CABLE VEHICULO No.16 AZUL | MTS | MTS | 0 | 0 | 0
149008 | 53 | CINTA FOAM (ARMAFLEX) 3 X 50 X10 MTRS | RLL | RLL | 0 | 0 | 5280
149008 | 39 | CINTA FOAM (ARMAFLEX) 3 X 50 X10 MTRS | RLL | RLL | 0 | 0 | 5280
149008 | 45 | CINTA FOAM (ARMAFLEX) 3 X 50 X10 MTRS | RLL | RLL | 0 | 0 | 5280
149008 | 1 | CINTA FOAM (ARMAFLEX) 3 X 50 X10 MTRS | RLL | RLL | 134 | 134 | 5280
149008 | 44 | CINTA FOAM (ARMAFLEX) 3 X 50 X10 MTRS | RLL | RLL | 0 | 0 | 5280
149008 | 34 | CINTA FOAM (ARMAFLEX) 3 X 50 X10 MTRS | RLL | RLL | 2 | 2 | 5280
149008 | 3 | CINTA FOAM (ARMAFLEX) 3 X 50 X10 MTRS | RLL | RLL | 0 | 0 | 5280
149008 | 33 | CINTA FOAM (ARMAFLEX) 3 X 50 X10 MTRS | RLL | RLL | 0 | 0 | 5280
149008 | 15 | CINTA FOAM (ARMAFLEX) 3 X 50 X10 MTRS | RLL | RLL | 0 | 0 | 5280
149008 | 10 | CINTA FOAM (ARMAFLEX) 3 X 50 X10 MTRS | RLL | RLL | 0 | 0 | 5280
149008 | 5 | CINTA FOAM (ARMAFLEX) 3 X 50 X10 MTRS | RLL | RLL | 0 | 0 | 5280
149008 | 18 | CINTA FOAM (ARMAFLEX) 3 X 50 X10 MTRS | RLL | RLL | 0 | 0 | 5280
149008 | 25 | CINTA FOAM (ARMAFLEX) 3 X 50 X10 MTRS | RLL | RLL | 0 | 0 | 5280
149008 | 14 | CINTA FOAM (ARMAFLEX) 3 X 50 X10 MTRS | RLL | RLL | 0 | 0 | 5280
149008 | 52 | CINTA FOAM (ARMAFLEX) 3 X 50 X10 MTRS | RLL | RLL | 1 | 1 | 5280
141103 |  | COMPRESOR 4C2067PH-2NU-Y1 | UND | UND | 0 | 0 | 0
141041 |  | COMPRESOR CR18K6-TF5-525 1.5 HP MEDIA T | UND | UND | 0 | 0 | 0
143016 |  | CONDESADOR GVH 090.4B/2X3-N(L).M | UND | UND | 0 | 0 | 0
139136 | 1 | CONDULETA 1/2" | UND | UND | 1 | 1 | 0
139136 | 45 | CONDULETA 1/2" | UND | UND | 0 | 0 | 0
139136 | 25 | CONDULETA 1/2" | UND | UND | 0 | 0 | 0
134002 | 1 | CONECTOR EMT CURVO 3/4" | UND | UND | 1101 | 1101 | 0
134002 | 18 | CONECTOR EMT CURVO 3/4" | UND | UND | 0 | 0 | 0
134002 | 10 | CONECTOR EMT CURVO 3/4" | UND | UND | 0 | 0 | 0
134002 | 39 | CONECTOR EMT CURVO 3/4" | UND | UND | 0 | 0 | 0
134002 | 14 | CONECTOR EMT CURVO 3/4" | UND | UND | 0 | 0 | 0
134002 | 3 | CONECTOR EMT CURVO 3/4" | UND | UND | 0 | 0 | 0
134002 | 42 | CONECTOR EMT CURVO 3/4" | UND | UND | 0 | 0 | 0
130009 | 1 | CONTACTOR SIEMENS 3RT-1054-1AF36 5106703 | UND | UND | 0 | 0 | 0
103016 | 45 | COPA COBRE 3/8"-5/8" | UND | UND | 0 | 0 | 900
103016 | 1 | COPA COBRE 3/8"-5/8" | UND | UND | 0 | 0 | 900
103016 | 25 | COPA COBRE 3/8"-5/8" | UND | UND | 0 | 0 | 900
103016 | 33 | COPA COBRE 3/8"-5/8" | UND | UND | 0 | 0 | 900
103016 | 42 | COPA COBRE 3/8"-5/8" | UND | UND | 300 | 300 | 900
144087 | 23 | VALVULA SELEN 1/2(S)MDF-A03-10H001/08006 | UND | UND | 0 | 0 | 0
144087 | 53 | VALVULA SELEN 1/2(S)MDF-A03-10H001/08006 | UND | UND | 0 | 0 | 0
144087 | 39 | VALVULA SELEN 1/2(S)MDF-A03-10H001/08006 | UND | UND | 0 | 0 | 0
144087 | 1 | VALVULA SELEN 1/2(S)MDF-A03-10H001/08006 | UND | UND | 0 | 0 | 0
144087 | 20 | VALVULA SELEN 1/2(S)MDF-A03-10H001/08006 | UND | UND | 0 | 0 | 0
144087 | 44 | VALVULA SELEN 1/2(S)MDF-A03-10H001/08006 | UND | UND | 0 | 0 | 0
144087 | 5 | VALVULA SELEN 1/2(S)MDF-A03-10H001/08006 | UND | UND | 0 | 0 | 0
144087 | 18 | VALVULA SELEN 1/2(S)MDF-A03-10H001/08006 | UND | UND | 0 | 0 | 0
144087 | 34 | VALVULA SELEN 1/2(S)MDF-A03-10H001/08006 | UND | UND | 0 | 0 | 0
144087 | 51 | VALVULA SELEN 1/2(S)MDF-A03-10H001/08006 | UND | UND | 1 | 1 | 0
112093 | 1 | ESQUINERAS P/BOMPER - RECTAS-BLANCO GRIS | UND | UND | 0 | 0 | 0
149046 | 20 | FLOTADOR 10" (INDICADOR NIVEL LIQ) 076A | UND | UND | 0 | 0 | 0
149046 | 1 | FLOTADOR 10" (INDICADOR NIVEL LIQ) 076A | UND | UND | 0 | 0 | 0
112281 | 1 | HOJA SEGUETA 18T x 12" (PARA HIERRO) | UND | UND | 112 | 112 | 600
112281 | 45 | HOJA SEGUETA 18T x 12" (PARA HIERRO) | UND | UND | 0 | 0 | 600
112281 | 39 | HOJA SEGUETA 18T x 12" (PARA HIERRO) | UND | UND | 0 | 0 | 600
112281 | 5 | HOJA SEGUETA 18T x 12" (PARA HIERRO) | UND | UND | 0 | 0 | 600
112281 | 25 | HOJA SEGUETA 18T x 12" (PARA HIERRO) | UND | UND | 0 | 0 | 600
112281 | 14 | HOJA SEGUETA 18T x 12" (PARA HIERRO) | UND | UND | 0 | 0 | 600
148019 | 20 | KIT REFERENCIA 923-0058-00 | UND | UND | 0 | 0 | 0
148019 | 1 | KIT REFERENCIA 923-0058-00 | UND | UND | 0 | 0 | 0
125006 | 1 | LAMINA AISLAM-ACUSTICO 1 X 1 MT X 35 MM | UND | UND | 0 | 0 | 0
125006 | 44 | LAMINA AISLAM-ACUSTICO 1 X 1 MT X 35 MM | UND | UND | 0 | 0 | 0
125006 | 49 | LAMINA AISLAM-ACUSTICO 1 X 1 MT X 35 MM | UND | UND | 0 | 0 | 0
130074 | 1 | MEDIDOR DE ENERGIA REF 250-5000 | UND | UND | 0 | 0 | 0
147014 | 1 | MODU/EXT/XEV02D DRIVER COMPRESOR DIGITAL | UND | UND | 1 | 1 | 0
147014 | 20 | MODU/EXT/XEV02D DRIVER COMPRESOR DIGITAL | UND | UND | 0 | 0 | 0
147014 | 7 | MODU/EXT/XEV02D DRIVER COMPRESOR DIGITAL | UND | UND | 0 | 0 | 0
112232 | 1 | PERFIL BOMPER GRIS 9.5 CM X 3.8MTS | MTS | MTS | 0 | 0 | 0
145027 | 1 | PIEDRA PARA FILTRO SUCCION 48F 023U1921 | UND | UND | 0 | 0 | 0
145027 | 18 | PIEDRA PARA FILTRO SUCCION 48F 023U1921 | UND | UND | 0 | 0 | 0
145027 | 34 | PIEDRA PARA FILTRO SUCCION 48F 023U1921 | UND | UND | 0 | 0 | 0
150038 | 25 | PINTURA POLVO PRYMER RAL 7005 LISO CX20K | KGS | KGS | 0 | 0 | 0
137075 | 1 | MOTOVENTILADOR YSWF-127L8P4-840N710 | UND | UND | 0 | 0 | 0
145032 | 20 | REPUESTO P/ FILTRO SEPAR 928/28R | UND | UND | 0 | 0 | 0
145032 | 1 | REPUESTO P/ FILTRO SEPAR 928/28R | UND | UND | 9 | 9 | 0
145032 | 34 | REPUESTO P/ FILTRO SEPAR 928/28R | UND | UND | 0 | 0 | 0
145032 | 18 | REPUESTO P/ FILTRO SEPAR 928/28R | UND | UND | 0 | 0 | 0
135082 |  | RESIST CABLE CALEFAC 30W/110V CDLA0848 | UND | UND | 0 | 0 | 0
178020 | 1 | NO USAR=REEMPLAZA 178038 | UND | KGS | 0 | 0 | 0
178020 | 14 | NO USAR=REEMPLAZA 178038 | UND | KGS | 0 | 0 | 0
110028 | 1 | TAPA LATERAL PANTALLA | UND | UND | 72 | 72 | 0
102020 | 1 | TEE A/I 1" | UND | UND | 0 | 0 | 0
102020 | 45 | TEE A/I 1" | UND | UND | 0 | 0 | 0
102020 | 25 | TEE A/I 1" | UND | UND | 0 | 0 | 0
102009 | 1 | TEE PVC 1 1/2" | UND | UND | 0 | 0 | 0
102009 | 53 | TEE PVC 1 1/2" | UND | UND | 0 | 0 | 0
102009 | 45 | TEE PVC 1 1/2" | UND | UND | 0 | 0 | 0
102009 | 39 | TEE PVC 1 1/2" | UND | UND | 0 | 0 | 0
102009 | 18 | TEE PVC 1 1/2" | UND | UND | 0 | 0 | 0
102009 | 5 | TEE PVC 1 1/2" | UND | UND | 0 | 0 | 0
102009 | 25 | TEE PVC 1 1/2" | UND | UND | 0 | 0 | 0
110005 | 1 | U ALUM 1 X 1/2 (TX6 MT) | MTS | UND | 0 | 0 | 0
110005 | 39 | U ALUM 1 X 1/2 (TX6 MT) | MTS | UND | 0 | 0 | 0
111013 | 1 | U ESTRUCTURAL 1 5/8 X 1 5/8 (T X 6MT) | MTS | UND | 722.7 | 722.7 | 6000
111013 | 44 | U ESTRUCTURAL 1 5/8 X 1 5/8 (T X 6MT) | MTS | UND | 0 | 0 | 6000
111013 | 18 | U ESTRUCTURAL 1 5/8 X 1 5/8 (T X 6MT) | MTS | UND | 0 | 0 | 6000
111013 | 5 | U ESTRUCTURAL 1 5/8 X 1 5/8 (T X 6MT) | MTS | UND | 0 | 0 | 6000
111013 | 10 | U ESTRUCTURAL 1 5/8 X 1 5/8 (T X 6MT) | MTS | UND | 0 | 0 | 6000
111013 | 39 | U ESTRUCTURAL 1 5/8 X 1 5/8 (T X 6MT) | MTS | UND | 0 | 0 | 6000
111013 | 3 | U ESTRUCTURAL 1 5/8 X 1 5/8 (T X 6MT) | MTS | UND | 0 | 0 | 6000
111013 | 42 | U ESTRUCTURAL 1 5/8 X 1 5/8 (T X 6MT) | MTS | UND | 0 | 0 | 6000
111013 | 23 | U ESTRUCTURAL 1 5/8 X 1 5/8 (T X 6MT) | MTS | UND | 0 | 0 | 6000
111013 | 53 | U ESTRUCTURAL 1 5/8 X 1 5/8 (T X 6MT) | MTS | UND | 0 | 0 | 6000
111013 | 51 | U ESTRUCTURAL 1 5/8 X 1 5/8 (T X 6MT) | MTS | UND | 43 | 43 | 6000
111013 | 14 | U ESTRUCTURAL 1 5/8 X 1 5/8 (T X 6MT) | MTS | UND | 0 | 0 | 6000
111013 | 16 | U ESTRUCTURAL 1 5/8 X 1 5/8 (T X 6MT) | MTS | UND | 0 | 0 | 6000
111013 | 33 | U ESTRUCTURAL 1 5/8 X 1 5/8 (T X 6MT) | MTS | UND | 0 | 0 | 6000
144062 |  | VALVULA BOLA 3 5/8 596WA -35ST | UND | UND | 0 | 0 | 0
144055 | 1 | VALVULA EXP R404 EXT-SOLD TES5 067B3342 | UND | UND | 1 | 1 | 0
144055 | 53 | VALVULA EXP R404 EXT-SOLD TES5 067B3342 | UND | UND | 0 | 0 | 0
144055 | 25 | VALVULA EXP R404 EXT-SOLD TES5 067B3342 | UND | UND | 0 | 0 | 0
144055 | 3 | VALVULA EXP R404 EXT-SOLD TES5 067B3342 | UND | UND | 0 | 0 | 0
137027 | 1 | VENTILADOR MONOF KEST-471BW 110V 4.7" | UND | UND | 154 | 154 | 0
137027 | 34 | VENTILADOR MONOF KEST-471BW 110V 4.7" | UND | UND | 0 | 0 | 0
137027 | 45 | VENTILADOR MONOF KEST-471BW 110V 4.7" | UND | UND | 0 | 0 | 0
137027 | 46 | VENTILADOR MONOF KEST-471BW 110V 4.7" | UND | UND | 3 | 3 | 0
137027 | 33 | VENTILADOR MONOF KEST-471BW 110V 4.7" | UND | UND | 0 | 0 | 0
137027 | 7 | VENTILADOR MONOF KEST-471BW 110V 4.7" | UND | UND | 0 | 0 | 0
160276 | 1 | VIDRIO TEMP 4 MM 1895X550 MM LOW-E | UND | UND | 0 | 0 | 0
160395 | 1 | VIDRIO TEMP 6 MM 950X634 MM LOW-E | UND | UND | 4 | 4 | 0
183177 | 1 | ABRAZADERA AJUSTABLE 7" | UND | UND | 0 | 0 | 0
183177 | 25 | ABRAZADERA AJUSTABLE 7" | UND | UND | 0 | 0 | 0
160347 | 1 | VIDRIO TEMP 6 MM 660X472 MM LOW-E IZQ | UND | UND | 0 | 0 | 0
112298 | 1 | KIT TAPA ISLA DOBLE 2.5 MTS F315508793 | JGO | JGO | 0 | 0 | 0
112298 | 20 | KIT TAPA ISLA DOBLE 2.5 MTS F315508793 | JGO | JGO | 0 | 0 | 0
108017 | 45 | ACOPLE RACOR F103 1/4 | UND | UND | 0 | 0 | 0
108017 | 39 | ACOPLE RACOR F103 1/4 | UND | UND | 0 | 0 | 0
108017 | 1 | ACOPLE RACOR F103 1/4 | UND | UND | 0 | 0 | 0
108017 | 25 | ACOPLE RACOR F103 1/4 | UND | UND | 0 | 0 | 0
183195 | 1 | ARANDELA 3/8 ZINCADA | UND | UND | 2313 | 2313 | 20000
183195 | 39 | ARANDELA 3/8 ZINCADA | UND | UND | 0 | 0 | 20000
183195 | 53 | ARANDELA 3/8 ZINCADA | UND | UND | 0 | 0 | 20000
183195 | 23 | ARANDELA 3/8 ZINCADA | UND | UND | 0 | 0 | 20000
183195 | 45 | ARANDELA 3/8 ZINCADA | UND | UND | 0 | 0 | 20000
183195 | 48 | ARANDELA 3/8 ZINCADA | UND | UND | 18 | 18 | 20000
183195 | 15 | ARANDELA 3/8 ZINCADA | UND | UND | 0 | 0 | 20000
183195 | 25 | ARANDELA 3/8 ZINCADA | UND | UND | 0 | 0 | 20000
183195 | 14 | ARANDELA 3/8 ZINCADA | UND | UND | 0 | 0 | 20000
183195 | 33 | ARANDELA 3/8 ZINCADA | UND | UND | 0 | 0 | 20000
183195 | 3 | ARANDELA 3/8 ZINCADA | UND | UND | 0 | 0 | 20000
183195 | 5 | ARANDELA 3/8 ZINCADA | UND | UND | 0 | 0 | 20000
183195 | 10 | ARANDELA 3/8 ZINCADA | UND | UND | 0 | 0 | 20000
183195 | 18 | ARANDELA 3/8 ZINCADA | UND | UND | 0 | 0 | 20000
9117 | 1 | PORTAPRECIO C/REGLETA (VARIAS MEDIDAS) | MTS | MTS | 0 | 0 | 0
183188 | 1 | CHAZO PLASTICO C/TORNILLO 1/4 X 2 1/4 | UND | UND | 0 | 0 | 0
10458 |  | NO USAR=REEMPLAZA 176047 | UND | UND | 0 | 0 | 0
160390 | 1 | VIDRIO TEMP 10 MM 886X638 MM | UND | UND | 0 | 0 | 0
110106 | 1 | PERFIL CUBRE LONGITUD 950 MM | UND | UND | 0 | 0 | 0
110106 | 20 | PERFIL CUBRE LONGITUD 950 MM | UND | UND | 0 | 0 | 0
137201 | 1 | REDUCTOR DOBLE REDUCCION R-RSS 112 NI/B3 | UND | UND | 0 | 0 | 0
197007 | 1 | TUBO AGUAS NEGRAS 4" CALIBRE 12 | MTS | UNE | 0 | 0 | 0